## Areas
Name
1 | uninodal

## Thermal_config
| Capacity (MW) | Entrance_Stage | Tipo | Area | Fuel | dummy | GenMin | GenMax | forced_unavailability | historic_unavailability | O&M variable | MBTU/MWh | FE Ton/MBTU | FE Ton/Mwh
barranquilla | 154 | E | Gas | uninodal | barf |  | 0 | 154 | 0 | 0 | 27 | 9.69 | 0 | 0.67
cartagena | 121 | E | FuelOil | uninodal | carf | cartagena | 0 | 121 | 0 | 0 | 29 | 11.82 | 0 | 0.687
flores | 160 | E | Gas | uninodal | flof |  | 0 | 160 | 0 | 0 | 27 | 7.3 | 0 | 0.613
paipa | 72 | E | Gas | uninodal | paif |  | 0 | 72 | 0 | 0 | 31 | 11.9 | 0 | 1.54
tebsa | 190 | E | Gas | uninodal | tebf |  | 0 | 190 | 0 | 0 | 27 | 7.21 | 0 | 0.422
zipa | 74 | E | Gas | uninodal | zipf |  | 0 | 74 | 0 | 0 | 31.5 | 11.5 | 0 | 0.26
yopal | 90 | NE | Gas | uninodal | yopf |  | 0 | 90 | 0 | 0 | 27 | 12.7 | 0 | 0.74
norte | 98 | NE | Gas | uninodal | norf |  | 0 | 98 | 0 | 0 | 29.29 | 8.7 | 0 | 0.64
valle | 180 | NE | Gas | uninodal | valf |  | 0 | 180 | 0 | 0 | 27 | 6.85 | 0 | 0.399

## Thermal_expn
Modification | max (MW) | GenMin | GenMax | forced_unavailability | historic_unavailability

## FuelCost
USD/MBTU | barf | carf | flof | paif | tebf | zipf | yopf | norf | valf
2015-01-01 | 5.1679 | 5.1914 | 5.4645 | 1.2447 | 5.1679 | 1.5317 | 3.35 | 23.5636 | 18.6987
2015-02-01 | 5.4655 | 5.1923 | 5.4655 | 1.2469 | 5.4655 | 1.5344 | 3.4641 | 23.6184 | 18.8505
2015-03-01 | 5.4342 | 5.161 | 5.4342 | 1.2491 | 5.4342 | 1.5372 | 3.3793 | 23.6397 | 18.878
2015-04-01 | 5.3757 | 5.1026 | 5.3757 | 1.2514 | 5.3757 | 1.54 | 3.4114 | 23.6605 | 18.9314
2015-05-01 | 5.1147 | 5.0052 | 5.2784 | 1.2536 | 5.1147 | 1.5427 | 3.3826 | 23.6811 | 18.9643
2015-06-01 | 5.234 | 4.9964 | 5.2696 | 1.2559 | 5.234 | 1.5455 | 3.4245 | 23.7049 | 19.0325
2015-07-01 | 5.1857 | 4.9656 | 5.2388 | 1.2581 | 5.1857 | 1.5483 | 3.3981 | 23.7282 | 19.0933
2015-08-01 | 5.2195 | 4.9463 | 5.2195 | 1.2604 | 5.2195 | 1.5511 | 3.4025 | 23.7512 | 19.1646
2015-09-01 | 5.1992 | 4.9261 | 5.1992 | 1.2627 | 5.1992 | 1.5538 | 3.4484 | 23.7747 | 19.2349
2015-10-01 | 5.1269 | 4.8538 | 5.1269 | 1.2649 | 5.1269 | 1.5566 | 3.4023 | 23.7981 | 19.2869
2015-11-01 | 5.1052 | 4.8321 | 5.1052 | 1.2672 | 5.1052 | 1.5594 | 3.4389 | 23.8217 | 19.3754
2015-12-01 | 5.0093 | 4.7362 | 5.0093 | 1.2695 | 5.0093 | 1.5622 | 3.407 | 23.8443 | 19.4568
2016-01-01 | 5.0557 | 5.1914 | 5.0557 | 1.2718 | 5.0557 | 1.565 | 3.5154 | 23.888 | 19.426
2016-02-01 | 5.1642 | 5.1923 | 5.1642 | 1.274 | 5.1642 | 1.5678 | 3.6478 | 23.9674 | 19.4316
2016-03-01 | 5.2044 | 5.161 | 5.2044 | 1.2763 | 5.2044 | 1.5706 | 3.5546 | 24.0133 | 19.3949
2016-04-01 | 5.2507 | 5.1026 | 5.2507 | 1.2786 | 5.2507 | 1.5734 | 3.5998 | 24.0587 | 19.3789
2016-05-01 | 5.2328 | 5.0052 | 5.2328 | 1.2809 | 5.2328 | 1.5762 | 3.5845 | 24.1041 | 19.347
2016-06-01 | 5.3099 | 4.9964 | 5.3099 | 1.2832 | 5.3099 | 1.5791 | 3.632 | 24.1527 | 19.3235
2016-07-01 | 5.3418 | 4.9656 | 5.3418 | 1.2855 | 5.3418 | 1.5819 | 3.6132 | 24.2009 | 19.3185
2016-08-01 | 5.4249 | 4.9463 | 5.4249 | 1.2877 | 5.4249 | 1.5847 | 3.6285 | 24.2489 | 19.3212
2016-09-01 | 5.4712 | 4.9261 | 5.4712 | 1.29 | 5.4712 | 1.5875 | 3.6862 | 24.2975 | 19.3249
2016-10-01 | 5.4835 | 4.8538 | 5.4835 | 1.2924 | 5.4835 | 1.5904 | 3.6644 | 24.346 | 19.3105
2016-11-01 | 5.5528 | 4.8321 | 5.5528 | 1.2947 | 5.5528 | 1.5932 | 3.717 | 24.3948 | 19.3291
2016-12-01 | 5.5785 | 4.7362 | 5.5785 | 1.297 | 5.5785 | 1.5961 | 3.6986 | 24.4428 | 19.3428
2017-01-01 | 5.599 | 5.3259 | 5.5991 | 1.2993 | 5.599 | 1.5989 | 3.7095 | 24.4785 | 19.2444
2017-02-01 | 5.7135 | 5.4403 | 5.7135 | 1.3015 | 5.7135 | 1.6017 | 3.8817 | 24.5499 | 19.2365
2017-03-01 | 5.7592 | 5.4861 | 5.7592 | 1.3038 | 5.7592 | 1.6045 | 3.7785 | 24.5876 | 19.1863
2017-04-01 | 5.7843 | 5.5111 | 5.7843 | 1.3061 | 5.7843 | 1.6073 | 3.8567 | 24.6249 | 19.1548
2017-05-01 | 5.7888 | 5.5156 | 5.7888 | 1.3084 | 5.7888 | 1.6102 | 3.8515 | 24.662 | 19.1094
2017-06-01 | 5.8539 | 5.5808 | 5.8539 | 1.3107 | 5.8539 | 1.613 | 3.9211 | 24.7024 | 19.0718
2017-07-01 | 5.9021 | 5.629 | 5.9021 | 1.313 | 5.9021 | 1.6158 | 3.9069 | 24.7424 | 19.0527
2017-08-01 | 5.9579 | 5.6847 | 5.9579 | 1.3153 | 5.9579 | 1.6187 | 3.9383 | 24.782 | 19.0407
2017-09-01 | 6.0106 | 5.7374 | 6.0106 | 1.3176 | 6.0106 | 1.6215 | 4.0208 | 24.8222 | 19.0301
2017-10-01 | 6.0272 | 5.7541 | 6.0272 | 1.32 | 6.0272 | 1.6244 | 4.0018 | 24.8623 | 19.002
2017-11-01 | 6.0935 | 5.8204 | 6.0935 | 1.3223 | 6.0935 | 1.6272 | 4.075 | 24.9027 | 19.0056
2017-12-01 | 6.1319 | 5.8587 | 6.1319 | 1.3246 | 6.1319 | 1.6301 | 4.085 | 24.9422 | 19.0049
2018-01-01 | 6.0874 | 5.8143 | 6.0874 | 1.3269 | 6.0874 | 1.6329 | 4.1147 | 24.9941 | 18.8943
2018-02-01 | 6.1724 | 5.8993 | 6.1725 | 1.3292 | 6.1724 | 1.6357 | 4.2975 | 25.082 | 18.872
2018-03-01 | 6.2019 | 5.9288 | 6.202 | 1.3315 | 6.2019 | 1.6385 | 4.18 | 25.136 | 18.8079
2018-04-01 | 6.2232 | 5.9501 | 6.2233 | 1.3338 | 6.2232 | 1.6414 | 4.2395 | 25.1897 | 18.7604
2018-05-01 | 6.2254 | 5.9523 | 6.2254 | 1.3361 | 6.2254 | 1.6442 | 4.2282 | 25.2433 | 18.701
2018-06-01 | 6.2968 | 6.0237 | 6.2968 | 1.3384 | 6.2968 | 1.6471 | 4.3011 | 25.3002 | 18.6488
2018-07-01 | 6.3289 | 6.0558 | 6.3289 | 1.3407 | 6.3289 | 1.6499 | 4.291 | 25.3568 | 18.6152
2018-08-01 | 6.3895 | 6.1164 | 6.3895 | 1.3431 | 6.3895 | 1.6528 | 4.3173 | 25.413 | 18.5882
2018-09-01 | 6.4274 | 6.1543 | 6.4274 | 1.3454 | 6.4274 | 1.6556 | 4.3985 | 25.47 | 18.5631
2018-10-01 | 6.4546 | 6.1815 | 6.4546 | 1.3477 | 6.4546 | 1.6585 | 4.3636 | 25.5269 | 18.5208
2018-11-01 | 6.5288 | 6.2556 | 6.5288 | 1.35 | 6.5288 | 1.6614 | 4.4396 | 25.5842 | 18.5092
2018-12-01 | 6.5656 | 6.2924 | 6.5656 | 1.3524 | 6.5656 | 1.6642 | 4.4426 | 25.6407 | 18.4939
2019-01-01 | 6.6174 | 6.3443 | 6.6174 | 1.3547 | 6.6174 | 1.6671 | 4.4768 | 25.6845 | 18.3707
2019-02-01 | 6.6793 | 6.4062 | 6.6793 | 1.357 | 6.6793 | 1.6699 | 4.6529 | 25.7645 | 18.392
2019-03-01 | 6.7372 | 6.4641 | 6.7373 | 1.3593 | 6.7372 | 1.6728 | 4.5642 | 25.8104 | 18.3716
2019-04-01 | 6.772 | 6.4988 | 6.772 | 1.3616 | 6.772 | 1.6756 | 4.6631 | 25.8559 | 18.3716
2019-05-01 | 6.8003 | 6.5271 | 6.8003 | 1.3639 | 6.8003 | 1.6785 | 4.6245 | 25.9013 | 18.3557
2019-06-01 | 6.874 | 6.6008 | 6.874 | 1.3663 | 6.874 | 1.6813 | 4.7231 | 25.95 | 18.3481
2019-07-01 | 6.9193 | 6.6462 | 6.9193 | 1.3686 | 6.9193 | 1.6842 | 4.7205 | 25.9982 | 18.3573
2019-08-01 | 6.9731 | 6.6999 | 6.9731 | 1.3709 | 6.9731 | 1.6871 | 4.7331 | 26.0462 | 18.3742
2019-09-01 | 7.0359 | 6.7628 | 7.0359 | 1.3733 | 7.0359 | 1.69 | 4.8252 | 26.0948 | 18.3915
2019-10-01 | 7.0662 | 6.793 | 7.0662 | 1.3756 | 7.0662 | 1.6928 | 4.8075 | 26.1433 | 18.3919
2019-11-01 | 7.1229 | 6.8498 | 7.1229 | 1.378 | 7.1229 | 1.6957 | 4.9074 | 26.1922 | 18.4237
2019-12-01 | 7.1757 | 6.9026 | 7.1757 | 1.3803 | 7.1757 | 1.6986 | 4.8841 | 26.2401 | 18.4504

## RationingCosts
area:1 ($/MWh)
2017-01-01 | 1054.63
2017-02-01 | 1054.63
2017-03-01 | 1054.63
2017-04-01 | 1054.63
2017-05-01 | 1054.63
2017-06-01 | 1054.63
2017-07-01 | 1054.63
2017-08-01 | 1054.63
2017-09-01 | 1054.63
2017-10-01 | 1054.63
2017-11-01 | 1054.63
2017-12-01 | 1054.63
2018-01-01 | 1054.63
2018-02-01 | 1054.63
2018-03-01 | 1054.63
2018-04-01 | 1054.63
2018-05-01 | 1054.63
2018-06-01 | 1054.63
2018-07-01 | 1054.63
2018-08-01 | 1054.63
2018-09-01 | 1054.63
2018-10-01 | 1054.63
2018-11-01 | 1054.63
2018-12-01 | 1054.63
2019-01-01 | 1054.63
2019-02-01 | 1054.63
2019-03-01 | 1054.63
2019-04-01 | 1054.63
2019-05-01 | 1054.63
2019-06-01 | 1054.63
2019-07-01 | 1054.63
2019-08-01 | 1054.63
2019-09-01 | 1054.63
2019-10-01 | 1054.63
2019-11-01 | 1054.63
2019-12-01 | 1054.63
2020-01-01 | 1054.63
2020-02-01 | 1054.63
2020-03-01 | 1054.63
2020-04-01 | 1054.63
2020-05-01 | 1054.63
2020-06-01 | 1054.63
2020-07-01 | 1054.63
2020-08-01 | 1054.63
2020-09-01 | 1054.63
2020-10-01 | 1054.63
2020-11-01 | 1054.63
2020-12-01 | 1054.63
2021-01-01 | 1054.63
2021-02-01 | 1054.63
2021-03-01 | 1054.63
2021-04-01 | 1054.63
2021-05-01 | 1054.63
2021-06-01 | 1054.63
2021-07-01 | 1054.63
2021-08-01 | 1054.63
2021-09-01 | 1054.63
2021-10-01 | 1054.63
2021-11-01 | 1054.63
2021-12-01 | 1054.63
2022-01-01 | 1054.63
2022-02-01 | 1054.63
2022-03-01 | 1054.63
2022-04-01 | 1054.63
2022-05-01 | 1054.63
2022-06-01 | 1054.63
2022-07-01 | 1054.63
2022-08-01 | 1054.63
2022-09-01 | 1054.63
2022-10-01 | 1054.63
2022-11-01 | 1054.63
2022-12-01 | 1054.63
2023-01-01 | 1054.63
2023-02-01 | 1054.63
2023-03-01 | 1054.63
2023-04-01 | 1054.63
2023-05-01 | 1054.63
2023-06-01 | 1054.63
2023-07-01 | 1054.63
2023-08-01 | 1054.63
2023-09-01 | 1054.63
2023-10-01 | 1054.63
2023-11-01 | 1054.63
2023-12-01 | 1054.63
2024-01-01 | 1054.63
2024-02-01 | 1054.63
2024-03-01 | 1054.63
2024-04-01 | 1054.63
2024-05-01 | 1054.63
2024-06-01 | 1054.63
2024-07-01 | 1054.63
2024-08-01 | 1054.63
2024-09-01 | 1054.63
2024-10-01 | 1054.63
2024-11-01 | 1054.63
2024-12-01 | 1054.63
2025-01-01 | 1054.63
2025-02-01 | 1054.63
2025-03-01 | 1054.63
2025-04-01 | 1054.63
2025-05-01 | 1054.63
2025-06-01 | 1054.63
2025-07-01 | 1054.63
2025-08-01 | 1054.63
2025-09-01 | 1054.63
2025-10-01 | 1054.63
2025-11-01 | 1054.63
2025-12-01 | 1054.63
2026-01-01 | 1054.63
2026-02-01 | 1054.63
2026-03-01 | 1054.63
2026-04-01 | 1054.63
2026-05-01 | 1054.63
2026-06-01 | 1054.63
2026-07-01 | 1054.63
2026-08-01 | 1054.63
2026-09-01 | 1054.63
2026-10-01 | 1054.63
2026-11-01 | 1054.63
2026-12-01 | 1054.63
2027-01-01 | 1054.63
2027-02-01 | 1054.63
2027-03-01 | 1054.63
2027-04-01 | 1054.63
2027-05-01 | 1054.63
2027-06-01 | 1054.63
2027-07-01 | 1054.63
2027-08-01 | 1054.63
2027-09-01 | 1054.63
2027-10-01 | 1054.63
2027-11-01 | 1054.63
2027-12-01 | 1054.63
2028-01-01 | 1054.63
2028-02-01 | 1054.63
2028-03-01 | 1054.63
2028-04-01 | 1054.63
2028-05-01 | 1054.63
2028-06-01 | 1054.63
2028-07-01 | 1054.63
2028-08-01 | 1054.63
2028-09-01 | 1054.63
2028-10-01 | 1054.63
2028-11-01 | 1054.63
2028-12-01 | 1054.63
2029-01-01 | 1054.63
2029-02-01 | 1054.63
2029-03-01 | 1054.63
2029-04-01 | 1054.63
2029-05-01 | 1054.63
2029-06-01 | 1054.63
2029-07-01 | 1054.63
2029-08-01 | 1054.63
2029-09-01 | 1054.63
2029-10-01 | 1054.63
2029-11-01 | 1054.63
2029-12-01 | 1054.63
2030-01-01 | 1054.63
2030-02-01 | 1054.63
2030-03-01 | 1054.63
2030-04-01 | 1054.63
2030-05-01 | 1054.63
2030-06-01 | 1054.63
2030-07-01 | 1054.63
2030-08-01 | 1054.63
2030-09-01 | 1054.63
2030-10-01 | 1054.63
2030-11-01 | 1054.63
2030-12-01 | 1054.63
2031-01-01 | 1054.63
2031-02-01 | 1054.63
2031-03-01 | 1054.63
2031-04-01 | 1054.63
2031-05-01 | 1054.63
2031-06-01 | 1054.63
2031-07-01 | 1054.63
2031-08-01 | 1054.63
2031-09-01 | 1054.63
2031-10-01 | 1054.63
2031-11-01 | 1054.63
2031-12-01 | 1054.63
2032-01-01 | 1054.63
2032-02-01 | 1054.63
2032-03-01 | 1054.63
2032-04-01 | 1054.63
2032-05-01 | 1054.63
2032-06-01 | 1054.63
2032-07-01 | 1054.63
2032-08-01 | 1054.63
2032-09-01 | 1054.63
2032-10-01 | 1054.63
2032-11-01 | 1054.63
2032-12-01 | 1054.63

## EmissionsCosts
system ($/TonCO2)
2017-01-01 | 5
2017-02-01 | 5.012
2017-03-01 | 5.024
2017-04-01 | 5.036
2017-05-01 | 5.048
2017-06-01 | 5.06
2017-07-01 | 5.072
2017-08-01 | 5.084
2017-09-01 | 5.096
2017-10-01 | 5.108
2017-11-01 | 5.12
2017-12-01 | 5.132
2018-01-01 | 5.144
2018-02-01 | 5.156
2018-03-01 | 5.168
2018-04-01 | 5.18
2018-05-01 | 5.192
2018-06-01 | 5.204
2018-07-01 | 5.216
2018-08-01 | 5.228
2018-09-01 | 5.24
2018-10-01 | 5.252
2018-11-01 | 5.264
2018-12-01 | 5.276
2019-01-01 | 5.288
2019-02-01 | 5.3
2019-03-01 | 5.312
2019-04-01 | 5.324
2019-05-01 | 5.336
2019-06-01 | 5.348
2019-07-01 | 5.36
2019-08-01 | 5.372
2019-09-01 | 5.384
2019-10-01 | 5.396
2019-11-01 | 5.408
2019-12-01 | 5.42
2020-01-01 | 5.432
2020-02-01 | 5.444
2020-03-01 | 5.456
2020-04-01 | 5.468
2020-05-01 | 5.48
2020-06-01 | 5.492
2020-07-01 | 5.504
2020-08-01 | 5.516
2020-09-01 | 5.528
2020-10-01 | 5.54
2020-11-01 | 5.552
2020-12-01 | 5.564
2021-01-01 | 5.576
2021-02-01 | 5.588
2021-03-01 | 5.6
2021-04-01 | 5.612
2021-05-01 | 5.624
2021-06-01 | 5.636
2021-07-01 | 5.648
2021-08-01 | 5.66
2021-09-01 | 5.672
2021-10-01 | 5.684
2021-11-01 | 5.696
2021-12-01 | 5.708
2022-01-01 | 5.72
2022-02-01 | 5.732
2022-03-01 | 5.744
2022-04-01 | 5.756
2022-05-01 | 5.768
2022-06-01 | 5.78
2022-07-01 | 5.792
2022-08-01 | 5.804
2022-09-01 | 5.816
2022-10-01 | 5.828
2022-11-01 | 5.84
2022-12-01 | 5.852
2023-01-01 | 5.864
2023-02-01 | 5.876
2023-03-01 | 5.888
2023-04-01 | 5.9
2023-05-01 | 5.912
2023-06-01 | 5.924
2023-07-01 | 5.936
2023-08-01 | 5.948
2023-09-01 | 5.96
2023-10-01 | 5.972
2023-11-01 | 5.984
2023-12-01 | 5.996
2024-01-01 | 6.008
2024-02-01 | 6.02
2024-03-01 | 6.032
2024-04-01 | 6.044
2024-05-01 | 6.056
2024-06-01 | 6.068
2024-07-01 | 6.08
2024-08-01 | 6.092
2024-09-01 | 6.104
2024-10-01 | 6.116
2024-11-01 | 6.128
2024-12-01 | 6.14
2025-01-01 | 6.152
2025-02-01 | 6.164
2025-03-01 | 6.176
2025-04-01 | 6.188
2025-05-01 | 6.2
2025-06-01 | 6.212
2025-07-01 | 6.224
2025-08-01 | 6.236
2025-09-01 | 6.248
2025-10-01 | 6.26
2025-11-01 | 6.272
2025-12-01 | 6.284
2026-01-01 | 6.296
2026-02-01 | 6.308
2026-03-01 | 6.32
2026-04-01 | 6.332
2026-05-01 | 6.344
2026-06-01 | 6.356
2026-07-01 | 6.368
2026-08-01 | 6.38
2026-09-01 | 6.392
2026-10-01 | 6.404
2026-11-01 | 6.416
2026-12-01 | 6.428
2027-01-01 | 6.44
2027-02-01 | 6.452
2027-03-01 | 6.464
2027-04-01 | 6.476
2027-05-01 | 6.488
2027-06-01 | 6.5
2027-07-01 | 6.512
2027-08-01 | 6.524
2027-09-01 | 6.536
2027-10-01 | 6.548
2027-11-01 | 6.56
2027-12-01 | 6.572
2028-01-01 | 6.584
2028-02-01 | 6.596
2028-03-01 | 6.608
2028-04-01 | 6.62
2028-05-01 | 6.632
2028-06-01 | 6.644
2028-07-01 | 6.656
2028-08-01 | 6.668
2028-09-01 | 6.68
2028-10-01 | 6.692
2028-11-01 | 6.704
2028-12-01 | 6.716
2029-01-01 | 6.728
2029-02-01 | 6.74
2029-03-01 | 6.752
2029-04-01 | 6.764
2029-05-01 | 6.776
2029-06-01 | 6.788
2029-07-01 | 6.8
2029-08-01 | 6.812
2029-09-01 | 6.824
2029-10-01 | 6.836
2029-11-01 | 6.848
2029-12-01 | 6.86
2030-01-01 | 6.872
2030-02-01 | 6.884
2030-03-01 | 6.896
2030-04-01 | 6.908
2030-05-01 | 6.92
2030-06-01 | 6.932
2030-07-01 | 6.944
2030-08-01 | 6.956
2030-09-01 | 6.968
2030-10-01 | 6.98
2030-11-01 | 6.992
2030-12-01 | 7.004
2031-01-01 | 7.016
2031-02-01 | 7.028
2031-03-01 | 7.04
2031-04-01 | 7.052
2031-05-01 | 7.064
2031-06-01 | 7.076
2031-07-01 | 7.088
2031-08-01 | 7.1
2031-09-01 | 7.112
2031-10-01 | 7.124
2031-11-01 | 7.136
2031-12-01 | 7.148
2032-01-01 | 7.16
2032-02-01 | 7.172
2032-03-01 | 7.184
2032-04-01 | 7.196
2032-05-01 | 7.208
2032-06-01 | 7.22
2032-07-01 | 7.232
2032-08-01 | 7.244
2032-09-01 | 7.256
2032-10-01 | 7.268
2032-11-01 | 7.28
2032-12-01 | 7.292

## Small_config
| max (MW) | Entrance_Stage | Tipo | Area | GenMin | GenMax | forced_unavailability | historic_unavailability | FE Ton/Mwh
COG_PROENCA | 19.9 | E | CogOtros | uninodal | 0 | 19.9 | 35 | 35 | 0.05
MEN_ANTIOQUIA | 31.78 | NE | Hydro | uninodal | 0 | 31.78 | 35 | 35 | 0.05

## Small_expn
Modification | max (MW) | forced_unavailability | historic_unavailability

## Hydro_config
| initial storage (Hm3) | min storage (Hm3) | max storage (Hm3) | capacity (MW) | prod coefficient (MW/m3/s) | max turbining outflow (m3/s) | Entrance_Stage | Initial_Storage_Stage | O&M cost ($/MWh) | T-Downstream | S-Downstream | Area | Tipo | forced_unavailability | historic_unavailability (%) | FE Ton/Mwh
sancarlos | 0.408 | 0 | 58.49 | 1240 | 3.44 | 360 | E | 1 | 37 |  |  | uninodal | Embalse | 0 | 0 | 0.0987
sogamoso | 0.4 | 0 | 4000 | 900 | 1.5 | 600 | E | 1 | 37 |  |  | uninodal | Embalse | 0 | 0 | 0.0987
miel | 0.529 | 0 | 495.63 | 400 | 2 | 200 | E | 1 | 37 |  |  | uninodal | Embalse | 0 | 0 | 0.0987
amoya | 0 | 0 | 0 | 95 | 1.9 | 50 | E | 1 | 37 |  |  | uninodal | filoAgua | 0 | 0 | 0.0987
calderas | 0 | 0 | 0 | 40 | 1.33 | 30 | E | 1 | 37 |  |  | uninodal | Embalse | 0 | 0 | 0.0987
jaguas | 0.4 | 0 | 184.16 | 170 | 1.41 | 120 | E | 1 | 37 |  |  | uninodal | Embalse | 0 | 0 | 0.0987
guatape | 0.3 | 0 | 1071 | 580 | 2.63 | 220 | E | 1 | 37 |  |  | uninodal | Embalse | 0 | 0 | 0.0987
playas | 0.32 | 0 | 69 | 207 | 1.15 | 180 | NE | 1 | 37 |  |  | uninodal | Embalse | 0 | 0 | 0.0987
urra | 0.3 | 0 | 1570 | 338 | 0.4225 | 800 | NE | 1 | 37 |  |  | uninodal | Embalse | 0 | 0 | 0.0987
guavio | 0.35 | 0 | 794 | 1250 | 2.5 | 500 | NE | 1 | 37 |  |  | uninodal | Embalse | 0 | 0 | 0.0987

## Hydro_expn
capacity (MW) | prod coefficient (MW/m3/s) | max turbining outflow (m3/s) | Modification | FE Ton/Mwh | forced_unavailability | historic_unavailability (%) | max storage (Hm3)

## Inflow
Stage | Scenario | sancarlos | sogamoso | miel | amoya | calderas | jaguas | guatape | playas | urra | guavio
1 | 1 | 37.066 | 105.91 | 71.401 | 14.565 | 10.613 | 26.604 | 44.323 | 39.391 | 105.91 | 22.543
1 | 2 | 29.96 | 135.62 | 71.095 | 9.7456 | 7.6587 | 29.66 | 36.787 | 22.624 | 135.62 | 14.018
1 | 3 | 26.079 | 247.82 | 71.004 | 9.1383 | 6.621 | 28.719 | 34.89 | 14.399 | 247.82 | 25.587
1 | 4 | 37.495 | 93.619 | 103.21 | 15.338 | 9.3982 | 32.401 | 45.351 | 32.985 | 93.619 | 26.043
1 | 5 | 22.817 | 89.373 | 49.005 | 11.98 | 6.143 | 25.828 | 35.638 | 22.324 | 89.373 | 28.71
1 | 6 | 28.961 | 163.72 | 67.015 | 11.028 | 8.2894 | 33.777 | 40.293 | 26.022 | 163.72 | 14.563
1 | 7 | 21.516 | 86.533 | 78.033 | 16.078 | 7.2364 | 41.099 | 45.567 | 32.728 | 86.533 | 7.4743
1 | 8 | 25.972 | 155.63 | 115.33 | 12.027 | 7.2737 | 35.554 | 42.843 | 23.047 | 155.63 | 11.677
1 | 9 | 41.868 | 101.64 | 61.993 | 10.69 | 10.72 | 29.931 | 38.802 | 32.807 | 101.64 | 19.725
1 | 10 | 32.391 | 116.26 | 88.63 | 11.097 | 9.2481 | 35.782 | 37.784 | 26.763 | 116.26 | 27.04
1 | 11 | 21.58 | 105.32 | 86.938 | 16.472 | 6.4589 | 35.288 | 48.295 | 26.096 | 105.32 | 25.189
1 | 12 | 30.878 | 195.82 | 101.59 | 14.223 | 9.0892 | 34.036 | 42.742 | 31.71 | 195.82 | 10.993
1 | 13 | 32.325 | 78.046 | 67.258 | 11.875 | 9.3803 | 28.54 | 41.722 | 34.197 | 78.046 | 16.922
1 | 14 | 31.794 | 160.76 | 54.45 | 7.9188 | 8.2929 | 28.55 | 34.286 | 20.184 | 160.76 | 25.003
1 | 15 | 21.007 | 90.369 | 64.675 | 14.74 | 5.6878 | 38.085 | 44.179 | 21.757 | 90.369 | 20.425
1 | 16 | 31.281 | 156.37 | 57.604 | 13.863 | 9.0997 | 31.648 | 43.136 | 36.828 | 156.37 | 15.72
1 | 17 | 35.491 | 214.28 | 104.8 | 18.043 | 10.591 | 33.746 | 43.958 | 43.525 | 214.28 | 15.187
1 | 18 | 28.512 | 103.4 | 84.157 | 11.525 | 8.2703 | 38.877 | 42.367 | 30.17 | 103.4 | 14.652
1 | 19 | 36.093 | 291.05 | 75.135 | 16.893 | 10.043 | 43.7 | 51.229 | 33.205 | 291.05 | 13.84
1 | 20 | 34.412 | 274.17 | 105.26 | 24.166 | 9.0441 | 34.849 | 51.319 | 45.379 | 274.17 | 16.082
1 | 21 | 31.898 | 219.08 | 88.024 | 14.037 | 8.4348 | 32.34 | 42.834 | 24.566 | 219.08 | 13.426
1 | 22 | 28.037 | 120.31 | 62.813 | 12.511 | 7.9255 | 33.62 | 43.586 | 32.366 | 120.31 | 11.608
1 | 23 | 33.547 | 211.38 | 67.189 | 12.091 | 9.8876 | 32.383 | 42.944 | 34.336 | 211.38 | 10.781
1 | 24 | 29.145 | 122.22 | 64.821 | 15.471 | 8.2189 | 33.598 | 43.429 | 28.827 | 122.22 | 30.414
1 | 25 | 30.821 | 244.69 | 79.544 | 13.846 | 8.2336 | 29.913 | 42.446 | 28.494 | 244.69 | 12.225
1 | 26 | 21.812 | 77.295 | 52.299 | 11.06 | 5.8099 | 23.413 | 34.482 | 19.553 | 77.295 | 10.86
1 | 27 | 23.143 | 126.3 | 52.17 | 9.3306 | 6.6768 | 30.51 | 35.585 | 23.28 | 126.3 | 13.829
1 | 28 | 32.167 | 130.61 | 66.171 | 12.053 | 8.1509 | 29.172 | 40.876 | 26.724 | 130.61 | 12.728
1 | 29 | 29.839 | 72.354 | 79.272 | 13.46 | 8.1757 | 37.689 | 44.142 | 27.137 | 72.354 | 24.989
1 | 30 | 24.367 | 193.84 | 96.927 | 15.015 | 7.4194 | 35.583 | 43.577 | 29.62 | 193.84 | 13.912
1 | 31 | 26.904 | 129.18 | 79.237 | 16.471 | 6.2766 | 30.334 | 41.236 | 22.719 | 129.18 | 23.191
1 | 32 | 41.706 | 129.89 | 64.227 | 9.2238 | 9.5164 | 26.024 | 38.172 | 23.527 | 129.89 | 17.539
1 | 33 | 32.078 | 80.453 | 101.51 | 13.734 | 9.0857 | 40.527 | 47.149 | 32.093 | 80.453 | 39.284
1 | 34 | 32.579 | 106.12 | 56.928 | 11.345 | 9.1304 | 30.603 | 39.515 | 28.871 | 106.12 | 17.698
1 | 35 | 26.901 | 127.02 | 74.048 | 13.582 | 7.6642 | 36.686 | 42.382 | 25.092 | 127.02 | 19.609
2 | 1 | 22.637 | 130.66 | 83.27 | 15.285 | 7.5062 | 26.396 | 37.946 | 26.861 | 130.66 | 8.7674
2 | 2 | 28.54 | 71.739 | 80.581 | 11.484 | 10.629 | 27.776 | 36.82 | 24.156 | 71.739 | 41.393
2 | 3 | 19.609 | 148.45 | 56.956 | 9.8959 | 6.5375 | 18.404 | 28.626 | 15.674 | 148.45 | 14.323
2 | 4 | 25.672 | 102.27 | 97.812 | 14.887 | 8.7228 | 26.063 | 38.82 | 27.333 | 102.27 | 57.609
2 | 5 | 16.922 | 69.221 | 58.355 | 15.495 | 5.6527 | 31.162 | 36.461 | 15.688 | 69.221 | 17.183
2 | 6 | 18.224 | 137 | 85.777 | 26.512 | 6.3202 | 35.773 | 46.211 | 24.455 | 137 | 22.072
2 | 7 | 21.44 | 49.622 | 54.982 | 12.722 | 8.633 | 28.158 | 39.314 | 30.252 | 49.622 | 3.3242
2 | 8 | 18.324 | 113.44 | 88.333 | 13.114 | 5.8742 | 25.375 | 33.156 | 14.249 | 113.44 | 10.792
2 | 9 | 26.497 | 57.653 | 59.442 | 13.181 | 8.2862 | 24.983 | 37.588 | 28.169 | 57.653 | 13.63
2 | 10 | 35.029 | 91.67 | 109.26 | 11.031 | 12.68 | 33.831 | 42.219 | 35.06 | 91.67 | 11.562
2 | 11 | 26.849 | 166.01 | 70.271 | 13.163 | 9.4061 | 27.441 | 39.146 | 19.832 | 166.01 | 10.965
2 | 12 | 19.961 | 104.6 | 124.8 | 13.606 | 6.5103 | 29.566 | 32.837 | 18.335 | 104.6 | 12.561
2 | 13 | 21.257 | 104.98 | 105.71 | 11.104 | 7.561 | 34.28 | 34.927 | 18.025 | 104.98 | 11.503
2 | 14 | 19.029 | 133.37 | 46.417 | 6.9523 | 7.0801 | 24.26 | 26.587 | 16.055 | 133.37 | 9.8284
2 | 15 | 20.282 | 94.508 | 49.452 | 16.877 | 7.0065 | 32.358 | 36.804 | 19.212 | 94.508 | 19.737
2 | 16 | 21.71 | 171.18 | 96.536 | 18.021 | 8.1162 | 33.937 | 44.102 | 30.029 | 171.18 | 9.298
2 | 17 | 23.194 | 220.26 | 74.766 | 16.937 | 8.1973 | 29.254 | 39.878 | 33.493 | 220.26 | 5.5098
2 | 18 | 24.724 | 77.937 | 52.448 | 13.113 | 8.8504 | 25.487 | 35.106 | 30.83 | 77.937 | 5.4672
2 | 19 | 21.637 | 152.05 | 48.408 | 12.631 | 7.9888 | 32.394 | 38.399 | 23.755 | 152.05 | 6.0486
2 | 20 | 24.328 | 178.04 | 72.027 | 23.074 | 9.0727 | 32.005 | 43.99 | 33.604 | 178.04 | 16.617
2 | 21 | 20.01 | 94.852 | 58.915 | 14.531 | 5.9971 | 17.668 | 36.991 | 16.345 | 94.852 | 17.94
2 | 22 | 15.641 | 57.158 | 46.964 | 11.699 | 5.2851 | 26.02 | 38.89 | 20.734 | 57.158 | 6.7485
2 | 23 | 24.928 | 190.15 | 81.896 | 8.2419 | 9.3607 | 26.888 | 35.341 | 24.305 | 190.15 | 2.817
2 | 24 | 28.463 | 70.774 | 46.328 | 12.956 | 10.586 | 26.257 | 43.858 | 29.846 | 70.774 | 26.763
2 | 25 | 23.491 | 145 | 67.877 | 11.549 | 8.0897 | 22.676 | 35.75 | 26.06 | 145 | 6.7439
2 | 26 | 16.739 | 59.673 | 46.597 | 14.299 | 6.2742 | 20.444 | 29.388 | 16.538 | 59.673 | 13.332
2 | 27 | 17.621 | 110.06 | 52.6 | 8.1566 | 6.4524 | 22.052 | 30.459 | 19.926 | 110.06 | 3.3269
2 | 28 | 24.612 | 79.481 | 63.457 | 11.499 | 8.7235 | 26.686 | 35.826 | 23.197 | 79.481 | 10.842
2 | 29 | 18.63 | 63.46 | 80.978 | 14.113 | 6.7253 | 24.357 | 38.822 | 19.398 | 63.46 | 8.2354
2 | 30 | 22.392 | 120.68 | 67.407 | 12.737 | 7.876 | 23.858 | 36.478 | 21.878 | 120.68 | 8.7873
2 | 31 | 19.374 | 92.761 | 67.644 | 15.179 | 6.4974 | 20.967 | 36.579 | 18.328 | 92.761 | 14.511
2 | 32 | 19.264 | 84.461 | 52.209 | 9.4693 | 5.2938 | 21.071 | 30.569 | 11.108 | 84.461 | 30.87
2 | 33 | 24.957 | 65.551 | 98.767 | 15.147 | 9.4467 | 28.57 | 39.69 | 30.805 | 65.551 | 26.677
2 | 34 | 17.975 | 75.16 | 50.74 | 8.8606 | 5.8463 | 17.878 | 27.712 | 16.239 | 75.16 | 16.948
2 | 35 | 20.173 | 70.964 | 57.95 | 11.283 | 6.4962 | 24.262 | 31.499 | 17.313 | 70.964 | 34.864
3 | 1 | 21.964 | 79.204 | 56.114 | 11.717 | 8.6925 | 21.87 | 33.078 | 29.018 | 79.204 | 13.229
3 | 2 | 29.846 | 88.849 | 81.109 | 12.471 | 13.073 | 25.854 | 44.75 | 26.395 | 88.849 | 32.696
3 | 3 | 31.724 | 185.59 | 71.697 | 15.784 | 11.564 | 25.308 | 35.215 | 24.973 | 185.59 | 123.29
3 | 4 | 24.298 | 91.028 | 95.944 | 15.2 | 8.4278 | 27.231 | 35.024 | 29.504 | 91.028 | 39.584
3 | 5 | 24.849 | 87.133 | 77.407 | 15.39 | 10.947 | 31.654 | 43.105 | 27.225 | 87.133 | 11.247
3 | 6 | 16.02 | 136.8 | 78.499 | 23.963 | 5.7739 | 32.252 | 45.887 | 21.097 | 136.8 | 29.368
3 | 7 | 29.027 | 137.01 | 59.704 | 19.292 | 12.727 | 42.203 | 56.389 | 47.932 | 137.01 | 27.236
3 | 8 | 23.257 | 191.08 | 101.34 | 25.64 | 8.5021 | 42.547 | 51.18 | 26.311 | 191.08 | 15.106
3 | 9 | 18.159 | 57.232 | 40.436 | 12.264 | 6.561 | 24.67 | 28.846 | 27.15 | 57.232 | 16.567
3 | 10 | 28.635 | 82.069 | 108.03 | 11.721 | 10.379 | 35.933 | 47.367 | 26.934 | 82.069 | 29.055
3 | 11 | 24.047 | 148 | 71.785 | 12.254 | 10.249 | 29.065 | 41.311 | 23.487 | 148 | 10.539
3 | 12 | 24.711 | 55.968 | 106.93 | 16.848 | 9.6326 | 31.792 | 35.483 | 26.131 | 55.968 | 56.595
3 | 13 | 22.071 | 104.38 | 80.83 | 10.046 | 8.2626 | 30.686 | 33.816 | 21.503 | 104.38 | 14.099
3 | 14 | 16.94 | 96.663 | 33.53 | 5.186 | 6.9641 | 15.574 | 16.422 | 11.197 | 96.663 | 12.307
3 | 15 | 27.662 | 145.69 | 103.19 | 19.478 | 10.822 | 55.283 | 56.873 | 34.278 | 145.69 | 10.972
3 | 16 | 21.47 | 127.8 | 77.518 | 15.408 | 8.6363 | 31.396 | 41.197 | 31.845 | 127.8 | 19.512
3 | 17 | 22.856 | 162.12 | 64.992 | 14.952 | 8.9631 | 30.829 | 41.181 | 37.012 | 162.12 | 35.032
3 | 18 | 24.522 | 71.514 | 57.069 | 13.046 | 9.6018 | 36.54 | 41.107 | 30.23 | 71.514 | 12.723
3 | 19 | 27.985 | 101.67 | 53.657 | 12.681 | 11.669 | 48.61 | 43.205 | 35.837 | 101.67 | 14.653
3 | 20 | 30.854 | 153.54 | 72.093 | 18.106 | 12.114 | 30.276 | 43.703 | 44.148 | 153.54 | 19.072
3 | 21 | 29.95 | 83.472 | 65.442 | 13.085 | 9.4744 | 21.152 | 32.799 | 15.582 | 83.472 | 22.662
3 | 22 | 25.163 | 152.6 | 66.739 | 19.63 | 9.0597 | 31.442 | 49.483 | 30.169 | 152.6 | 21.142
3 | 23 | 24.444 | 124.61 | 83.096 | 12.968 | 10.005 | 37.72 | 41.697 | 34.313 | 124.61 | 11.973
3 | 24 | 41.863 | 68.494 | 51.218 | 14.47 | 17.324 | 28.272 | 52.397 | 49.932 | 68.494 | 28.328
3 | 25 | 18.267 | 106.96 | 56.033 | 12.993 | 7.3662 | 20.628 | 37.642 | 27.235 | 106.96 | 16.196
3 | 26 | 19.345 | 101.83 | 85.638 | 18.636 | 8.6079 | 49.207 | 41.454 | 18.284 | 101.83 | 28.583
3 | 27 | 32.18 | 140.92 | 77.584 | 11.423 | 12.697 | 32.386 | 47.311 | 32.043 | 140.92 | 14.994
3 | 28 | 24.496 | 56.917 | 71.296 | 15.035 | 8.6449 | 31.714 | 42.213 | 30.103 | 56.917 | 18.555
3 | 29 | 20.735 | 94.639 | 80.957 | 14.554 | 7.9311 | 27.901 | 38.118 | 25.814 | 94.639 | 14.014
3 | 30 | 20.914 | 130.52 | 62.725 | 12.333 | 8.6994 | 22.772 | 30.451 | 23.922 | 130.52 | 17.521
3 | 31 | 32.241 | 163.48 | 84.927 | 16.861 | 11.12 | 27.174 | 40.1 | 23.703 | 163.48 | 18.111
3 | 32 | 22.082 | 107.73 | 71.199 | 17.341 | 7.3554 | 28.156 | 31.429 | 16.394 | 107.73 | 51.243
3 | 33 | 28.218 | 105.34 | 76.908 | 16.582 | 11.273 | 27.893 | 43.862 | 47.982 | 105.34 | 20.109
3 | 34 | 17.584 | 67.339 | 65.885 | 13.202 | 6.8771 | 32.806 | 36.931 | 19.325 | 67.339 | 22.351
3 | 35 | 19.051 | 140.66 | 77.307 | 11.769 | 6.6351 | 34.058 | 28.382 | 17.359 | 140.66 | 21.544
4 | 1 | 29.6 | 269.86 | 74.439 | 14.022 | 9.4018 | 27.755 | 30.874 | 32.445 | 269.86 | 49.119
4 | 2 | 36.424 | 294.69 | 109.42 | 25.829 | 13.943 | 36.898 | 72.7 | 43.647 | 294.69 | 52.562
4 | 3 | 36.985 | 256.68 | 112.45 | 23.961 | 10.976 | 32.932 | 49.895 | 34.695 | 256.68 | 142.9
4 | 4 | 23.865 | 159.5 | 86.443 | 16.456 | 8.5018 | 33.588 | 32.179 | 30.757 | 159.5 | 81.616
4 | 5 | 35.036 | 148.97 | 64.684 | 16.332 | 14.924 | 33.885 | 55.799 | 43.254 | 148.97 | 30.848
4 | 6 | 28.345 | 289.87 | 61.606 | 23.792 | 9.1667 | 34.329 | 43.71 | 23.577 | 289.87 | 74.983
4 | 7 | 45.603 | 389.84 | 110.62 | 22.478 | 15.212 | 51.125 | 89.28 | 56.605 | 389.84 | 56.732
4 | 8 | 24.086 | 327.21 | 127.12 | 31.411 | 8.2757 | 62.227 | 88.579 | 29.624 | 327.21 | 35.065
4 | 9 | 34.835 | 395.34 | 90.009 | 22.574 | 12.167 | 35.834 | 35.671 | 39.58 | 395.34 | 64.544
4 | 10 | 44.5 | 317.47 | 130 | 26.636 | 16.616 | 52.163 | 78.557 | 50.297 | 317.47 | 55.69
4 | 11 | 40.314 | 380.26 | 128.06 | 24.925 | 14.082 | 48.844 | 71.412 | 38.047 | 380.26 | 49.827
4 | 12 | 40.727 | 231.52 | 96.972 | 22.029 | 13.498 | 40.467 | 49.156 | 52.86 | 231.52 | 68.836
4 | 13 | 30.059 | 201.26 | 100.91 | 14.762 | 11.4 | 37.302 | 42.341 | 39.29 | 201.26 | 24.468
4 | 14 | 40.853 | 201.74 | 90.957 | 10.543 | 13.166 | 36.847 | 17.51 | 26.839 | 201.74 | 34.625
4 | 15 | 32.292 | 166.97 | 92.484 | 23.959 | 12.047 | 56.148 | 78.437 | 36.515 | 166.97 | 134.34
4 | 16 | 38.898 | 207.25 | 86.095 | 24.341 | 14.487 | 49.841 | 84.756 | 54.718 | 207.25 | 84.107
4 | 17 | 32.919 | 307.98 | 72.57 | 19.904 | 11.01 | 38.279 | 52.029 | 49.815 | 307.98 | 52.844
4 | 18 | 49.282 | 544.95 | 145.12 | 26.039 | 17.784 | 68.269 | 79.695 | 48.768 | 544.95 | 49.982
4 | 19 | 47.482 | 260.66 | 94.626 | 18.646 | 17.121 | 56.522 | 59.622 | 55.022 | 260.66 | 31.182
4 | 20 | 29.174 | 152.61 | 58.968 | 20.224 | 10.015 | 30.932 | 40.58 | 42.82 | 152.61 | 61.799
4 | 21 | 39.254 | 146.97 | 93.131 | 18.469 | 10.5 | 32.341 | 34.106 | 23.968 | 146.97 | 56.626
4 | 22 | 48.234 | 430.47 | 125.85 | 42.426 | 15.193 | 52.106 | 93.244 | 56.497 | 430.47 | 70.87
4 | 23 | 35.903 | 138.5 | 53.097 | 11.408 | 11.068 | 30.12 | 40.493 | 34.673 | 138.5 | 54.885
4 | 24 | 51.936 | 160.9 | 68.838 | 16.861 | 15.897 | 31.15 | 73.424 | 54.355 | 160.9 | 53.485
4 | 25 | 22.601 | 155.59 | 48.232 | 12.605 | 8.8872 | 23.395 | 38.883 | 31.011 | 155.59 | 26.622
4 | 26 | 40.017 | 149.46 | 77.779 | 21.389 | 13.595 | 47.276 | 61.252 | 29.647 | 149.46 | 89.006
4 | 27 | 39.747 | 328.6 | 103.46 | 18.292 | 13.18 | 37.49 | 79.175 | 42.27 | 328.6 | 28.146
4 | 28 | 25.618 | 146.01 | 82.023 | 16.791 | 8.1747 | 37.666 | 43.684 | 29.868 | 146.01 | 43.023
4 | 29 | 34.555 | 128.37 | 81.162 | 18.487 | 12.248 | 28.809 | 44.538 | 46.001 | 128.37 | 44.277
4 | 30 | 23.833 | 230.78 | 88.81 | 20.98 | 10.144 | 36.352 | 47.675 | 34.833 | 230.78 | 46.311
4 | 31 | 50.186 | 277.73 | 122.7 | 29.251 | 16.497 | 47.772 | 79.818 | 46.22 | 277.73 | 61.692
4 | 32 | 30.456 | 263.43 | 113.28 | 25.863 | 10.754 | 53.413 | 52.502 | 37.781 | 263.43 | 86.48
4 | 33 | 36.336 | 247.84 | 118.68 | 34.795 | 12.294 | 53.095 | 95.388 | 63.399 | 247.84 | 50.192
4 | 34 | 27.167 | 104.91 | 61.312 | 12.505 | 10.055 | 33.807 | 38.24 | 22.58 | 104.91 | 145.57
4 | 35 | 31.663 | 221.89 | 86.981 | 14.835 | 9.212 | 36.499 | 33.077 | 20.284 | 221.89 | 56.459
5 | 1 | 47.637 | 369.34 | 78.808 | 25.695 | 14.514 | 51.963 | 80.438 | 57.76 | 369.34 | 67.548
5 | 2 | 36.496 | 546.87 | 85.72 | 32.258 | 12.114 | 48.631 | 77.222 | 52.275 | 546.87 | 84.493
5 | 3 | 38.5 | 433.69 | 77.393 | 25.506 | 9.9595 | 56.521 | 68.972 | 48.633 | 433.69 | 157.29
5 | 4 | 51.584 | 226.7 | 64.545 | 21.033 | 14.058 | 35.969 | 75.829 | 66.549 | 226.7 | 105.68
5 | 5 | 41.409 | 404.25 | 125.48 | 23.136 | 12.277 | 56.432 | 71.095 | 40.801 | 404.25 | 47.914
5 | 6 | 28.371 | 493.64 | 67.227 | 24.699 | 8.7335 | 39.343 | 49.422 | 31.065 | 493.64 | 125.33
5 | 7 | 44.363 | 615.11 | 135.19 | 35.607 | 14.81 | 80.305 | 119.95 | 62.534 | 615.11 | 134.24
5 | 8 | 27.53 | 364.22 | 56.557 | 23.948 | 8.3888 | 54.165 | 66.404 | 32.307 | 364.22 | 90.485
5 | 9 | 32.033 | 457.18 | 77.958 | 20.139 | 8.3382 | 46.672 | 48.919 | 30.199 | 457.18 | 114.19
5 | 10 | 42.606 | 424.35 | 78.362 | 19.501 | 14.497 | 55.808 | 66.777 | 54.143 | 424.35 | 86.286
5 | 11 | 35.07 | 354.04 | 43.693 | 15.894 | 12.057 | 43.648 | 73.59 | 39.183 | 354.04 | 67.92
5 | 12 | 29.423 | 488.52 | 105.08 | 30.725 | 8.955 | 56.932 | 83.09 | 44.837 | 488.52 | 109.66
5 | 13 | 47.009 | 494.73 | 109.15 | 24.701 | 12.794 | 55.792 | 77.262 | 43.568 | 494.73 | 73.691
5 | 14 | 25.71 | 426.24 | 88.617 | 17.844 | 8.4404 | 37.172 | 51.276 | 34.131 | 426.24 | 72.19
5 | 15 | 46.292 | 315.96 | 60.719 | 23.819 | 12.337 | 60.383 | 80.145 | 41.238 | 315.96 | 155.95
5 | 16 | 35.187 | 284.7 | 62.295 | 21.129 | 11.055 | 43.051 | 69.744 | 47.374 | 284.7 | 114.79
5 | 17 | 33.745 | 468.98 | 80.554 | 18.231 | 12.22 | 46.606 | 72.835 | 48.759 | 468.98 | 68.766
5 | 18 | 44.284 | 587.22 | 80.383 | 22.714 | 12.659 | 79.58 | 79.168 | 46.248 | 587.22 | 132.81
5 | 19 | 42.018 | 562.99 | 80.137 | 18.161 | 12.296 | 58.459 | 66.299 | 33.777 | 562.99 | 82.299
5 | 20 | 42.255 | 333.63 | 80.537 | 25.018 | 10.678 | 40.967 | 73.079 | 46.243 | 333.63 | 76.989
5 | 21 | 56.213 | 338.44 | 97.975 | 22.795 | 15.018 | 59.251 | 93.189 | 44.146 | 338.44 | 93.9
5 | 22 | 44.064 | 414.14 | 65.622 | 26.104 | 11.352 | 50.194 | 78.386 | 50.068 | 414.14 | 94.89
5 | 23 | 36.121 | 385.42 | 90.766 | 18.982 | 10.392 | 43.371 | 65.567 | 35.877 | 385.42 | 76.915
5 | 24 | 53.825 | 271.69 | 69.614 | 15.856 | 15.541 | 36.768 | 73.714 | 47.568 | 271.69 | 72.854
5 | 25 | 31.362 | 307.75 | 58.945 | 16.587 | 7.977 | 24.271 | 50.449 | 34.775 | 307.75 | 69.915
5 | 26 | 21.946 | 303.89 | 67.642 | 19.829 | 7.3177 | 55.402 | 58.417 | 23.126 | 303.89 | 70.639
5 | 27 | 46.166 | 393 | 71.868 | 17.344 | 11.724 | 39.105 | 58.351 | 34.404 | 393 | 72.349
5 | 28 | 31.412 | 403.92 | 75.116 | 23.761 | 7.8789 | 51.028 | 65.461 | 33.371 | 403.92 | 88.545
5 | 29 | 27.273 | 313.91 | 80.522 | 18.614 | 8.7122 | 41.608 | 66.121 | 37.97 | 313.91 | 100.83
5 | 30 | 51.782 | 401.5 | 93.926 | 18.843 | 14.424 | 47.37 | 70.296 | 46.053 | 401.5 | 63.362
5 | 31 | 52.034 | 422.27 | 95.986 | 31.252 | 15.259 | 67.784 | 102.46 | 57.887 | 422.27 | 90.62
5 | 32 | 59.686 | 450.41 | 85.373 | 20.935 | 17.765 | 52.61 | 61.382 | 42.494 | 450.41 | 110.39
5 | 33 | 31.699 | 334.05 | 94.02 | 29.799 | 8.5176 | 51.71 | 88.909 | 45.782 | 334.05 | 157.62
5 | 34 | 20.071 | 281.39 | 61.102 | 16.862 | 6.1068 | 45.601 | 45.313 | 22.319 | 281.39 | 94.106
5 | 35 | 32.971 | 426.56 | 112.5 | 26.018 | 8.4507 | 56.708 | 73.345 | 30.937 | 426.56 | 89.553
6 | 1 | 22.849 | 400.43 | 66.442 | 24.778 | 9.1226 | 55.138 | 70.511 | 37.38 | 400.43 | 77.814
6 | 2 | 30.716 | 629.33 | 76.09 | 25.016 | 11.218 | 41.786 | 60.13 | 33.374 | 629.33 | 131.89
6 | 3 | 42.861 | 464.1 | 63.641 | 26.162 | 11.913 | 64.754 | 81.123 | 43.262 | 464.1 | 204.29
6 | 4 | 33.037 | 424.03 | 48.141 | 18.701 | 11.92 | 28.346 | 56.109 | 38.979 | 424.03 | 93.659
6 | 5 | 22.406 | 380.56 | 73.7 | 17.643 | 8.2689 | 42.65 | 48.622 | 23.797 | 380.56 | 107.72
6 | 6 | 23.841 | 533.64 | 66.272 | 33.622 | 9.0024 | 56.907 | 84.915 | 40.619 | 533.64 | 139.93
6 | 7 | 24.058 | 570.53 | 86.164 | 32.695 | 9.5687 | 57.019 | 82.73 | 38.584 | 570.53 | 195.19
6 | 8 | 28.74 | 463.43 | 37.304 | 18.035 | 9.5624 | 34.002 | 52.571 | 24.65 | 463.43 | 148.5
6 | 9 | 32.188 | 522.94 | 63.306 | 21.025 | 12.013 | 42.644 | 59.203 | 41.936 | 522.94 | 118.94
6 | 10 | 17.566 | 346.29 | 43.426 | 23.918 | 10.698 | 50.893 | 63.96 | 47.109 | 346.29 | 110.93
6 | 11 | 19.677 | 475.06 | 60.951 | 23.891 | 8.6947 | 52.119 | 70.879 | 35.64 | 475.06 | 75.414
6 | 12 | 28.936 | 447.13 | 72.759 | 23.4 | 8.2518 | 36.041 | 58.518 | 32.851 | 447.13 | 100.3
6 | 13 | 20.056 | 440.94 | 65.791 | 22.577 | 8.0976 | 45.326 | 43.122 | 24.27 | 440.94 | 165.54
6 | 14 | 20.46 | 402.94 | 68.818 | 16.953 | 7.7553 | 39.393 | 45.2 | 24.001 | 402.94 | 106.52
6 | 15 | 26.655 | 445.83 | 54.425 | 18.4 | 8.8325 | 42.299 | 54.273 | 22.484 | 445.83 | 130.93
6 | 16 | 26.008 | 283.5 | 33.414 | 15.765 | 8.798 | 26.479 | 43.286 | 35.247 | 283.5 | 147.12
6 | 17 | 27.721 | 495.74 | 55.589 | 18.574 | 9.7586 | 35.695 | 62.981 | 40.609 | 495.74 | 89.49
6 | 18 | 37.099 | 604.55 | 100.45 | 30.884 | 15.542 | 106.77 | 99.057 | 58.144 | 604.55 | 130.3
6 | 19 | 18.569 | 456.01 | 47.737 | 18.82 | 7.3338 | 40.051 | 49.018 | 25.811 | 456.01 | 113.96
6 | 20 | 24.632 | 384.8 | 53.409 | 23.201 | 8.069 | 30.422 | 60.939 | 32.27 | 384.8 | 89.055
6 | 21 | 30.557 | 612.59 | 88.35 | 27.519 | 10.052 | 56.012 | 75.947 | 35.33 | 612.59 | 96.396
6 | 22 | 35.433 | 463.01 | 46.845 | 22.116 | 11.776 | 44.719 | 74.754 | 43.482 | 463.01 | 85.422
6 | 23 | 28.487 | 461.83 | 81.998 | 22.542 | 10.985 | 40.066 | 76.648 | 37.312 | 461.83 | 140.95
6 | 24 | 26.695 | 313.7 | 35.034 | 11.449 | 9.7921 | 24.699 | 54.385 | 26.469 | 313.7 | 54.302
6 | 25 | 29.086 | 553.26 | 87.116 | 28.635 | 10.512 | 39.126 | 74.652 | 46.685 | 553.26 | 97.06
6 | 26 | 21.342 | 422.14 | 56.04 | 22.248 | 7.5809 | 42.775 | 61.973 | 23.104 | 422.14 | 118.75
6 | 27 | 20.239 | 442.47 | 62.223 | 20.996 | 7.0271 | 60.925 | 80.195 | 26.95 | 442.47 | 129.34
6 | 28 | 25.717 | 525.83 | 73.276 | 24.065 | 9.3588 | 46.618 | 62.31 | 29.91 | 525.83 | 135.72
6 | 29 | 22.85 | 527.76 | 71.603 | 24.643 | 8.1771 | 41.808 | 66.503 | 30.406 | 527.76 | 126.76
6 | 30 | 25.624 | 393.12 | 54.992 | 18.257 | 8.7355 | 39.939 | 68.658 | 33.262 | 393.12 | 111.16
6 | 31 | 27.438 | 596.81 | 78.284 | 20.673 | 9.6838 | 46.198 | 55.983 | 31.403 | 596.81 | 96.242
6 | 32 | 27.137 | 568.87 | 50.397 | 19.444 | 8.7101 | 39.09 | 43.724 | 27.492 | 568.87 | 99.754
6 | 33 | 24.237 | 449.94 | 62.079 | 18.144 | 9.0034 | 32.962 | 52.414 | 28.766 | 449.94 | 150.45
6 | 34 | 28.932 | 436.74 | 59.447 | 17.634 | 9.403 | 35.616 | 45.171 | 22.913 | 436.74 | 188.55
6 | 35 | 15.681 | 493.37 | 61.867 | 26.384 | 6.1429 | 37.822 | 46.894 | 21.711 | 493.37 | 165.57
7 | 1 | 23.437 | 548 | 39.19 | 19.939 | 6.7173 | 29.808 | 53.136 | 33.83 | 548 | 68.923
7 | 2 | 22.232 | 662.08 | 56.53 | 26.374 | 8.5476 | 40.461 | 49.289 | 35.038 | 662.08 | 181.42
7 | 3 | 25.893 | 307.56 | 35.856 | 23.309 | 9.2948 | 45.857 | 71.806 | 44.133 | 307.56 | 132.67
7 | 4 | 26.36 | 385.39 | 15.819 | 12.732 | 8.001 | 7.8673 | 28.271 | 33.35 | 385.39 | 136.61
7 | 5 | 20.007 | 404.7 | 35.158 | 13.165 | 7.0284 | 25.808 | 25.071 | 19.748 | 404.7 | 97.113
7 | 6 | 33.693 | 607.6 | 60.083 | 31.686 | 10.667 | 65.747 | 93.718 | 38.549 | 607.6 | 110.39
7 | 7 | 26.236 | 481.49 | 52.606 | 30.677 | 8.4901 | 63.24 | 69.8 | 46.707 | 481.49 | 158.74
7 | 8 | 12.708 | 605.52 | 36.432 | 27.659 | 4.3179 | 42.63 | 63.189 | 31.09 | 605.52 | 168.22
7 | 9 | 34.905 | 554.56 | 44.122 | 22.642 | 10.305 | 52.792 | 66.092 | 51.448 | 554.56 | 82.038
7 | 10 | 21.255 | 539.8 | 30.562 | 20.518 | 7.1737 | 43.393 | 43.856 | 28.114 | 539.8 | 168.54
7 | 11 | 18.517 | 421.3 | 29.911 | 18.908 | 6.1124 | 32.108 | 47.617 | 20.265 | 421.3 | 160.28
7 | 12 | 42.622 | 432.8 | 38.635 | 17.297 | 11.018 | 20.297 | 38.26 | 31.43 | 432.8 | 164.39
7 | 13 | 23.909 | 415.73 | 35.424 | 20.946 | 6.0601 | 25.969 | 23.235 | 24.954 | 415.73 | 155.98
7 | 14 | 13.132 | 443.62 | 44.977 | 19.663 | 4.995 | 43.064 | 46.325 | 24.88 | 443.62 | 167.12
7 | 15 | 42.217 | 425.67 | 70.07 | 24.251 | 14.053 | 76.97 | 76.426 | 47.978 | 425.67 | 146.42
7 | 16 | 40.108 | 458.61 | 25.768 | 22.32 | 12.541 | 26.621 | 48.568 | 38.322 | 458.61 | 199.37
7 | 17 | 14.088 | 619.08 | 40.253 | 19.593 | 5.2241 | 20.182 | 45.252 | 29.505 | 619.08 | 177.39
7 | 18 | 24.982 | 557.55 | 74.781 | 23.503 | 8.6009 | 75.027 | 78.21 | 28.933 | 557.55 | 112.84
7 | 19 | 16.317 | 519.64 | 39.199 | 19.711 | 5.1699 | 36.266 | 43.005 | 25.353 | 519.64 | 101.82
7 | 20 | 31.938 | 491.49 | 30.939 | 21.483 | 9.1714 | 32.236 | 64.267 | 37.946 | 491.49 | 98.084
7 | 21 | 25.458 | 622.47 | 50.508 | 20.182 | 9.6713 | 42.637 | 54.879 | 33.373 | 622.47 | 109.44
7 | 22 | 25.264 | 408.77 | 18.911 | 19.151 | 8.2657 | 36.105 | 57.278 | 31.575 | 408.77 | 77.153
7 | 23 | 16.879 | 516.05 | 51.717 | 18.511 | 4.5551 | 26.086 | 51.084 | 20.679 | 516.05 | 176.89
7 | 24 | 29.864 | 606.36 | 36.08 | 15.147 | 8.8778 | 23.633 | 53.54 | 31.435 | 606.36 | 83.56
7 | 25 | 19.191 | 417.89 | 48.25 | 25.918 | 5.5508 | 29.204 | 65.704 | 33.733 | 417.89 | 124.64
7 | 26 | 31.595 | 505.23 | 46.22 | 21.102 | 9.609 | 54.033 | 78.014 | 24.886 | 505.23 | 78.566
7 | 27 | 14.6 | 375.46 | 31.563 | 19.179 | 3.7616 | 34.752 | 62.123 | 17.582 | 375.46 | 159.55
7 | 28 | 29.749 | 579.93 | 76.979 | 26.079 | 6.0775 | 49.521 | 67.589 | 26.527 | 579.93 | 217.91
7 | 29 | 11.507 | 532.56 | 49.569 | 24.477 | 4.2121 | 48.923 | 60.777 | 25.953 | 532.56 | 202.97
7 | 30 | 25.244 | 381.82 | 38.554 | 17.077 | 6.5214 | 35.969 | 49.365 | 24.649 | 381.82 | 97.08
7 | 31 | 40.839 | 702.08 | 65.158 | 20.864 | 14.945 | 47.058 | 56.365 | 52.693 | 702.08 | 79.081
7 | 32 | 27.357 | 431.93 | 21.214 | 18.309 | 9.0606 | 32.577 | 32.389 | 23.783 | 431.93 | 138.66
7 | 33 | 34.519 | 475.24 | 42.156 | 17.951 | 13.928 | 51.94 | 47.416 | 44.414 | 475.24 | 103.72
7 | 34 | 13.013 | 585.51 | 39.316 | 21.009 | 4.6309 | 33.228 | 44.247 | 19.054 | 585.51 | 173.33
7 | 35 | 13.501 | 390.26 | 31.508 | 18.213 | 3.2892 | 31.152 | 31.856 | 19.313 | 390.26 | 150.75
8 | 1 | 20.615 | 440.9 | 29.313 | 16.433 | 6.7989 | 36.933 | 38.863 | 30.344 | 440.9 | 51.426
8 | 2 | 32.628 | 532.58 | 56.384 | 24.715 | 12.429 | 52.889 | 68.727 | 57.894 | 532.58 | 95.864
8 | 3 | 33.714 | 291.36 | 32.882 | 20.19 | 9.8556 | 46.435 | 73.746 | 47.849 | 291.36 | 81.739
8 | 4 | 38.521 | 365.98 | 19.532 | 17.635 | 12.251 | 26.949 | 36.407 | 38.868 | 365.98 | 132.6
8 | 5 | 13.62 | 327.18 | 25.338 | 14.774 | 5.7134 | 26.112 | 18.678 | 17.18 | 327.18 | 87.793
8 | 6 | 23.182 | 500.49 | 50.025 | 18.704 | 6.9545 | 52.673 | 70.915 | 25.386 | 500.49 | 113.68
8 | 7 | 31.902 | 409.3 | 66.217 | 22.462 | 11.565 | 65.662 | 83.039 | 56.789 | 409.3 | 101.26
8 | 8 | 19.323 | 599.18 | 47.64 | 22.652 | 6.7695 | 54.704 | 70.933 | 37.396 | 599.18 | 89.191
8 | 9 | 42.193 | 589.87 | 45.332 | 16.293 | 11.341 | 49.08 | 61.766 | 47.892 | 589.87 | 69.468
8 | 10 | 30.61 | 384.77 | 18.457 | 13.528 | 11.917 | 35.578 | 39.404 | 45.542 | 384.77 | 118.29
8 | 11 | 18.216 | 482.54 | 32.346 | 21.314 | 8.0997 | 38.097 | 44.457 | 29.076 | 482.54 | 171.88
8 | 12 | 27.795 | 507.96 | 46.779 | 16.586 | 7.4823 | 34.651 | 44.561 | 32.152 | 507.96 | 104.79
8 | 13 | 28.348 | 393.07 | 50.84 | 19.936 | 8.6478 | 38.836 | 29.305 | 36.262 | 393.07 | 129.78
8 | 14 | 17.974 | 386.33 | 33.999 | 13.464 | 5.3884 | 34.141 | 33.657 | 17.996 | 386.33 | 115.77
8 | 15 | 33.561 | 329.25 | 55.268 | 18.851 | 10.661 | 48.516 | 57.227 | 42.234 | 329.25 | 97.488
8 | 16 | 25.703 | 403.06 | 18.79 | 17.303 | 8.4882 | 30.844 | 43.399 | 32.128 | 403.06 | 135.93
8 | 17 | 42.918 | 526.1 | 42.091 | 15.172 | 13.861 | 43.251 | 55.778 | 46.655 | 526.1 | 88.599
8 | 18 | 26.181 | 498.99 | 59.719 | 15.031 | 9.2574 | 71.663 | 60.45 | 30.791 | 498.99 | 78.518
8 | 19 | 21.027 | 513.08 | 63.915 | 23.564 | 7.0042 | 49.572 | 58.129 | 23.902 | 513.08 | 106.57
8 | 20 | 30.561 | 555.39 | 48.867 | 16.974 | 8.4498 | 31.132 | 52.937 | 33.995 | 555.39 | 79.389
8 | 21 | 30.643 | 420.94 | 44.698 | 17.887 | 9.5197 | 33.418 | 42.487 | 31.897 | 420.94 | 99.189
8 | 22 | 27.805 | 388.72 | 27.129 | 18.059 | 8.3549 | 38.798 | 57.631 | 32.375 | 388.72 | 104.44
8 | 23 | 26.118 | 511.63 | 62.532 | 23.723 | 8.786 | 35.535 | 69.111 | 37.374 | 511.63 | 196.62
8 | 24 | 31.77 | 547.96 | 21.706 | 13.256 | 10.283 | 18.77 | 43.06 | 26.198 | 547.96 | 90.501
8 | 25 | 20.768 | 363.82 | 39.045 | 14.899 | 5.803 | 27.82 | 47.28 | 25.602 | 363.82 | 135.18
8 | 26 | 24.739 | 410.61 | 56.636 | 20.479 | 6.7683 | 61.362 | 80.302 | 20.324 | 410.61 | 135.55
8 | 27 | 16.235 | 351.58 | 30.897 | 13.759 | 5.0191 | 36.861 | 45.175 | 16.96 | 351.58 | 92.019
8 | 28 | 27.239 | 466.4 | 67.805 | 18.48 | 6.6711 | 47.059 | 56.145 | 26.165 | 466.4 | 139.6
8 | 29 | 21.994 | 564.26 | 63.007 | 17.385 | 7.8143 | 66.723 | 51.923 | 28.642 | 564.26 | 143.89
8 | 30 | 27.563 | 258.41 | 33.183 | 15.795 | 8.0859 | 42.653 | 43.877 | 24.414 | 258.41 | 102.79
8 | 31 | 46.008 | 488.32 | 58.85 | 15.315 | 14.188 | 47.729 | 48.37 | 48.798 | 488.32 | 58.374
8 | 32 | 45.545 | 527.83 | 43.452 | 15.565 | 14.914 | 45.832 | 44.957 | 31.782 | 527.83 | 120.85
8 | 33 | 22.044 | 544.26 | 47.317 | 20.025 | 7.7839 | 42.908 | 44.393 | 31.917 | 544.26 | 77.455
8 | 34 | 11.485 | 433.53 | 28.378 | 13.698 | 3.7331 | 29.887 | 31.134 | 11.716 | 433.53 | 90.551
8 | 35 | 18.643 | 248.47 | 22.926 | 15.642 | 4.0788 | 28.744 | 34.651 | 20.705 | 248.47 | 109.48
9 | 1 | 29.717 | 391.37 | 54.066 | 15.702 | 9.4823 | 50.881 | 68.853 | 47.214 | 391.37 | 56.528
9 | 2 | 48.735 | 425.39 | 102.58 | 25.228 | 13.975 | 62.837 | 88.658 | 73.825 | 425.39 | 63.364
9 | 3 | 39.467 | 333.1 | 43.791 | 14.604 | 14.546 | 64.807 | 96.4 | 56.253 | 333.1 | 62.689
9 | 4 | 39.272 | 427.11 | 47.031 | 12.869 | 10.435 | 35.157 | 42.944 | 43.395 | 427.11 | 77.601
9 | 5 | 27.225 | 457.82 | 63.848 | 10.998 | 8.3793 | 47.714 | 24.28 | 22.805 | 457.82 | 57.041
9 | 6 | 59.901 | 367.93 | 73.128 | 19.991 | 16.926 | 56.276 | 94.951 | 55.022 | 367.93 | 66.848
9 | 7 | 32.259 | 392.9 | 74.665 | 22.05 | 10.717 | 85.879 | 85.557 | 61.692 | 392.9 | 67.101
9 | 8 | 13.925 | 432.25 | 54.447 | 16.765 | 4.8251 | 52.269 | 64.855 | 40.132 | 432.25 | 68.013
9 | 9 | 50.709 | 437.57 | 45.596 | 11.317 | 12.171 | 40.811 | 55.236 | 53.127 | 437.57 | 47.729
9 | 10 | 34.561 | 481.45 | 44.719 | 15.132 | 9.9479 | 36.714 | 44.436 | 49.871 | 481.45 | 57.604
9 | 11 | 24.749 | 329.47 | 41.413 | 13.533 | 7.3028 | 32.911 | 39.415 | 35.124 | 329.47 | 74.572
9 | 12 | 43.028 | 366.07 | 48.83 | 14.598 | 10.068 | 37.446 | 52.648 | 55.98 | 366.07 | 53.542
9 | 13 | 33.266 | 563.39 | 79.227 | 24.749 | 8.9152 | 59.732 | 46.136 | 40.704 | 563.39 | 89.299
9 | 14 | 22.845 | 449.97 | 68.041 | 17.48 | 8.2803 | 59.318 | 60.141 | 35.62 | 449.97 | 59.168
9 | 15 | 36.77 | 372.24 | 89.508 | 13.49 | 11.558 | 47.304 | 53.364 | 49.813 | 372.24 | 87.238
9 | 16 | 32.655 | 399.29 | 42.984 | 15.049 | 9.5596 | 35.039 | 47.272 | 34.034 | 399.29 | 95.938
9 | 17 | 22.532 | 476.85 | 54.788 | 11.325 | 7.707 | 53.271 | 54.581 | 42.4 | 476.85 | 47.379
9 | 18 | 32.858 | 402.23 | 89.354 | 17.45 | 10.415 | 63.527 | 62.236 | 31.309 | 402.23 | 79.414
9 | 19 | 48.585 | 374.18 | 66.702 | 15.407 | 11.841 | 46.736 | 63.789 | 40.409 | 374.18 | 78.416
9 | 20 | 30.121 | 473.08 | 52.037 | 16.631 | 7.4065 | 43.385 | 62.897 | 34.985 | 473.08 | 56.447
9 | 21 | 26.6 | 358.15 | 61.682 | 13.527 | 8.6528 | 41.287 | 43.338 | 28.675 | 358.15 | 67.279
9 | 22 | 25.769 | 420.67 | 38.969 | 13.123 | 9.258 | 42.449 | 64.277 | 36.162 | 420.67 | 68.434
9 | 23 | 13.341 | 313.81 | 63.471 | 17.194 | 3.9654 | 35.421 | 58.178 | 32.773 | 313.81 | 84.192
9 | 24 | 33.462 | 388.7 | 21.673 | 5.5967 | 9.6422 | 12.478 | 34.133 | 36.066 | 388.7 | 82.932
9 | 25 | 27.858 | 452.88 | 74.674 | 15.029 | 8.0249 | 36.386 | 62.905 | 31.138 | 452.88 | 68.669
9 | 26 | 28.788 | 353.09 | 56.958 | 10.841 | 9.3897 | 43.563 | 66.472 | 37.722 | 353.09 | 83.145
9 | 27 | 29.114 | 269.75 | 26.29 | 7.528 | 8.7041 | 31.228 | 43.552 | 29.455 | 269.75 | 46.733
9 | 28 | 49.847 | 476.22 | 116.12 | 17.214 | 12.356 | 61.976 | 79.755 | 47.969 | 476.22 | 99.684
9 | 29 | 14.513 | 431.08 | 78.45 | 13.261 | 5.5352 | 78.329 | 58.382 | 28.744 | 431.08 | 99.783
9 | 30 | 30.544 | 324.59 | 40.807 | 10.307 | 7.6841 | 44.765 | 43.825 | 25.566 | 324.59 | 62.992
9 | 31 | 39.748 | 450.65 | 65.739 | 8.5805 | 12.794 | 39.182 | 40.318 | 45.952 | 450.65 | 56.14
9 | 32 | 64.668 | 419.54 | 41.709 | 10.179 | 16.415 | 47.134 | 36.611 | 41.483 | 419.54 | 69.805
9 | 33 | 50.196 | 549.41 | 73.958 | 11.679 | 17.038 | 80.73 | 61.674 | 44.611 | 549.41 | 52.849
9 | 34 | 23.755 | 357.93 | 46.533 | 8.1219 | 7.5963 | 34.253 | 32.903 | 29.107 | 357.93 | 59.787
9 | 35 | 28.089 | 371.32 | 48.54 | 13.818 | 6.9904 | 52.696 | 38.362 | 31.227 | 371.32 | 70.735
10 | 1 | 29.622 | 565.63 | 107.67 | 21.919 | 9.7144 | 56.251 | 86.083 | 52.164 | 565.63 | 61.707
10 | 2 | 50.568 | 514.77 | 121.37 | 20.048 | 15.607 | 63.133 | 74.4 | 57.164 | 514.77 | 48.67
10 | 3 | 52.852 | 489.7 | 140.5 | 26.976 | 15.178 | 73.871 | 99.849 | 62.403 | 489.7 | 74.722
10 | 4 | 54.743 | 351.62 | 105.22 | 14.713 | 13.163 | 33.261 | 63.757 | 46.317 | 351.62 | 65.348
10 | 5 | 23.038 | 360.36 | 70.135 | 11.723 | 8.1135 | 38.47 | 40.1 | 34.611 | 360.36 | 53.451
10 | 6 | 69.28 | 493.91 | 77.861 | 22.091 | 19.224 | 49.292 | 82.143 | 62.554 | 493.91 | 57.924
10 | 7 | 51.107 | 479.09 | 105.79 | 30.353 | 14.385 | 70.828 | 98.074 | 70.413 | 479.09 | 78.662
10 | 8 | 19.843 | 510.36 | 67.092 | 19.213 | 5.8676 | 49.584 | 61.473 | 37.835 | 510.36 | 43.724
10 | 9 | 56.814 | 583.11 | 109.6 | 20.95 | 14.758 | 60.292 | 69.941 | 70.469 | 583.11 | 44.758
10 | 10 | 39.742 | 371.26 | 56.376 | 18.127 | 12.064 | 41.739 | 47.939 | 49.332 | 371.26 | 69.687
10 | 11 | 37.165 | 495.42 | 97.62 | 24.972 | 9.9462 | 50.698 | 71.492 | 40.456 | 495.42 | 70.181
10 | 12 | 37.987 | 519.98 | 117.44 | 19.039 | 9.311 | 54.294 | 67.045 | 48.887 | 519.98 | 49.959
10 | 13 | 52.195 | 445.42 | 93.816 | 18.54 | 12.674 | 52.021 | 56.938 | 45.264 | 445.42 | 71.838
10 | 14 | 29.168 | 353.26 | 65.618 | 10.46 | 7.65 | 36.635 | 47.621 | 32.876 | 353.26 | 97.521
10 | 15 | 32.28 | 362.61 | 116.16 | 17.25 | 9.5653 | 57.155 | 65.39 | 49.648 | 362.61 | 60.567
10 | 16 | 55.487 | 426.94 | 53.465 | 19.998 | 14.109 | 37.887 | 69.543 | 64.861 | 426.94 | 51.475
10 | 17 | 34.087 | 377.13 | 56.905 | 13.607 | 9.3562 | 39.657 | 49.11 | 39.007 | 377.13 | 57.622
10 | 18 | 58.35 | 426.21 | 142.04 | 23.793 | 15.986 | 90.111 | 83.781 | 48.439 | 426.21 | 100.09
10 | 19 | 36.244 | 447.08 | 73.703 | 21.457 | 10.619 | 51.194 | 69.844 | 48.857 | 447.08 | 70.799
10 | 20 | 53.662 | 552.53 | 109.49 | 20.915 | 13.022 | 50.767 | 79.771 | 56.938 | 552.53 | 70.719
10 | 21 | 38.023 | 372.76 | 66.019 | 16.506 | 10.183 | 34.555 | 49.718 | 39.916 | 372.76 | 56.299
10 | 22 | 58.506 | 388.48 | 60.158 | 23.421 | 15.796 | 43.48 | 78.499 | 55.893 | 388.48 | 39.65
10 | 23 | 64.523 | 449.5 | 99.828 | 26.8 | 18.234 | 62.112 | 110.79 | 74.752 | 449.5 | 58.095
10 | 24 | 36.617 | 393.73 | 75.942 | 8.2131 | 10.054 | 33.314 | 57.123 | 34.65 | 393.73 | 88.636
10 | 25 | 43.057 | 416.6 | 79.118 | 16.413 | 11.421 | 33.047 | 55.634 | 37.152 | 416.6 | 99.422
10 | 26 | 31.315 | 405.33 | 139.85 | 25.149 | 9.2752 | 69.235 | 89.796 | 46.715 | 405.33 | 55.023
10 | 27 | 37.721 | 384.71 | 84.426 | 10.739 | 10.81 | 46.828 | 65.279 | 38.227 | 384.71 | 35.987
10 | 28 | 48.999 | 502.82 | 147.52 | 25.889 | 12.483 | 60.137 | 90.191 | 53.668 | 502.82 | 47.978
10 | 29 | 37.227 | 587.88 | 112.26 | 21.586 | 10.911 | 76.148 | 81.843 | 40.853 | 587.88 | 52.801
10 | 30 | 57.031 | 327.3 | 52.123 | 15.828 | 13.581 | 48.955 | 66.393 | 43.977 | 327.3 | 62.044
10 | 31 | 46.727 | 489.16 | 96.896 | 11.68 | 13.386 | 48.362 | 49.123 | 44.487 | 489.16 | 72.474
10 | 32 | 56.632 | 475.26 | 83.954 | 22.879 | 15.239 | 49.229 | 63.513 | 48.144 | 475.26 | 51.642
10 | 33 | 45.859 | 513.92 | 95.395 | 19.943 | 14.383 | 64.527 | 79.767 | 58.121 | 513.92 | 44.396
10 | 34 | 26.796 | 465 | 84.775 | 11.03 | 7.1502 | 46.454 | 43.205 | 30.907 | 465 | 49.578
10 | 35 | 41.497 | 445.63 | 116.5 | 22.997 | 9.2892 | 59.086 | 82.631 | 42.899 | 445.63 | 52.288
11 | 1 | 25.551 | 352.19 | 93.685 | 15.173 | 6.6161 | 36.977 | 70.485 | 35.529 | 352.19 | 29.078
11 | 2 | 39.635 | 341.38 | 125.3 | 24.2 | 11.085 | 45.776 | 69.296 | 57.219 | 341.38 | 55.051
11 | 3 | 51.927 | 407.07 | 109.82 | 23.157 | 13.644 | 54.3 | 85.315 | 52.221 | 407.07 | 83.897
11 | 4 | 49.455 | 317.05 | 82.621 | 11.099 | 12.225 | 20.034 | 46.718 | 43.504 | 317.05 | 55.939
11 | 5 | 44.174 | 318.9 | 130.17 | 18.06 | 12.142 | 36.185 | 44.25 | 44.755 | 318.9 | 68.82
11 | 6 | 71.587 | 506.39 | 132.24 | 23.129 | 17.203 | 58.268 | 111.59 | 58.364 | 506.39 | 33.819
11 | 7 | 41.617 | 490.39 | 176.25 | 29.625 | 11.363 | 68.221 | 100.78 | 63.714 | 490.39 | 35.035
11 | 8 | 20.598 | 655 | 88.795 | 24.992 | 5.4748 | 46.3 | 62.289 | 42.07 | 655 | 24.947
11 | 9 | 44.323 | 353.94 | 88.24 | 16.901 | 13.804 | 63.002 | 73.473 | 65.531 | 353.94 | 50.979
11 | 10 | 34.756 | 359.74 | 68.734 | 13.905 | 11.114 | 38.629 | 40.965 | 45.752 | 359.74 | 51.855
11 | 11 | 46.204 | 404.88 | 72.171 | 18.865 | 11.345 | 41.286 | 62.193 | 42.441 | 404.88 | 47.547
11 | 12 | 43.897 | 379.11 | 131.52 | 15.878 | 10.812 | 49.818 | 69.771 | 42.23 | 379.11 | 61.441
11 | 13 | 54.587 | 356.64 | 121.22 | 21.992 | 12.469 | 39.216 | 56.733 | 46.96 | 356.64 | 57.521
11 | 14 | 41.018 | 633.39 | 159.66 | 25.1 | 11.752 | 51.229 | 60.512 | 40.781 | 633.39 | 62.449
11 | 15 | 60.041 | 420.82 | 162.9 | 21.003 | 17.399 | 67.917 | 80.855 | 71.886 | 420.82 | 46.731
11 | 16 | 49.358 | 322.93 | 93.174 | 20.556 | 12.779 | 36.857 | 77.236 | 53.752 | 322.93 | 58.549
11 | 17 | 31.62 | 382.1 | 78.848 | 11.177 | 9.1521 | 30.903 | 44.084 | 45.663 | 382.1 | 44.462
11 | 18 | 51.306 | 460.07 | 186.46 | 25.628 | 13.744 | 85.61 | 116.19 | 41.942 | 460.07 | 55.668
11 | 19 | 29.12 | 437.84 | 99.004 | 28.018 | 7.3373 | 46.821 | 75.725 | 42.613 | 437.84 | 56.6
11 | 20 | 52.685 | 369.94 | 95.198 | 19.135 | 13.31 | 36.253 | 75.988 | 55.654 | 369.94 | 56.638
11 | 21 | 41.654 | 507.87 | 129.41 | 24.452 | 11.255 | 51.792 | 70.819 | 46.905 | 507.87 | 39.55
11 | 22 | 37.232 | 269.12 | 36.57 | 16.661 | 10.735 | 31.481 | 64.655 | 43.313 | 269.12 | 35.458
11 | 23 | 43.143 | 320.54 | 99.175 | 22.134 | 12.346 | 52.261 | 104.78 | 59.65 | 320.54 | 36.357
11 | 24 | 42.342 | 389.15 | 72.988 | 5.6368 | 10.083 | 21.329 | 44.367 | 35.36 | 389.15 | 49.094
11 | 25 | 55.534 | 386.58 | 99.901 | 20.466 | 13.527 | 32.829 | 75.216 | 52.356 | 386.58 | 39.616
11 | 26 | 48.465 | 309.16 | 109 | 14.436 | 13.065 | 48.156 | 82.007 | 41.197 | 309.16 | 50.565
11 | 27 | 38.737 | 484.37 | 159.61 | 15.001 | 10.408 | 46.712 | 69.134 | 40.184 | 484.37 | 40.74
11 | 28 | 42.819 | 379.31 | 157.81 | 25.261 | 9.1679 | 45.151 | 88.246 | 40.179 | 379.31 | 66.587
11 | 29 | 36.056 | 372.26 | 118.01 | 18.475 | 11.197 | 63.824 | 84.546 | 53.618 | 372.26 | 28.74
11 | 30 | 44.427 | 414.74 | 72.224 | 10.344 | 10.766 | 40.842 | 56.077 | 31.408 | 414.74 | 48.735
11 | 31 | 46.105 | 377.71 | 86.446 | 7.1617 | 13.807 | 31.962 | 33.946 | 45.335 | 377.71 | 64.709
11 | 32 | 48.877 | 401.73 | 105.86 | 17.967 | 11.854 | 46.74 | 79.673 | 51.658 | 401.73 | 40.2
11 | 33 | 48.127 | 495.33 | 129.22 | 32.417 | 15.153 | 65.49 | 101.82 | 66.383 | 495.33 | 45.021
11 | 34 | 29.98 | 509.68 | 91.293 | 11.12 | 9.977 | 35.179 | 36.105 | 37.467 | 509.68 | 45.734
11 | 35 | 65.271 | 417.65 | 209.56 | 29.065 | 17.107 | 69.827 | 111.67 | 65.097 | 417.65 | 56.2
12 | 1 | 12.874 | 195.67 | 109.31 | 16.217 | 3.4076 | 24.034 | 49.398 | 18.894 | 195.67 | 33.812
12 | 2 | 31.031 | 267.34 | 96.878 | 17.995 | 9.1537 | 26.539 | 38.525 | 33.382 | 267.34 | 31.647
12 | 3 | 32.021 | 170.48 | 79.823 | 17.916 | 9.2585 | 29.855 | 48.366 | 31.538 | 170.48 | 32.68
12 | 4 | 21.726 | 226.83 | 59.923 | 7.3752 | 5.3112 | 12.402 | 25.308 | 21.569 | 226.83 | 22.205
12 | 5 | 21.321 | 174.34 | 93.316 | 13.787 | 6.9097 | 25.009 | 23.27 | 30.682 | 174.34 | 34.998
12 | 6 | 51.471 | 403.89 | 125.11 | 18.675 | 12.733 | 33.666 | 75.321 | 40.381 | 403.89 | 32.17
12 | 7 | 33.443 | 323 | 190.24 | 25.482 | 10.206 | 54.682 | 82.653 | 38.809 | 323 | 28.903
12 | 8 | 9.1005 | 531.8 | 88.075 | 21.224 | 3.6145 | 33.147 | 32.678 | 22.88 | 531.8 | 15.501
12 | 9 | 31.244 | 185.41 | 56.699 | 11.403 | 9.0814 | 37.036 | 59.449 | 47.314 | 185.41 | 18.388
12 | 10 | 28.455 | 297.95 | 65.613 | 11.413 | 9.2299 | 29.006 | 42.177 | 40.366 | 297.95 | 31.541
12 | 11 | 23.188 | 310.59 | 97.311 | 18.29 | 6.8314 | 28.542 | 62.198 | 34.602 | 310.59 | 32.899
12 | 12 | 30.914 | 151.08 | 81.223 | 10.258 | 8.3299 | 28.355 | 45.204 | 30.37 | 151.08 | 25.137
12 | 13 | 27.739 | 607.72 | 144.14 | 18.966 | 6.6044 | 34.001 | 51.31 | 28.959 | 607.72 | 23.047
12 | 14 | 41.6 | 463.81 | 147.99 | 25.374 | 10.658 | 31.564 | 54.957 | 37.179 | 463.81 | 37.739
12 | 15 | 39.599 | 322.14 | 134.95 | 15.88 | 12.323 | 38.43 | 55.399 | 46.536 | 322.14 | 20.185
12 | 16 | 31.335 | 240.5 | 144.48 | 17.848 | 9.8074 | 34.06 | 76.134 | 53.692 | 240.5 | 23.259
12 | 17 | 14.043 | 228.73 | 43.56 | 5.1546 | 4.1185 | 16.762 | 14.134 | 21.355 | 228.73 | 17.333
12 | 18 | 22.257 | 337.39 | 140.2 | 22.042 | 7.9506 | 49.046 | 70.898 | 30.77 | 337.39 | 29.94
12 | 19 | 32.919 | 448.06 | 185.55 | 48.551 | 8.5677 | 61.945 | 83.606 | 37.238 | 448.06 | 34.232
12 | 20 | 27.895 | 219.4 | 102.77 | 15.29 | 6.7921 | 25.855 | 51.207 | 38.218 | 219.4 | 29.168
12 | 21 | 29.058 | 373.67 | 116.22 | 21.834 | 8.9922 | 33.168 | 46.829 | 33.052 | 373.67 | 27.296
12 | 22 | 22.429 | 193.5 | 30.101 | 12.09 | 7.0573 | 19.627 | 42.27 | 25.276 | 193.5 | 21.619
12 | 23 | 20.532 | 152.82 | 98.584 | 21.393 | 5.4643 | 29.542 | 69.929 | 39.272 | 152.82 | 37.866
12 | 24 | 26.809 | 445.86 | 113.97 | 8.6911 | 6.8328 | 17.98 | 34.781 | 27.927 | 445.86 | 36.6
12 | 25 | 32.503 | 316.9 | 80.863 | 17.363 | 8.394 | 22.619 | 50.541 | 33.814 | 316.9 | 40.945
12 | 26 | 20.911 | 216.37 | 107.21 | 16.046 | 6.1847 | 45.832 | 65.216 | 25.284 | 216.37 | 24.843
12 | 27 | 25.813 | 126.69 | 103.17 | 9.7827 | 7.2218 | 19.978 | 37.36 | 26.196 | 126.69 | 31.271
12 | 28 | 31.841 | 363.02 | 162.81 | 25.608 | 7.5244 | 40.975 | 67.888 | 33.711 | 363.02 | 26.032
12 | 29 | 21.28 | 257.08 | 107.27 | 13.856 | 8.3334 | 51.617 | 68.231 | 41.708 | 257.08 | 24.346
12 | 30 | 27.151 | 186.03 | 89.278 | 7.6557 | 9.3993 | 31.83 | 49.666 | 31.8 | 186.03 | 20.146
12 | 31 | 23.795 | 244.29 | 75.183 | 3.8922 | 7.1967 | 20.757 | 19.135 | 22.369 | 244.29 | 25.569
12 | 32 | 33.992 | 301.61 | 111.75 | 19.491 | 7.9777 | 35.632 | 55.798 | 31.493 | 301.61 | 19.574
12 | 33 | 36.444 | 384.5 | 99.573 | 28.039 | 10.543 | 36.672 | 61.509 | 45.581 | 384.5 | 29.078
12 | 34 | 14.136 | 204.66 | 80.996 | 7.7176 | 5.5896 | 22.799 | 22.9 | 22.782 | 204.66 | 27.801
12 | 35 | 37.844 | 177.1 | 194.97 | 24.706 | 9.685 | 35.823 | 77.547 | 40.304 | 177.1 | 35.773
13 | 1 | 11.304 | 189.06 | 85.345 | 15.151 | 4.213 | 17.013 | 39.769 | 20.744 | 189.06 | 19.634
13 | 2 | 15.412 | 83.834 | 47.91 | 9.9074 | 4.8829 | 19.771 | 29.435 | 19.035 | 83.834 | 26.002
13 | 3 | 28.029 | 243.36 | 93.945 | 25.971 | 7.9803 | 27.861 | 51.98 | 34.641 | 243.36 | 24.727
13 | 4 | 16.088 | 205.2 | 76.221 | 8.4834 | 5.1167 | 14.28 | 28.433 | 17.845 | 205.2 | 14.225
13 | 5 | 15.295 | 123.34 | 81.235 | 8.4114 | 5.3743 | 25.364 | 17.873 | 17.34 | 123.34 | 11.518
13 | 6 | 27.793 | 209.58 | 97.283 | 14.043 | 6.2157 | 25.926 | 50.759 | 26.299 | 209.58 | 13.659
13 | 7 | 22.14 | 371.3 | 184.1 | 20.308 | 7.1761 | 49.785 | 56.099 | 26.007 | 371.3 | 17.769
13 | 8 | 3.9831 | 230.24 | 69.151 | 16.923 | 2.5593 | 32.161 | 34.884 | 19.302 | 230.24 | 17.793
13 | 9 | 22.06 | 223.82 | 70.791 | 11.517 | 6.9199 | 25.796 | 40.76 | 36.507 | 223.82 | 11.196
13 | 10 | 19.952 | 143.56 | 44.468 | 6.8686 | 7.4114 | 16.054 | 30.559 | 33.594 | 143.56 | 8.8679
13 | 11 | 12.202 | 178.19 | 73.653 | 12.744 | 4.4045 | 18.705 | 40.448 | 21.461 | 178.19 | 21.076
13 | 12 | 22.867 | 97.472 | 70.768 | 10.635 | 6.6969 | 23.949 | 38.204 | 30.719 | 97.472 | 10.844
13 | 13 | 19.004 | 290.33 | 94.553 | 14.367 | 4.8909 | 24.591 | 30.618 | 26.729 | 290.33 | 11.533
13 | 14 | 23.246 | 237.28 | 86.546 | 16.043 | 6.0218 | 24.463 | 32.133 | 23.554 | 237.28 | 26.11
13 | 15 | 32.23 | 152.12 | 96.368 | 11.458 | 9.5288 | 25.659 | 36.589 | 41.573 | 152.12 | 4.7903
13 | 16 | 17.484 | 122.86 | 80.047 | 10.989 | 5.2342 | 18.867 | 37.88 | 32.669 | 122.86 | 10.618
13 | 17 | 11.061 | 123.81 | 34.988 | 4.8596 | 4.0469 | 16.973 | 18.214 | 13.317 | 123.81 | 17.379
13 | 18 | 19.131 | 233.7 | 94.984 | 15.535 | 6.5395 | 36.418 | 45.565 | 23.912 | 233.7 | 17.992
13 | 19 | 20.98 | 245.63 | 130.23 | 33.757 | 7.8948 | 40.465 | 53.733 | 47.549 | 245.63 | 21.721
13 | 20 | 33.984 | 517.68 | 141.78 | 11.325 | 8.5175 | 25.126 | 41.276 | 32.12 | 517.68 | 12.15
13 | 21 | 16.831 | 191.51 | 73.102 | 14.02 | 5.3595 | 20.881 | 27.992 | 23.703 | 191.51 | 9.5009
13 | 22 | 13.024 | 108.97 | 42.185 | 8.9413 | 4.4508 | 11.66 | 35.196 | 14.454 | 108.97 | 12.799
13 | 23 | 19.24 | 199.86 | 92.407 | 16.841 | 6.1117 | 20.663 | 50.862 | 39.782 | 199.86 | 16.686
13 | 24 | 20.374 | 191.92 | 78.037 | 5.8764 | 5.8476 | 12.619 | 29.557 | 18.22 | 191.92 | 17.427
13 | 25 | 19.051 | 165.91 | 61.433 | 12.284 | 4.1218 | 12.884 | 33.059 | 21.699 | 165.91 | 14.818
13 | 26 | 18.009 | 219.38 | 111.02 | 15.349 | 6.5113 | 36.469 | 52.251 | 25.055 | 219.38 | 11.329
13 | 27 | 15.198 | 131.56 | 83.818 | 8.9962 | 4.668 | 11.977 | 29.775 | 19.416 | 131.56 | 26.089
13 | 28 | 17.307 | 256.53 | 96.044 | 16.637 | 3.941 | 31.024 | 41.952 | 19.689 | 256.53 | 12.326
13 | 29 | 13.83 | 152.01 | 97.275 | 10.908 | 6.17 | 45.641 | 43.113 | 30.861 | 152.01 | 38.029
13 | 30 | 24.211 | 85.688 | 57.974 | 5.7779 | 8.966 | 19.537 | 32.099 | 37.764 | 85.688 | 5.3693
13 | 31 | 20.579 | 117.21 | 54.412 | 4.2067 | 7.4136 | 17.271 | 21.552 | 21.788 | 117.21 | 13.298
13 | 32 | 21.844 | 121.26 | 85.564 | 14.089 | 6.3199 | 27.738 | 36.581 | 23.399 | 121.26 | 16.988
13 | 33 | 27.357 | 211.62 | 82.073 | 20.057 | 8.0102 | 30.432 | 41.563 | 33.523 | 211.62 | 24.394
13 | 34 | 8.4318 | 143.43 | 128.94 | 8.3739 | 4.1478 | 31.615 | 28 | 17.536 | 143.43 | 17.225
13 | 35 | 20.572 | 87.797 | 112.33 | 16.486 | 4.1678 | 25.79 | 36.297 | 29.246 | 87.797 | 11.462
14 | 1 | 9.1946 | 320.86 | 135.89 | 15.617 | 3.9214 | 19.641 | 29.384 | 13.071 | 320.86 | 35.336
14 | 2 | 10.968 | 95.248 | 39.491 | 8.8584 | 4.5298 | 16.984 | 20.678 | 12.162 | 95.248 | 22.824
14 | 3 | 17.879 | 132.75 | 103.12 | 22.92 | 5.5087 | 25.546 | 42.322 | 23.008 | 132.75 | 28.899
14 | 4 | 14.313 | 111.24 | 104.14 | 11.14 | 5.5821 | 17.989 | 26.422 | 14.182 | 111.24 | 20.333
14 | 5 | 6.9779 | 80.749 | 79.733 | 11.541 | 2.7613 | 18.122 | 15.175 | 12.085 | 80.749 | 13.041
14 | 6 | 21.201 | 126.29 | 64.326 | 10.963 | 5.8209 | 15.47 | 38.226 | 14.107 | 126.29 | 48.281
14 | 7 | 14.791 | 163.28 | 106.17 | 16.098 | 5.2483 | 28.8 | 41.338 | 13.418 | 163.28 | 35.893
14 | 8 | 3.1592 | 179 | 58.573 | 15.817 | 2.8788 | 25.054 | 30.384 | 16.232 | 179 | 17.003
14 | 9 | 16.57 | 168.85 | 52.285 | 12.505 | 6.6198 | 21.787 | 33.765 | 36.126 | 168.85 | 10.164
14 | 10 | 14.805 | 102.58 | 54.13 | 7.4587 | 6.3187 | 19.774 | 27.664 | 25.66 | 102.58 | 11.183
14 | 11 | 17.14 | 179.71 | 121.87 | 21.263 | 7.4155 | 35.97 | 51.053 | 35.905 | 179.71 | 17.622
14 | 12 | 20.391 | 122.53 | 111.38 | 9.4456 | 7.0504 | 32.012 | 36.854 | 26.818 | 122.53 | 3.5819
14 | 13 | 18.374 | 299.87 | 65.077 | 10.808 | 6.0824 | 19.676 | 22.337 | 17.941 | 299.87 | 7.718
14 | 14 | 13.774 | 148.6 | 55.515 | 11.726 | 3.2461 | 8.6971 | 19.53 | 13.085 | 148.6 | 19.475
14 | 15 | 18.596 | 87.141 | 69.832 | 8.854 | 7.2861 | 18.036 | 29.495 | 30.869 | 87.141 | 4.8257
14 | 16 | 13.919 | 49.954 | 56.853 | 9.8089 | 4.3083 | 12.193 | 29.919 | 21.917 | 49.954 | 7.0475
14 | 17 | 11.894 | 131.56 | 62.889 | 4.2196 | 7.3369 | 21.178 | 16.728 | 15.051 | 131.56 | 10.388
14 | 18 | 16.685 | 139.46 | 77.158 | 12.789 | 6.5684 | 30.954 | 38.369 | 16.785 | 139.46 | 16.721
14 | 19 | 12.844 | 198.43 | 107.44 | 31.304 | 5.0229 | 37.729 | 53.49 | 34.958 | 198.43 | 12.969
14 | 20 | 26.378 | 309.26 | 156.47 | 11.312 | 8.3495 | 28.102 | 40.825 | 30.301 | 309.26 | 8.8203
14 | 21 | 15.233 | 102.28 | 82.939 | 18.209 | 6.251 | 15.91 | 30.441 | 33.925 | 102.28 | 11.91
14 | 22 | 10.437 | 42.58 | 24.116 | 7.1641 | 3.6571 | 14.026 | 22.164 | 7.8345 | 42.58 | 23.188
14 | 23 | 15.962 | 160.05 | 89.549 | 16.312 | 6.5623 | 17.383 | 40.114 | 26.569 | 160.05 | 18.382
14 | 24 | 19.598 | 174.19 | 104.44 | 5.7933 | 7.547 | 19.987 | 26.874 | 16.941 | 174.19 | 17.581
14 | 25 | 20.811 | 118.38 | 97.961 | 19.13 | 6.6933 | 21.519 | 34.555 | 31.058 | 118.38 | 40.193
14 | 26 | 9.9318 | 159.67 | 96.58 | 15.403 | 3.8889 | 40.759 | 45.812 | 16.951 | 159.67 | 13.276
14 | 27 | 13.244 | 104.91 | 81.417 | 11.171 | 5.2293 | 20.487 | 33.833 | 29.026 | 104.91 | 14.17
14 | 28 | 16.996 | 133 | 148.2 | 18.33 | 4.7617 | 37.504 | 41.847 | 17.941 | 133 | 3.9716
14 | 29 | 19.387 | 118.59 | 115.12 | 12.226 | 7.9857 | 35.991 | 42.781 | 31.541 | 118.59 | 24.122
14 | 30 | 16.948 | 47.72 | 42.079 | 2.8968 | 6.5764 | 15.91 | 24.819 | 23.782 | 47.72 | 4.585
14 | 31 | 15.944 | 199.36 | 74.921 | 10.607 | 6.7744 | 22.2 | 23.863 | 24.386 | 199.36 | 20.809
14 | 32 | 14.085 | 129.06 | 115.68 | 14.525 | 4.9144 | 33.488 | 34.512 | 15.357 | 129.06 | 9.323
14 | 33 | 16.28 | 161.95 | 65.446 | 20.238 | 5.1655 | 30.559 | 35.012 | 24.277 | 161.95 | 30.382
14 | 34 | 10.986 | 311.65 | 163.77 | 20.683 | 3.9703 | 30.285 | 33.867 | 20.628 | 311.65 | 15.717
14 | 35 | 15.341 | 88.27 | 108.43 | 21.05 | 3.2167 | 20.006 | 32.053 | 22.01 | 88.27 | 10.693
15 | 1 | 10.43 | 400.63 | 146.39 | 19.385 | 4.0524 | 22.613 | 34.306 | 18.84 | 400.63 | 36.721
15 | 2 | 29.376 | 306.66 | 86.172 | 18.935 | 13.115 | 22.909 | 32.231 | 38.982 | 306.66 | 28.996
15 | 3 | 19.296 | 92.051 | 78.215 | 23.397 | 7.2373 | 21.383 | 45.659 | 39.226 | 92.051 | 24.098
15 | 4 | 17.729 | 84.198 | 92.869 | 12.473 | 5.7489 | 24.339 | 29.711 | 13.3 | 84.198 | 31.535
15 | 5 | 8.3017 | 86.705 | 84.406 | 18.034 | 3.932 | 30.502 | 26.905 | 14.977 | 86.705 | 18.444
15 | 6 | 30.358 | 74.107 | 61.257 | 10.252 | 9.6438 | 14.03 | 34.997 | 15.67 | 74.107 | 36.143
15 | 7 | 19.624 | 104.1 | 106.48 | 17.208 | 7.3128 | 30.291 | 46.727 | 25.566 | 104.1 | 40.177
15 | 8 | 1.1715 | 104.12 | 46.831 | 14.83 | 1.1806 | 25.606 | 34.291 | 18.961 | 104.12 | 20.531
15 | 9 | 19.738 | 106.41 | 59.058 | 14.806 | 6.9771 | 20.001 | 39.894 | 35.07 | 106.41 | 41.255
15 | 10 | 15.723 | 85.205 | 44.318 | 8.2596 | 7.0867 | 21.314 | 26.555 | 26.947 | 85.205 | 33.632
15 | 11 | 16.543 | 216.64 | 131.26 | 23.025 | 7.1986 | 38.735 | 73.224 | 33.395 | 216.64 | 27.213
15 | 12 | 16.901 | 128.24 | 97.87 | 13.867 | 5.3119 | 30.781 | 37.77 | 28.423 | 128.24 | 15.099
15 | 13 | 25.013 | 422.09 | 73.887 | 13.613 | 7.1783 | 30.751 | 30.106 | 21.836 | 422.09 | 16.841
15 | 14 | 15.324 | 127.11 | 63.385 | 11.945 | 5.2549 | 22.823 | 20.319 | 17.082 | 127.11 | 24.524
15 | 15 | 24.822 | 101 | 86.474 | 12.684 | 11.188 | 26.471 | 36.536 | 45.98 | 101 | 12.232
15 | 16 | 20.354 | 22.397 | 62.401 | 7.9109 | 7.836 | 11.673 | 24.361 | 26.808 | 22.397 | 11.713
15 | 17 | 13.346 | 275.46 | 73.177 | 8.0336 | 5.8439 | 19.896 | 17.473 | 16.786 | 275.46 | 26.451
15 | 18 | 18.108 | 142.93 | 71.36 | 12.84 | 6.8419 | 32.589 | 39.307 | 22.2 | 142.93 | 13.985
15 | 19 | 13.131 | 183.6 | 157.43 | 28.903 | 4.6733 | 46.571 | 63.139 | 44.716 | 183.6 | 8.1183
15 | 20 | 22.187 | 224.48 | 113.71 | 13.551 | 6.5944 | 19.64 | 47.051 | 32.809 | 224.48 | 17.151
15 | 21 | 15.624 | 172.74 | 105.19 | 20.781 | 6.1977 | 30.154 | 33.826 | 27.29 | 172.74 | 51.843
15 | 22 | 15.141 | 81.915 | 27.105 | 9.0837 | 5.2486 | 26.445 | 19.068 | 11.437 | 81.915 | 15.969
15 | 23 | 20.049 | 108.77 | 69.763 | 14.026 | 7.4765 | 13.635 | 40.061 | 34.227 | 108.77 | 31.307
15 | 24 | 34.275 | 194.51 | 120.32 | 8.4559 | 14.512 | 23.598 | 30.281 | 30.271 | 194.51 | 11.729
15 | 25 | 22.787 | 88.946 | 76.234 | 16.264 | 7.7921 | 17.71 | 32.414 | 26.032 | 88.946 | 38.136
15 | 26 | 10.838 | 360.12 | 85.211 | 17.937 | 4.425 | 39.361 | 47.858 | 24.374 | 360.12 | 16.638
15 | 27 | 13.266 | 88.356 | 57.252 | 11.5 | 5.0105 | 12.256 | 28.316 | 21.997 | 88.356 | 131.93
15 | 28 | 23.401 | 149.38 | 172.28 | 20.494 | 7.3716 | 58.681 | 58.381 | 28.862 | 149.38 | 21.742
15 | 29 | 15.856 | 193.18 | 89.529 | 10.014 | 6.7448 | 36.11 | 38.657 | 30.87 | 193.18 | 17.302
15 | 30 | 23.023 | 65.458 | 70.909 | 15.367 | 7.8692 | 31.518 | 42.88 | 39.815 | 65.458 | 52.67
15 | 31 | 15.855 | 135.92 | 56.281 | 10.964 | 6.3874 | 10.536 | 16.76 | 23.746 | 135.92 | 54.655
15 | 32 | 18.632 | 108.04 | 87.741 | 13.03 | 5.9748 | 29.063 | 30.483 | 19.886 | 108.04 | 11.555
15 | 33 | 31.157 | 192.02 | 52.983 | 15.822 | 11.135 | 23.902 | 31.776 | 26.746 | 192.02 | 34.432
15 | 34 | 9.2301 | 219.79 | 118.66 | 17.384 | 3.8433 | 23.561 | 37.219 | 30.381 | 219.79 | 15.929
15 | 35 | 19.405 | 57.98 | 99.566 | 18.802 | 6.1303 | 22.556 | 30.433 | 25.648 | 57.98 | 18.001
16 | 1 | 33.3 | 414.16 | 99.369 | 21.553 | 9.7126 | 24.717 | 41.265 | 35.783 | 414.16 | 52.193
16 | 2 | 62.241 | 407.82 | 143.49 | 29.92 | 16.743 | 48.981 | 82.498 | 58.98 | 407.82 | 54.729
16 | 3 | 52.795 | 153.66 | 102.1 | 33.456 | 14.292 | 39.223 | 71.674 | 59.134 | 153.66 | 65.698
16 | 4 | 19.783 | 170.11 | 86.393 | 16.275 | 5.7679 | 29.184 | 46.54 | 23.131 | 170.11 | 53.423
16 | 5 | 60.285 | 190.88 | 90.495 | 26.81 | 14.281 | 27.196 | 56.992 | 46.591 | 190.88 | 41.023
16 | 6 | 27.995 | 163.28 | 77.768 | 19.025 | 8.3087 | 22.554 | 43.184 | 18.139 | 163.28 | 45.933
16 | 7 | 28.767 | 239.96 | 78.718 | 20.57 | 9.5008 | 33.898 | 56.68 | 35.723 | 239.96 | 51.403
16 | 8 | 22.351 | 363.8 | 78.69 | 18.204 | 6.003 | 32.68 | 37.443 | 28.22 | 363.8 | 53.071
16 | 9 | 39.288 | 65.541 | 85.85 | 24.633 | 12.784 | 28.651 | 58.127 | 57.75 | 65.541 | 72.424
16 | 10 | 30.322 | 219.52 | 72.243 | 11.098 | 9.7333 | 30.114 | 29.228 | 32.678 | 219.52 | 87.753
16 | 11 | 20.431 | 203.94 | 98.954 | 24.306 | 7.762 | 43.698 | 91.976 | 30.973 | 203.94 | 71.094
16 | 12 | 19.337 | 84.79 | 70.334 | 20.157 | 5.8635 | 35.65 | 43.167 | 40.637 | 84.79 | 35.037
16 | 13 | 38.293 | 429.18 | 83.171 | 13.136 | 10.355 | 28.966 | 37.982 | 28.437 | 429.18 | 53.752
16 | 14 | 25.847 | 262.23 | 59.044 | 12.54 | 8.4466 | 25.476 | 23.006 | 28.33 | 262.23 | 54.84
16 | 15 | 30.4 | 215.01 | 110.7 | 23.96 | 10.735 | 35.711 | 49.184 | 61.7 | 215.01 | 23.832
16 | 16 | 29.697 | 125.25 | 114.82 | 24.244 | 9.0606 | 34.816 | 63.212 | 37.676 | 125.25 | 55.551
16 | 17 | 35.046 | 264.19 | 81.232 | 9.9987 | 12.968 | 37.81 | 37.777 | 36.714 | 264.19 | 52.466
16 | 18 | 27.161 | 190.19 | 63.152 | 11.632 | 8.3397 | 34.672 | 32.956 | 25.212 | 190.19 | 105.53
16 | 19 | 30.407 | 307.3 | 126.18 | 32.1 | 7.8043 | 46.549 | 84.46 | 57.099 | 307.3 | 30.997
16 | 20 | 48.512 | 449.86 | 118.65 | 24.06 | 12.938 | 36.92 | 75.04 | 57.273 | 449.86 | 41.386
16 | 21 | 26.083 | 352.93 | 78.492 | 20.24 | 8.2903 | 27.218 | 33.084 | 30.717 | 352.93 | 95.229
16 | 22 | 32.177 | 187.66 | 83.809 | 14.121 | 9.0188 | 41.822 | 29.576 | 21.508 | 187.66 | 52.414
16 | 23 | 22.645 | 223.42 | 99.237 | 20.445 | 6.042 | 31.679 | 52.392 | 35.078 | 223.42 | 62.714
16 | 24 | 40.12 | 401.54 | 76.98 | 12.221 | 11.7 | 25.199 | 34.939 | 38.566 | 401.54 | 88.316
16 | 25 | 34.866 | 367.57 | 99.13 | 28.594 | 12.058 | 31.165 | 51.328 | 52.414 | 367.57 | 79.617
16 | 26 | 17.655 | 235.47 | 73.002 | 19.177 | 6.0813 | 41.077 | 47.236 | 36.078 | 235.47 | 25.274
16 | 27 | 17.967 | 202.82 | 93.635 | 19.9 | 5.5825 | 15.187 | 23.669 | 25.475 | 202.82 | 177.3
16 | 28 | 46.511 | 123.79 | 101.6 | 22.517 | 13.235 | 55.713 | 84.249 | 46.286 | 123.79 | 71.991
16 | 29 | 25.116 | 160.64 | 108.15 | 21.275 | 9.0293 | 52.587 | 67.183 | 45.411 | 160.64 | 87.602
16 | 30 | 47.118 | 139.55 | 83.331 | 21.045 | 13.133 | 37.582 | 72.722 | 66.005 | 139.55 | 66.347
16 | 31 | 26.977 | 273.06 | 96.138 | 27.628 | 8.158 | 41.222 | 55.732 | 42.069 | 273.06 | 98.969
16 | 32 | 43.397 | 217.97 | 97.969 | 16.736 | 12.87 | 33.746 | 37.942 | 42.422 | 217.97 | 21.773
16 | 33 | 35.736 | 258.49 | 79.477 | 20.774 | 8.5369 | 34.798 | 35.827 | 30.081 | 258.49 | 65.207
16 | 34 | 22.487 | 324.98 | 90.389 | 21.002 | 6.7872 | 26.279 | 39.312 | 40.868 | 324.98 | 60.073
16 | 35 | 40.776 | 151.91 | 99.671 | 24.799 | 11.82 | 29.723 | 36.71 | 48.971 | 151.91 | 25.917
17 | 1 | 38.588 | 490.26 | 97.154 | 27.751 | 10.857 | 37.801 | 69.728 | 44.767 | 490.26 | 170.76
17 | 2 | 42.383 | 573.96 | 83.636 | 23.745 | 13.642 | 50.654 | 65.853 | 45.427 | 573.96 | 110.96
17 | 3 | 25.856 | 368.1 | 111 | 27.186 | 8.4051 | 42.703 | 77.765 | 47.598 | 368.1 | 84.674
17 | 4 | 43.512 | 347.49 | 74.475 | 19.137 | 11.346 | 35.191 | 49.665 | 45.101 | 347.49 | 87.215
17 | 5 | 12.984 | 427.53 | 89.457 | 25.576 | 5.2412 | 40.391 | 40.204 | 31.231 | 427.53 | 82.151
17 | 6 | 38.673 | 330.29 | 83.929 | 17.922 | 9.9045 | 27.83 | 69.105 | 30.145 | 330.29 | 148.01
17 | 7 | 28.39 | 373.93 | 103.82 | 18.191 | 8.0935 | 37.93 | 74.774 | 31.02 | 373.93 | 80.13
17 | 8 | 7.9801 | 436.71 | 71.551 | 19.413 | 3.7399 | 43.973 | 48.655 | 28.462 | 436.71 | 95.507
17 | 9 | 25.09 | 302.92 | 66.972 | 19.814 | 7.5707 | 30.943 | 55.393 | 43.876 | 302.92 | 105.8
17 | 10 | 20.444 | 346.05 | 62.054 | 21.914 | 6.3827 | 32.038 | 48.877 | 30.462 | 346.05 | 157.22
17 | 11 | 36.798 | 347.24 | 72.848 | 25.176 | 12.886 | 52.398 | 93.425 | 52.169 | 347.24 | 83.662
17 | 12 | 28.498 | 194.94 | 81.373 | 18.981 | 7.002 | 43.156 | 50.025 | 33.793 | 194.94 | 124.14
17 | 13 | 43.189 | 570.41 | 84.843 | 17.874 | 9.7414 | 31.475 | 45.529 | 33.31 | 570.41 | 96.684
17 | 14 | 27.226 | 621.61 | 89.622 | 20.788 | 8.3499 | 32.774 | 49.626 | 35.745 | 621.61 | 81.865
17 | 15 | 43.238 | 625.39 | 170.14 | 24.02 | 13.047 | 69.424 | 83.061 | 54.187 | 625.39 | 80.392
17 | 16 | 24.028 | 251.32 | 55.58 | 14.582 | 6.6821 | 30.887 | 41.398 | 32.485 | 251.32 | 110.53
17 | 17 | 36.478 | 465.93 | 68.761 | 22.589 | 11.334 | 50.378 | 52.291 | 48.775 | 465.93 | 105.67
17 | 18 | 33.667 | 501.58 | 150.51 | 24.454 | 9.113 | 56.812 | 69.092 | 33.709 | 501.58 | 119.43
17 | 19 | 42.388 | 480.2 | 84.715 | 31.993 | 10.468 | 60.058 | 85.101 | 56.079 | 480.2 | 83.533
17 | 20 | 45.687 | 638.76 | 124.27 | 29.297 | 12.889 | 60.655 | 127.78 | 63.644 | 638.76 | 76.409
17 | 21 | 32.495 | 405.19 | 89.412 | 23.712 | 9.6451 | 45.705 | 45.779 | 39.418 | 405.19 | 101.05
17 | 22 | 27.747 | 386.26 | 65.607 | 19.94 | 7.7388 | 48.544 | 49.548 | 31.962 | 386.26 | 127.47
17 | 23 | 30.603 | 339.25 | 84.974 | 22.099 | 8.0159 | 38.51 | 72.749 | 39.341 | 339.25 | 146.31
17 | 24 | 57.67 | 553.08 | 123.69 | 24.109 | 17.163 | 56.167 | 77.324 | 47.682 | 553.08 | 82.092
17 | 25 | 37.219 | 468.09 | 105.51 | 25.314 | 10.448 | 43.786 | 69.588 | 46.923 | 468.09 | 114.36
17 | 26 | 19.147 | 375.09 | 80.368 | 21.016 | 5.9258 | 53.194 | 75.912 | 37.461 | 375.09 | 38.44
17 | 27 | 25.931 | 389.73 | 107.35 | 21.96 | 7.1614 | 23.786 | 43.393 | 33.626 | 389.73 | 258.88
17 | 28 | 27 | 450.8 | 124.75 | 26.833 | 6.7291 | 59.078 | 72.347 | 33.522 | 450.8 | 103.51
17 | 29 | 21.824 | 322.02 | 96.873 | 15.924 | 6.4106 | 48.936 | 53.355 | 34.632 | 322.02 | 119.28
17 | 30 | 58.433 | 337.05 | 73.191 | 24.511 | 17.927 | 49.251 | 85.389 | 89.75 | 337.05 | 102.36
17 | 31 | 34.153 | 487.82 | 98.668 | 24.792 | 7.5675 | 43.614 | 45.314 | 38.881 | 487.82 | 115.52
17 | 32 | 23.795 | 246.95 | 62.98 | 14.072 | 7.0954 | 33.197 | 35.008 | 31.797 | 246.95 | 69.069
17 | 33 | 36.328 | 368.45 | 93.295 | 19.873 | 9.8115 | 41.242 | 48.566 | 32.428 | 368.45 | 139.14
17 | 34 | 27.771 | 400.26 | 103.99 | 25.017 | 7.2412 | 32.539 | 63.211 | 45.602 | 400.26 | 93.319
17 | 35 | 30.669 | 251.52 | 132.15 | 24.651 | 8.0715 | 33.065 | 55.441 | 42.784 | 251.52 | 99.654
18 | 1 | 32.638 | 623.17 | 75.845 | 26.076 | 11.922 | 45.86 | 76.293 | 43.327 | 623.17 | 139.94
18 | 2 | 41.108 | 778.82 | 112.89 | 28.885 | 11.624 | 76.4 | 69.711 | 44.378 | 778.82 | 100.77
18 | 3 | 20.681 | 420.53 | 58.356 | 18.332 | 7.5316 | 32.758 | 56.352 | 30.099 | 420.53 | 82.443
18 | 4 | 38.657 | 337.08 | 48.334 | 17.134 | 9.9305 | 25.477 | 39.344 | 26.647 | 337.08 | 131.56
18 | 5 | 18.154 | 362.97 | 49.492 | 24.447 | 6.5686 | 33.988 | 40.625 | 37.221 | 362.97 | 199.65
18 | 6 | 24.729 | 456.52 | 91.134 | 29.491 | 7.7093 | 41.043 | 87.861 | 39.547 | 456.52 | 157.2
18 | 7 | 25.896 | 589.77 | 74.703 | 18.004 | 7.8021 | 45.051 | 68.39 | 19.105 | 589.77 | 103.81
18 | 8 | 23.815 | 556.55 | 87.72 | 23.746 | 6.6552 | 45.012 | 63.402 | 26.75 | 556.55 | 86.673
18 | 9 | 21.876 | 283.65 | 60.809 | 27.768 | 8.451 | 42.972 | 91.323 | 52.857 | 283.65 | 106.35
18 | 10 | 31.061 | 480.57 | 94.551 | 25.289 | 9.7635 | 59.242 | 63.144 | 30.594 | 480.57 | 187.27
18 | 11 | 24.027 | 441.52 | 41.963 | 14.974 | 7.9052 | 30.802 | 60.127 | 25.504 | 441.52 | 179.67
18 | 12 | 22.973 | 401.85 | 64.721 | 16.187 | 7.9544 | 29.195 | 42.401 | 28.628 | 401.85 | 95.457
18 | 13 | 28.133 | 489.2 | 66.06 | 21.686 | 8.5482 | 37.859 | 50.472 | 31.61 | 489.2 | 112.39
18 | 14 | 22.225 | 594.19 | 72.532 | 23.484 | 6.5304 | 34.958 | 52.467 | 32.094 | 594.19 | 115.87
18 | 15 | 51.291 | 635.76 | 96.693 | 15.733 | 13.862 | 49.264 | 55.127 | 36.605 | 635.76 | 114.16
18 | 16 | 17.221 | 388.33 | 43.069 | 15.042 | 5.2351 | 28.008 | 35.882 | 26.581 | 388.33 | 107.15
18 | 17 | 39.552 | 576.09 | 72.766 | 21.912 | 13.77 | 45.717 | 52.479 | 51.053 | 576.09 | 72.95
18 | 18 | 20.277 | 483.52 | 75.046 | 24.788 | 6.8496 | 40.536 | 63.806 | 25.101 | 483.52 | 161.37
18 | 19 | 21.977 | 571.73 | 58.12 | 29.384 | 7.386 | 57.257 | 78.288 | 39.353 | 571.73 | 89.906
18 | 20 | 23.403 | 553.09 | 56.477 | 17.999 | 10.716 | 39.068 | 59.683 | 35.412 | 553.09 | 129.12
18 | 21 | 25.396 | 509.02 | 63.772 | 19.77 | 8.9904 | 36.634 | 45.107 | 31.754 | 509.02 | 157.03
18 | 22 | 55.783 | 386.18 | 62.5 | 16.838 | 17.648 | 67.265 | 50.056 | 35.913 | 386.18 | 170.98
18 | 23 | 23.432 | 399.06 | 54.002 | 19.322 | 9.1491 | 32.184 | 56.904 | 34.533 | 399.06 | 144.45
18 | 24 | 31.967 | 514.64 | 94.782 | 26.768 | 12.263 | 66.16 | 87.356 | 52.841 | 514.64 | 105.2
18 | 25 | 35.155 | 618.5 | 99.379 | 36.358 | 11.112 | 64.997 | 78.581 | 49.937 | 618.5 | 131.19
18 | 26 | 19.793 | 442.25 | 55.63 | 20.748 | 6.2927 | 58.448 | 70.87 | 24.634 | 442.25 | 149.41
18 | 27 | 34.712 | 618.08 | 82.89 | 24.517 | 11.184 | 26.016 | 54.906 | 46.335 | 618.08 | 194.99
18 | 28 | 21.743 | 565.81 | 81.89 | 28.703 | 6.4855 | 41.245 | 79.494 | 26.99 | 565.81 | 225.2
18 | 29 | 14.73 | 341.46 | 35.493 | 13.9 | 6.0058 | 26.922 | 31.061 | 21.627 | 341.46 | 189.29
18 | 30 | 20.24 | 571.84 | 37.176 | 14.793 | 8.2161 | 35.529 | 45.852 | 34.693 | 571.84 | 142.49
18 | 31 | 24.708 | 446.54 | 68.229 | 23.086 | 7.7732 | 29.143 | 34.05 | 34.142 | 446.54 | 172.22
18 | 32 | 21.832 | 542.15 | 67.275 | 26.593 | 8.5509 | 60.285 | 69.599 | 42.047 | 542.15 | 123.49
18 | 33 | 26.519 | 409.86 | 79.069 | 27.054 | 7.959 | 52.387 | 70.585 | 39.419 | 409.86 | 122.43
18 | 34 | 24.556 | 434.11 | 58.573 | 21.604 | 8.2531 | 30.145 | 52.785 | 45.649 | 434.11 | 101.66
18 | 35 | 19.752 | 381.14 | 76.167 | 24.562 | 5.2798 | 29.917 | 43.833 | 28.253 | 381.14 | 146.02
19 | 1 | 21.812 | 487.69 | 38.435 | 16.677 | 7.2062 | 24.13 | 46.255 | 19.273 | 487.69 | 118.15
19 | 2 | 37.164 | 662.25 | 75.422 | 20.71 | 12.491 | 57.954 | 51.591 | 32.404 | 662.25 | 145.31
19 | 3 | 18.464 | 492.36 | 35.317 | 17.182 | 4.7291 | 25.511 | 38.709 | 21.194 | 492.36 | 123.45
19 | 4 | 34.476 | 398.12 | 25.633 | 16.015 | 9.5411 | 20.946 | 30.933 | 27.048 | 398.12 | 85.653
19 | 5 | 17.096 | 428.88 | 41.519 | 24.092 | 4.8949 | 44.736 | 40.633 | 35.058 | 428.88 | 112.81
19 | 6 | 11.153 | 356.6 | 46.98 | 17.013 | 3.9924 | 20.551 | 53.812 | 18.758 | 356.6 | 133.65
19 | 7 | 17.24 | 707.28 | 59.609 | 22.901 | 5.2326 | 42.886 | 59.621 | 23.322 | 707.28 | 139.32
19 | 8 | 17.227 | 356.45 | 52.291 | 21.846 | 6.4261 | 35.145 | 47.472 | 23.236 | 356.45 | 150.61
19 | 9 | 19.907 | 248.5 | 28.568 | 19.865 | 5.3374 | 33.779 | 67.572 | 30.288 | 248.5 | 105.7
19 | 10 | 19.525 | 503.55 | 60.257 | 20.665 | 6.2437 | 42.064 | 51.658 | 31.645 | 503.55 | 104.67
19 | 11 | 28.473 | 393.58 | 29.381 | 15.925 | 8.6675 | 24.214 | 44.104 | 30.942 | 393.58 | 181.52
19 | 12 | 19.037 | 532.13 | 91.754 | 31.478 | 4.4648 | 58.487 | 76.651 | 27.272 | 532.13 | 195.37
19 | 13 | 22.616 | 416.21 | 43.654 | 23.234 | 6.5606 | 36.743 | 42.664 | 22.516 | 416.21 | 186.05
19 | 14 | 14.189 | 500.8 | 48.432 | 20.123 | 5.7729 | 18.92 | 34.234 | 25.574 | 500.8 | 148.94
19 | 15 | 20.154 | 671.96 | 56.682 | 15.873 | 6.2305 | 32.055 | 35.558 | 22.971 | 671.96 | 124.46
19 | 16 | 6.7941 | 379.81 | 21.289 | 18.094 | 1.9515 | 31.077 | 29.495 | 16.453 | 379.81 | 122.63
19 | 17 | 24.193 | 465.05 | 36.308 | 16.951 | 8.7776 | 25.383 | 30.385 | 26.719 | 465.05 | 95.129
19 | 18 | 13.902 | 538.98 | 49.482 | 20.368 | 3.6354 | 31.625 | 43.405 | 20.9 | 538.98 | 110.34
19 | 19 | 29.262 | 517.84 | 40.217 | 23.749 | 6.8217 | 54.383 | 64.393 | 29.449 | 517.84 | 124.37
19 | 20 | 25.179 | 383.6 | 31.138 | 26.722 | 7.5159 | 31.094 | 63.412 | 45.762 | 383.6 | 251.32
19 | 21 | 21.487 | 384.14 | 28.695 | 16.292 | 6.8625 | 36.665 | 27.668 | 19.437 | 384.14 | 215.02
19 | 22 | 28.166 | 489.51 | 37.397 | 17.184 | 10.305 | 48.275 | 36.545 | 22.408 | 489.51 | 133.64
19 | 23 | 19.325 | 418.45 | 40.178 | 17.469 | 6.5945 | 25.962 | 40.765 | 30.847 | 418.45 | 109.38
19 | 24 | 36.962 | 552.46 | 75.185 | 30.74 | 13.311 | 81.799 | 99.046 | 40.425 | 552.46 | 134.1
19 | 25 | 38.714 | 483.53 | 74.075 | 28.465 | 14.346 | 64.418 | 71.893 | 41.502 | 483.53 | 133.22
19 | 26 | 14.912 | 441.9 | 37.249 | 16.971 | 4.4233 | 48.443 | 60.853 | 19.783 | 441.9 | 90.129
19 | 27 | 22.522 | 569.56 | 43.903 | 17.255 | 7.7714 | 27.204 | 34.314 | 25.011 | 569.56 | 120.22
19 | 28 | 42.706 | 656.06 | 81.434 | 24.633 | 13.896 | 61.49 | 79.624 | 28.585 | 656.06 | 148
19 | 29 | 28.045 | 565.9 | 114.91 | 33.391 | 6.894 | 66.723 | 81.663 | 35.498 | 565.9 | 248.82
19 | 30 | 44.546 | 527.23 | 22.933 | 17.691 | 15.962 | 25.933 | 46.503 | 56.986 | 527.23 | 101.2
19 | 31 | 42.816 | 578.17 | 48.523 | 21.831 | 9.9491 | 48.569 | 35.303 | 35.742 | 578.17 | 122.6
19 | 32 | 28.716 | 647.46 | 44.841 | 23.687 | 8.9366 | 52.675 | 56.617 | 28.593 | 647.46 | 131.79
19 | 33 | 8.7263 | 565.84 | 50.647 | 30.226 | 3.5784 | 48.98 | 65.414 | 30.815 | 565.84 | 138.14
19 | 34 | 14.827 | 381.36 | 23.468 | 14.641 | 3.8405 | 12.294 | 25.226 | 19.499 | 381.36 | 176.41
19 | 35 | 18.094 | 439.13 | 46.188 | 19.59 | 5.5757 | 32.933 | 30.073 | 26.241 | 439.13 | 132.88
20 | 1 | 29.032 | 467.91 | 37.018 | 16.128 | 8.2806 | 22.333 | 31.479 | 22.636 | 467.91 | 113.55
20 | 2 | 34.656 | 501.5 | 60.066 | 12.68 | 11.141 | 49.792 | 32.452 | 30.892 | 501.5 | 128.64
20 | 3 | 20.246 | 373.5 | 19.35 | 14.064 | 7.1312 | 22.721 | 30.1 | 38.264 | 373.5 | 82.386
20 | 4 | 40.554 | 510.91 | 61.916 | 24.972 | 10.686 | 37.005 | 41.564 | 38.909 | 510.91 | 81.011
20 | 5 | 21.846 | 523.14 | 58.926 | 21.319 | 8.0498 | 51.339 | 59.611 | 45.15 | 523.14 | 116.61
20 | 6 | 23.781 | 281.87 | 45.294 | 13.473 | 6.3666 | 24.686 | 45.702 | 22.02 | 281.87 | 96.843
20 | 7 | 27.599 | 528.69 | 45.529 | 18.137 | 8.465 | 40.978 | 59.324 | 32.673 | 528.69 | 134.36
20 | 8 | 21.534 | 516.88 | 66.367 | 22.403 | 6.8469 | 47.289 | 68.847 | 35.492 | 516.88 | 110.86
20 | 9 | 22.47 | 513.83 | 47.415 | 21.015 | 6.0081 | 36.171 | 66.666 | 39.28 | 513.83 | 83.195
20 | 10 | 15.092 | 286.47 | 43.172 | 14.418 | 4.6434 | 40.214 | 41.281 | 20.48 | 286.47 | 116.64
20 | 11 | 28.055 | 361.98 | 18.787 | 14.796 | 9.2978 | 24.466 | 49.951 | 31.289 | 361.98 | 102.85
20 | 12 | 18.796 | 364.68 | 54.529 | 17.343 | 4.5376 | 34.541 | 58.084 | 29.073 | 364.68 | 90.214
20 | 13 | 37.732 | 529.83 | 47.495 | 18.537 | 9.8109 | 32.42 | 41.999 | 27.248 | 529.83 | 167.08
20 | 14 | 14.192 | 398.25 | 39.252 | 15.594 | 4.4411 | 21.929 | 32.97 | 24.322 | 398.25 | 82.212
20 | 15 | 27.189 | 557.64 | 50.109 | 13.858 | 8.2066 | 29.475 | 27.656 | 19.854 | 557.64 | 83.876
20 | 16 | 6.7636 | 275.62 | 15.578 | 14.792 | 1.5396 | 18.787 | 18.715 | 12.721 | 275.62 | 87.716
20 | 17 | 24.66 | 511.26 | 42.572 | 18.402 | 8.4769 | 34.765 | 35.356 | 26.915 | 511.26 | 96.312
20 | 18 | 15.872 | 562.06 | 73.917 | 18.413 | 4.7776 | 42.581 | 57.661 | 16.728 | 562.06 | 112.55
20 | 19 | 19.314 | 487.09 | 69.573 | 19.283 | 5.2471 | 58.129 | 65.417 | 28.733 | 487.09 | 105.12
20 | 20 | 37.157 | 449.23 | 24.4 | 20.025 | 12.1 | 37.463 | 60.221 | 51.787 | 449.23 | 139.34
20 | 21 | 18.454 | 300.52 | 23.851 | 12.722 | 5.4051 | 24.924 | 18.985 | 18.976 | 300.52 | 105.61
20 | 22 | 43.667 | 425.18 | 29.409 | 18.77 | 13.93 | 56.947 | 49.337 | 42.808 | 425.18 | 93.206
20 | 23 | 24.647 | 581.69 | 41.676 | 19.639 | 7.4786 | 40.108 | 38.44 | 35.245 | 581.69 | 70.197
20 | 24 | 34.456 | 550.52 | 56.673 | 16.237 | 11.503 | 57.004 | 63.864 | 27.027 | 550.52 | 110.82
20 | 25 | 33.196 | 320.19 | 53.536 | 17.637 | 10.422 | 51.754 | 66.449 | 38.198 | 320.19 | 102.51
20 | 26 | 26.189 | 438.67 | 55.001 | 19.069 | 6.869 | 58.567 | 67.736 | 30.512 | 438.67 | 83.667
20 | 27 | 22.707 | 460.89 | 41.2 | 22.605 | 6.5714 | 32.595 | 47.46 | 34.899 | 460.89 | 107.25
20 | 28 | 26.831 | 408.62 | 56.088 | 14.171 | 7.3354 | 36.219 | 55.028 | 22.9 | 408.62 | 96.046
20 | 29 | 21.29 | 354.97 | 52.922 | 19.149 | 5.592 | 42.006 | 62.39 | 30.193 | 354.97 | 144.97
20 | 30 | 45.614 | 509.16 | 72.169 | 22.286 | 15.319 | 40.032 | 82.571 | 64.242 | 509.16 | 85.069
20 | 31 | 67.937 | 412.9 | 49.016 | 21.01 | 13.664 | 44.15 | 44.755 | 54.846 | 412.9 | 69.124
20 | 32 | 26.892 | 512.28 | 35.419 | 17.986 | 8.5885 | 58.292 | 54.387 | 36.389 | 512.28 | 137.14
20 | 33 | 16.102 | 335.28 | 37.257 | 15.043 | 4.4498 | 35.553 | 47.768 | 22.91 | 335.28 | 109.64
20 | 34 | 38.358 | 409.72 | 48.908 | 17.122 | 8.7493 | 47.458 | 41.103 | 37.99 | 409.72 | 117.82
20 | 35 | 14.546 | 427.47 | 65.786 | 21.474 | 3.5589 | 35.358 | 40.977 | 21.168 | 427.47 | 94.906
21 | 1 | 25.26 | 433.36 | 65.978 | 18.179 | 8.5869 | 47.216 | 68.174 | 28.983 | 433.36 | 78.977
21 | 2 | 56.874 | 498.42 | 104.76 | 18.313 | 17.561 | 68.003 | 63.372 | 51.895 | 498.42 | 69.239
21 | 3 | 22.328 | 402.93 | 73.752 | 15.318 | 6.389 | 48.779 | 54.277 | 41.938 | 402.93 | 104.14
21 | 4 | 42.226 | 361.19 | 63.738 | 15.669 | 11.287 | 52.154 | 39.853 | 46.448 | 361.19 | 57.761
21 | 5 | 34.435 | 431.15 | 72.052 | 17.023 | 11.482 | 67.34 | 64.184 | 58.928 | 431.15 | 62.605
21 | 6 | 23.695 | 371.83 | 56.277 | 14.959 | 7.2643 | 31.373 | 53.194 | 29.869 | 371.83 | 78.485
21 | 7 | 26.525 | 431.36 | 66.776 | 12.266 | 7.4835 | 40.487 | 58.796 | 39.975 | 431.36 | 88.105
21 | 8 | 23.924 | 505.22 | 82.041 | 18.454 | 8.1737 | 44.596 | 62.833 | 36.171 | 505.22 | 88.325
21 | 9 | 42.323 | 472.69 | 53.525 | 16.982 | 10.175 | 37.518 | 74.341 | 49.709 | 472.69 | 43.701
21 | 10 | 19.435 | 302.93 | 83.773 | 13.718 | 6.7982 | 54.658 | 51.692 | 33.952 | 302.93 | 67.769
21 | 11 | 26.827 | 409.06 | 33.98 | 12.11 | 8.1646 | 28.811 | 47.445 | 39.819 | 409.06 | 68.145
21 | 12 | 23.717 | 343.59 | 79.551 | 11.549 | 6.3322 | 32.268 | 68.409 | 42.795 | 343.59 | 49.28
21 | 13 | 37.981 | 550.42 | 107.2 | 18.881 | 9.6651 | 53.062 | 60.409 | 38.069 | 550.42 | 103.19
21 | 14 | 25.994 | 473.14 | 84.164 | 20.9 | 8.0333 | 48.361 | 47.679 | 36.087 | 473.14 | 97.635
21 | 15 | 37.211 | 465.8 | 77.199 | 14.813 | 10.589 | 46.636 | 61.425 | 34.281 | 465.8 | 79.105
21 | 16 | 18.873 | 358.26 | 32.435 | 13.618 | 8.3588 | 30.578 | 41.199 | 35.491 | 358.26 | 78.947
21 | 17 | 27.004 | 416.33 | 83.45 | 16.741 | 9.257 | 72.84 | 62.911 | 32.509 | 416.33 | 82.936
21 | 18 | 19.328 | 438.74 | 70.069 | 18.132 | 5.1202 | 53.962 | 63.754 | 26.002 | 438.74 | 73.981
21 | 19 | 29.816 | 521.51 | 75.867 | 15.763 | 6.8736 | 61.284 | 64.218 | 32.269 | 521.51 | 60.521
21 | 20 | 31.969 | 366.27 | 38.327 | 15.595 | 8.6915 | 47.937 | 71.345 | 48.019 | 366.27 | 83.229
21 | 21 | 34.71 | 327.61 | 76.606 | 20.109 | 9.4304 | 42.468 | 52.492 | 40.461 | 327.61 | 46.283
21 | 22 | 43.487 | 576.41 | 54.024 | 17.793 | 13.913 | 54.68 | 54.222 | 53.108 | 576.41 | 94.074
21 | 23 | 28.509 | 484.78 | 54.891 | 11.799 | 8.8334 | 35.579 | 42.645 | 41.026 | 484.78 | 77.897
21 | 24 | 39.149 | 417.92 | 83.483 | 14.845 | 11.256 | 56.321 | 72.141 | 25.532 | 417.92 | 68.775
21 | 25 | 35.152 | 404.98 | 75.651 | 17.347 | 11.589 | 44.07 | 64.013 | 34.597 | 404.98 | 67.192
21 | 26 | 27.581 | 626.45 | 116.81 | 20.646 | 7.0901 | 74.847 | 95.707 | 38.927 | 626.45 | 51.471
21 | 27 | 24.804 | 409.27 | 68.484 | 18.452 | 8.3536 | 60.214 | 61.722 | 34.09 | 409.27 | 64.019
21 | 28 | 34.886 | 369.5 | 73.998 | 19.483 | 11.428 | 54.976 | 80.747 | 53.324 | 369.5 | 73.445
21 | 29 | 40.467 | 427.35 | 115.39 | 16.904 | 10.642 | 57.056 | 102.78 | 52.468 | 427.35 | 71.292
21 | 30 | 39.893 | 485.95 | 68.641 | 16.208 | 14.198 | 48.438 | 71.043 | 66.894 | 485.95 | 69.836
21 | 31 | 45.89 | 371.57 | 59.521 | 16.123 | 10.19 | 37.267 | 37.497 | 48.5 | 371.57 | 60.322
21 | 32 | 27.826 | 447.08 | 61.675 | 16.84 | 8.4062 | 50.409 | 55.051 | 37.342 | 447.08 | 104.74
21 | 33 | 21.093 | 390.78 | 62.771 | 15.002 | 6.227 | 51.852 | 76.92 | 38.594 | 390.78 | 47.746
21 | 34 | 22.522 | 371.92 | 45.363 | 12.752 | 6.5082 | 55.441 | 36.678 | 35.371 | 371.92 | 68.93
21 | 35 | 24.081 | 407.8 | 69.153 | 17.307 | 7.5071 | 47.955 | 52.703 | 34.522 | 407.8 | 73.563
22 | 1 | 44.95 | 394.4 | 105.5 | 19.136 | 10.362 | 46.244 | 79.171 | 40.663 | 394.4 | 35.96
22 | 2 | 46.906 | 550.64 | 120.5 | 26.767 | 13.691 | 62.369 | 61.761 | 49.451 | 550.64 | 56.944
22 | 3 | 35.051 | 495.61 | 135.03 | 27.454 | 9.2205 | 54.61 | 84.007 | 44.135 | 495.61 | 98.692
22 | 4 | 44.76 | 449.1 | 92.598 | 20.238 | 12.33 | 48.19 | 56.677 | 54.093 | 449.1 | 49.83
22 | 5 | 47.441 | 365.31 | 81.701 | 22.161 | 13.144 | 45.455 | 59.601 | 72.17 | 365.31 | 61.356
22 | 6 | 29.279 | 410.44 | 104.32 | 20.932 | 8.3579 | 35.399 | 70.827 | 36.116 | 410.44 | 66.413
22 | 7 | 42.894 | 500.11 | 152.48 | 18.77 | 11.318 | 44.432 | 64.813 | 44.637 | 500.11 | 75.821
22 | 8 | 48.491 | 619.64 | 146.82 | 24.697 | 12.638 | 68.766 | 85.104 | 55.739 | 619.64 | 40.48
22 | 9 | 44.222 | 641.96 | 97.301 | 31.741 | 10.654 | 58.767 | 85.332 | 54.987 | 641.96 | 65.828
22 | 10 | 41.774 | 288.8 | 124.43 | 17.309 | 10.093 | 57.815 | 73.647 | 50.672 | 288.8 | 67.11
22 | 11 | 45.116 | 430.74 | 64.696 | 14.223 | 12.309 | 32.682 | 59.779 | 45.504 | 430.74 | 67.958
22 | 12 | 24.983 | 423.95 | 87.785 | 21.689 | 5.5764 | 43.418 | 58.97 | 42.937 | 423.95 | 45.3
22 | 13 | 52.335 | 485.54 | 98.098 | 17.778 | 12.735 | 41.022 | 60.151 | 57.786 | 485.54 | 46.286
22 | 14 | 32.173 | 471.72 | 101.86 | 22.181 | 9.2672 | 40.09 | 62.866 | 48.446 | 471.72 | 48.682
22 | 15 | 62.404 | 499.37 | 122.08 | 16.232 | 17.643 | 62.138 | 77.353 | 46.961 | 499.37 | 82.145
22 | 16 | 91.488 | 453.3 | 146.44 | 23.756 | 19.77 | 49.131 | 77.816 | 68.108 | 453.3 | 83.893
22 | 17 | 34.617 | 454.83 | 84.485 | 12.943 | 10.018 | 47.282 | 59.275 | 39.571 | 454.83 | 61.186
22 | 18 | 24.45 | 386.84 | 78.924 | 16.072 | 6.0435 | 56.71 | 61.332 | 29.585 | 386.84 | 80.824
22 | 19 | 30.742 | 423.72 | 97.833 | 27.942 | 8.83 | 84.099 | 93.912 | 50.719 | 423.72 | 59.345
22 | 20 | 42.247 | 391.72 | 50.789 | 14.645 | 12.118 | 39.694 | 76.716 | 60.467 | 391.72 | 62.013
22 | 21 | 46.109 | 322.25 | 81.15 | 19.527 | 10.909 | 39.822 | 60.692 | 47.347 | 322.25 | 76.08
22 | 22 | 53.968 | 537.17 | 110.08 | 17.791 | 14.55 | 56.641 | 70.309 | 46.414 | 537.17 | 59.019
22 | 23 | 32.444 | 471.33 | 96.88 | 12.796 | 9.2325 | 45.253 | 55.262 | 35.892 | 471.33 | 86.952
22 | 24 | 47.16 | 501.17 | 84.645 | 11.451 | 13.599 | 62.882 | 70.592 | 40.271 | 501.17 | 41.38
22 | 25 | 67.008 | 432.72 | 117.89 | 30.036 | 17.885 | 62.653 | 87.191 | 59.268 | 432.72 | 37.838
22 | 26 | 37.371 | 462.63 | 141.23 | 22.53 | 10.451 | 75.031 | 104.03 | 52.923 | 462.63 | 47.004
22 | 27 | 41.184 | 434.81 | 86.06 | 21.793 | 10.964 | 42.241 | 66.162 | 47.043 | 434.81 | 86.482
22 | 28 | 38.405 | 442.3 | 113.51 | 21.818 | 10.235 | 65.778 | 87.149 | 39.752 | 442.3 | 68.976
22 | 29 | 44.629 | 392.54 | 122.29 | 19.174 | 11.745 | 54.59 | 93.99 | 53.758 | 392.54 | 46.943
22 | 30 | 46.692 | 508.63 | 85.422 | 12.023 | 13.811 | 47.43 | 64.489 | 56.259 | 508.63 | 69.887
22 | 31 | 61.827 | 438.39 | 109.32 | 24.914 | 13.2 | 65.202 | 49.98 | 57.387 | 438.39 | 48.081
22 | 32 | 48.331 | 482.66 | 79.281 | 21.925 | 13.992 | 52.459 | 62.801 | 55.317 | 482.66 | 60.643
22 | 33 | 30.28 | 381.76 | 87.927 | 25.362 | 6.5877 | 43.232 | 68.878 | 39.227 | 381.76 | 107.39
22 | 34 | 46.239 | 373.92 | 93.2 | 19.961 | 11.166 | 65.798 | 80.124 | 50.564 | 373.92 | 64.376
22 | 35 | 32.702 | 391.62 | 76.442 | 18.892 | 8.6478 | 35.025 | 51.896 | 36.148 | 391.62 | 79.962
23 | 1 | 34.209 | 440.58 | 146.94 | 20.32 | 9.2966 | 43.349 | 82.218 | 32.719 | 440.58 | 84.736
23 | 2 | 44.425 | 511.15 | 143.28 | 21.167 | 11.935 | 39.801 | 44.791 | 39.943 | 511.15 | 48.197
23 | 3 | 31.05 | 424.04 | 174.97 | 22.243 | 9.0677 | 43.036 | 86.006 | 50.746 | 424.04 | 42.716
23 | 4 | 47.201 | 381.25 | 108.33 | 21.737 | 11.783 | 41.279 | 68.476 | 45.671 | 381.25 | 63.605
23 | 5 | 21.381 | 358.48 | 101.99 | 20.828 | 7.3384 | 39.253 | 52.357 | 48.29 | 358.48 | 63.301
23 | 6 | 42.717 | 649.66 | 132.66 | 22.811 | 11.09 | 42.027 | 83.285 | 41.326 | 649.66 | 52.79
23 | 7 | 47.675 | 424.8 | 164.53 | 15.103 | 10.508 | 37.418 | 67.198 | 37.128 | 424.8 | 98.393
23 | 8 | 56.851 | 441.93 | 166.61 | 25.231 | 14.816 | 66.141 | 92.957 | 61.413 | 441.93 | 56.066
23 | 9 | 39.023 | 520.84 | 93.676 | 27.519 | 10.302 | 49.282 | 79.902 | 55.185 | 520.84 | 54.265
23 | 10 | 34.641 | 272.21 | 128.67 | 19.219 | 9.7198 | 79.273 | 75.026 | 36.018 | 272.21 | 44.317
23 | 11 | 57.338 | 359.53 | 81.073 | 15.396 | 14.467 | 34.287 | 79.873 | 48.77 | 359.53 | 40.559
23 | 12 | 64.642 | 453.35 | 127.49 | 22.234 | 12.527 | 39.916 | 87.113 | 52.475 | 453.35 | 36.045
23 | 13 | 54.722 | 386.74 | 118.59 | 18.224 | 13.976 | 44.198 | 63.172 | 49.858 | 386.74 | 42.9
23 | 14 | 47.722 | 361.19 | 105.95 | 20.535 | 14.403 | 31.271 | 66.409 | 55.704 | 361.19 | 37.052
23 | 15 | 53.714 | 428.22 | 173.26 | 20.636 | 12.678 | 50.199 | 73.304 | 43.228 | 428.22 | 51.66
23 | 16 | 50.485 | 388.36 | 122.29 | 14.766 | 10.427 | 42.602 | 67.494 | 38.785 | 388.36 | 33.132
23 | 17 | 48.926 | 579.26 | 166.08 | 25.559 | 14.192 | 58.849 | 83.387 | 51.127 | 579.26 | 52.963
23 | 18 | 25.53 | 579.04 | 151 | 21.651 | 6.3208 | 49.805 | 66.572 | 33.221 | 579.04 | 48.742
23 | 19 | 39.332 | 349.53 | 114.66 | 21.6 | 9.2667 | 70.853 | 81.244 | 39.762 | 349.53 | 96.263
23 | 20 | 33.453 | 334.83 | 97.756 | 18.897 | 9.0482 | 30.827 | 71.996 | 56.683 | 334.83 | 51.747
23 | 21 | 37.62 | 435.95 | 123.78 | 28.165 | 9.5391 | 37.353 | 64.651 | 40.254 | 435.95 | 61.363
23 | 22 | 44.594 | 396.05 | 107.49 | 20.328 | 13.471 | 50.962 | 76.365 | 46.504 | 396.05 | 42.235
23 | 23 | 29.177 | 507.64 | 134.26 | 27.314 | 10.706 | 62.434 | 91.966 | 60.184 | 507.64 | 45.487
23 | 24 | 55.272 | 509.52 | 143.95 | 10.664 | 16.82 | 67.442 | 62.724 | 35.014 | 509.52 | 33.572
23 | 25 | 68.028 | 416.35 | 151.29 | 25.276 | 20.325 | 56.897 | 98.413 | 56.459 | 416.35 | 35.473
23 | 26 | 33.438 | 345.49 | 141.1 | 19.728 | 8.9501 | 53.176 | 91.632 | 39.413 | 345.49 | 36.349
23 | 27 | 34.599 | 319.74 | 106.59 | 19.748 | 10.504 | 30.041 | 59.635 | 39.694 | 319.74 | 54.284
23 | 28 | 42.788 | 427.53 | 129 | 17.786 | 11.958 | 44.988 | 73.271 | 36.314 | 427.53 | 34.76
23 | 29 | 40.89 | 364.61 | 164.09 | 17.793 | 10.853 | 40.636 | 86.176 | 45.685 | 364.61 | 56.049
23 | 30 | 39.722 | 398.07 | 71.286 | 13.162 | 10.628 | 27.919 | 54.56 | 51.308 | 398.07 | 43.037
23 | 31 | 55.338 | 375.34 | 114.28 | 22.072 | 13.806 | 62.87 | 52.656 | 58.905 | 375.34 | 45.076
23 | 32 | 50.85 | 433.06 | 84.923 | 19 | 14.869 | 35.432 | 59.624 | 53.788 | 433.06 | 39.987
23 | 33 | 25.065 | 350.1 | 90.031 | 16.684 | 6.7038 | 27.177 | 58.196 | 29.985 | 350.1 | 43.774
23 | 34 | 44.811 | 416.42 | 115.37 | 14.665 | 9.7671 | 47.675 | 69.603 | 38.108 | 416.42 | 61.35
23 | 35 | 30.731 | 366.53 | 120.49 | 27.796 | 9.2575 | 37.184 | 78.648 | 50.334 | 366.53 | 75.696
24 | 1 | 15.166 | 364.06 | 123.76 | 15.361 | 5.4415 | 30.839 | 51.575 | 17.665 | 364.06 | 33.853
24 | 2 | 27.766 | 261.04 | 100.19 | 18.7 | 7.3595 | 28.923 | 23.401 | 22.778 | 261.04 | 29.506
24 | 3 | 18.978 | 373.32 | 145.9 | 15.757 | 5.4016 | 21.123 | 44.367 | 32.099 | 373.32 | 15.307
24 | 4 | 30.905 | 240.62 | 81.703 | 16.052 | 8.55 | 27.155 | 44.307 | 34.126 | 240.62 | 40.031
24 | 5 | 21.195 | 285.39 | 82.551 | 16.501 | 8.1251 | 30.752 | 43.701 | 40.452 | 285.39 | 25.359
24 | 6 | 27.433 | 272.48 | 130.62 | 21.509 | 8.4458 | 31.602 | 63.063 | 30.549 | 272.48 | 33.839
24 | 7 | 26.309 | 311.29 | 223.84 | 21.036 | 6.5733 | 33.183 | 69.82 | 30.143 | 311.29 | 38.156
24 | 8 | 38.338 | 311.36 | 178.79 | 19.852 | 10.223 | 38.262 | 65.738 | 39.074 | 311.36 | 20.019
24 | 9 | 34.679 | 410.34 | 102.33 | 24.466 | 8.9869 | 36.981 | 57.931 | 35.524 | 410.34 | 31.707
24 | 10 | 24.14 | 161.86 | 116.28 | 17.851 | 7.3859 | 41.558 | 51.754 | 27.078 | 161.86 | 24.123
24 | 11 | 36.045 | 211.45 | 58.536 | 8.7151 | 8.3278 | 17.786 | 41.863 | 25.899 | 211.45 | 22.758
24 | 12 | 28.92 | 187.1 | 85.434 | 17.999 | 6.9964 | 20.673 | 55.286 | 32.554 | 187.1 | 46.81
24 | 13 | 59.004 | 469.56 | 170.64 | 27.205 | 13.55 | 39.45 | 71.027 | 46.403 | 469.56 | 23.572
24 | 14 | 31.861 | 381.5 | 106.69 | 16.256 | 10.401 | 28.391 | 57.217 | 38.9 | 381.5 | 16.034
24 | 15 | 22.788 | 300.7 | 102 | 15.357 | 6.3606 | 24.446 | 39.251 | 24.223 | 300.7 | 33.034
24 | 16 | 14.915 | 133.43 | 117.41 | 11.28 | 5.6601 | 33.11 | 45.449 | 27.002 | 133.43 | 34.762
24 | 17 | 36.424 | 470.89 | 229.74 | 28.014 | 11.523 | 55.075 | 86.142 | 42.07 | 470.89 | 43.776
24 | 18 | 33.903 | 414.69 | 180.77 | 22.364 | 7.7952 | 32.484 | 56.445 | 30.656 | 414.69 | 39.814
24 | 19 | 19.465 | 285.6 | 94.238 | 24.45 | 4.2545 | 40.854 | 66.589 | 31.134 | 285.6 | 54.736
24 | 20 | 26.553 | 281.95 | 130.86 | 20.33 | 8.4828 | 30.869 | 67.359 | 37.969 | 281.95 | 28.566
24 | 21 | 29.951 | 269.94 | 118.09 | 27.244 | 7.7808 | 25.752 | 51.855 | 33.145 | 269.94 | 29.94
24 | 22 | 33.709 | 275.03 | 82.971 | 13.68 | 9.8478 | 31.445 | 47.771 | 37.735 | 275.03 | 12.352
24 | 23 | 24.254 | 380.17 | 128.64 | 22.017 | 7.6285 | 29.337 | 51.089 | 39.684 | 380.17 | 18.116
24 | 24 | 29.4 | 248.32 | 98.612 | 4.0518 | 8.7963 | 35.392 | 38.908 | 20.006 | 248.32 | 24.874
24 | 25 | 32.833 | 215.18 | 141.51 | 22.621 | 10.549 | 34.561 | 73.141 | 36.734 | 215.18 | 23.712
24 | 26 | 18.11 | 405.3 | 103.38 | 14.08 | 5.4389 | 29.927 | 49.262 | 20.37 | 405.3 | 23.126
24 | 27 | 25.302 | 222.92 | 117.46 | 19.569 | 7.485 | 25.377 | 51.03 | 36.674 | 222.92 | 24.989
24 | 28 | 28.38 | 219.49 | 116.46 | 16.324 | 7.9587 | 29.852 | 62.997 | 26.965 | 219.49 | 34.355
24 | 29 | 40.103 | 195.28 | 170.53 | 15.949 | 10.131 | 42.321 | 75.53 | 40.037 | 195.28 | 24.596
24 | 30 | 23.969 | 239.52 | 49.925 | 12.205 | 6.4884 | 24.51 | 33.382 | 28.36 | 239.52 | 36.321
24 | 31 | 39.242 | 202.42 | 114.75 | 17.752 | 8.273 | 30.329 | 33.822 | 35.272 | 202.42 | 34.945
24 | 32 | 18.185 | 221.44 | 61.55 | 14.947 | 5.7352 | 21.147 | 37.916 | 32.16 | 221.44 | 18.979
24 | 33 | 22.273 | 234.5 | 53.117 | 15.178 | 6.015 | 27.756 | 42.576 | 30.119 | 234.5 | 36.305
24 | 34 | 27.202 | 279.69 | 114.91 | 23.466 | 7.5314 | 40.392 | 80.768 | 47.549 | 279.69 | 28.843
24 | 35 | 35.931 | 280.07 | 88.463 | 22.502 | 9.3881 | 31.473 | 52.41 | 37.535 | 280.07 | 42.097
25 | 1 | 9.0311 | 360.13 | 151.42 | 13.86 | 3.3084 | 26.721 | 37.304 | 8.305 | 360.13 | 13.63
25 | 2 | 16.872 | 229.18 | 74.063 | 11.759 | 5.1553 | 20.809 | 20.167 | 11.387 | 229.18 | 12.679
25 | 3 | 8.0155 | 166.52 | 113.86 | 10.324 | 2.8133 | 13.031 | 28.3 | 22.669 | 166.52 | 14.589
25 | 4 | 24.694 | 129.61 | 82.331 | 15.023 | 7.0642 | 23.646 | 35.614 | 31.513 | 129.61 | 22.505
25 | 5 | 15.837 | 124.31 | 64.515 | 11.324 | 7.1101 | 31.085 | 33.894 | 35.602 | 124.31 | 15.581
25 | 6 | 28.826 | 158.8 | 124.11 | 15.872 | 7.0198 | 22.261 | 43.5 | 24.903 | 158.8 | 22.721
25 | 7 | 17.859 | 170.55 | 142.02 | 16.063 | 4.9821 | 19.987 | 44.981 | 20.636 | 170.55 | 27.88
25 | 8 | 26.936 | 350.8 | 111.54 | 15.237 | 6.8215 | 27.712 | 42.723 | 32.239 | 350.8 | 15.854
25 | 9 | 20.222 | 273.67 | 124.51 | 27.225 | 4.7855 | 29.999 | 48.281 | 41.964 | 273.67 | 11.358
25 | 10 | 10.804 | 63.369 | 74.141 | 13.718 | 3.1035 | 31.481 | 36.83 | 17.142 | 63.369 | 13.066
25 | 11 | 24.841 | 75.61 | 59.995 | 9.0934 | 6.9409 | 17.211 | 35.091 | 27.332 | 75.61 | 13.463
25 | 12 | 18.318 | 249.41 | 71.148 | 13.48 | 3.7793 | 12.289 | 40.816 | 25.202 | 249.41 | 19.883
25 | 13 | 28.93 | 255.51 | 104.57 | 22.548 | 5.8489 | 27.057 | 40.393 | 27.586 | 255.51 | 35.129
25 | 14 | 20.093 | 172.06 | 85.781 | 11.013 | 5.5001 | 17.174 | 35.838 | 24.53 | 172.06 | 9.8491
25 | 15 | 19.393 | 235.12 | 85.209 | 12.779 | 6.0048 | 17.25 | 33.312 | 21.544 | 235.12 | 16.264
25 | 16 | 12.861 | 75.927 | 80.047 | 10.456 | 4.3759 | 16.686 | 30.665 | 24.241 | 75.927 | 23.176
25 | 17 | 19.133 | 208.85 | 127.06 | 18.452 | 5.4952 | 37.877 | 41.755 | 25.839 | 208.85 | 30.72
25 | 18 | 20.566 | 343.33 | 120.46 | 18.093 | 5.2925 | 24.896 | 37.982 | 23.136 | 343.33 | 20.748
25 | 19 | 11.683 | 98.773 | 54.365 | 17.574 | 3.0686 | 32.821 | 46.447 | 22.742 | 98.773 | 30.891
25 | 20 | 17.935 | 156.46 | 110.9 | 16.076 | 6.5078 | 22.437 | 50.046 | 33.336 | 156.46 | 12.266
25 | 21 | 14.902 | 116.68 | 105.33 | 18.377 | 4.386 | 20.225 | 35.069 | 25.202 | 116.68 | 8.9895
25 | 22 | 22.6 | 116.64 | 74.876 | 13.226 | 7.2758 | 27.038 | 35.083 | 27.732 | 116.64 | 16.159
25 | 23 | 14.167 | 174.72 | 128.17 | 18.604 | 5.2105 | 29.073 | 36.066 | 36.726 | 174.72 | 11.523
25 | 24 | 23.552 | 84.746 | 53.97 | 1.624 | 7.8965 | 26.552 | 32.204 | 16.145 | 84.746 | 9.725
25 | 25 | 27.735 | 73.767 | 88.431 | 16.001 | 9.9114 | 24.36 | 49.378 | 40.3 | 73.767 | 25.167
25 | 26 | 9.6616 | 244.53 | 84.61 | 13.916 | 3.6644 | 29.227 | 47.212 | 20.416 | 244.53 | 15.73
25 | 27 | 12.029 | 131.18 | 99.885 | 20.716 | 4.2324 | 24.776 | 41.97 | 28.687 | 131.18 | 14.288
25 | 28 | 14.796 | 115 | 82.631 | 13.969 | 4.2611 | 21.464 | 46.453 | 18.108 | 115 | 31.648
25 | 29 | 28.769 | 277.39 | 137.36 | 13 | 7.4005 | 32.639 | 56.94 | 39.172 | 277.39 | 12.308
25 | 30 | 17.493 | 154.87 | 53.168 | 15.156 | 5.9548 | 16.862 | 32.709 | 30.402 | 154.87 | 22.033
25 | 31 | 25.994 | 94.877 | 74.158 | 12.875 | 5.3532 | 19.899 | 21.773 | 23.822 | 94.877 | 17.999
25 | 32 | 10.016 | 64.877 | 45.536 | 10.747 | 3.7025 | 16.384 | 31.762 | 20.581 | 64.877 | 16.157
25 | 33 | 6.4893 | 104.1 | 29.252 | 10.325 | 1.9032 | 16.639 | 28.881 | 13.66 | 104.1 | 16.249
25 | 34 | 24.727 | 169.51 | 80.795 | 20.379 | 6.5412 | 35.56 | 48.33 | 38.812 | 169.51 | 17.171
25 | 35 | 15.137 | 104.11 | 62.128 | 17.689 | 3.1584 | 21.287 | 31.071 | 23.416 | 104.11 | 27.529
26 | 1 | 15.421 | 404.99 | 192.81 | 20.96 | 6.4204 | 32.653 | 38.8 | 13.481 | 404.99 | 31.62
26 | 2 | 13.333 | 126.41 | 54.151 | 13.312 | 5.9007 | 30.6 | 24.123 | 32.329 | 126.41 | 12.281
26 | 3 | 9.0066 | 228.2 | 125.59 | 12.945 | 3.2883 | 15.599 | 28.861 | 19.388 | 228.2 | 19.328
26 | 4 | 21.655 | 96.172 | 89.816 | 17.468 | 7.1212 | 24.991 | 35.407 | 24.962 | 96.172 | 20.861
26 | 5 | 8.0811 | 45.116 | 30.255 | 9.9871 | 4.2444 | 19.029 | 22.342 | 22.35 | 45.116 | 41.798
26 | 6 | 22.485 | 88.935 | 79.862 | 14.117 | 6.8696 | 20.495 | 37.436 | 24.113 | 88.935 | 20.492
26 | 7 | 16.427 | 92.301 | 97.519 | 13.356 | 4.9559 | 11.815 | 38.892 | 14.597 | 92.301 | 8.8298
26 | 8 | 17.382 | 147.41 | 64.987 | 13.452 | 4.7105 | 18.385 | 34.492 | 23.923 | 147.41 | 9.7396
26 | 9 | 14.874 | 123.06 | 85.613 | 25.108 | 4.313 | 27.182 | 41.199 | 30.734 | 123.06 | 19.119
26 | 10 | 14.273 | 35.611 | 48.36 | 12.761 | 5.214 | 21.485 | 33.691 | 24.221 | 35.611 | 16.749
26 | 11 | 16.024 | 62.017 | 63.174 | 15.507 | 5.7026 | 20.178 | 35.351 | 25.949 | 62.017 | 14.805
26 | 12 | 13.216 | 211.13 | 82.688 | 13.351 | 2.675 | 11.619 | 34.591 | 21.135 | 211.13 | 19.696
26 | 13 | 19.842 | 128.3 | 65.657 | 20.006 | 4.8771 | 20.978 | 35.936 | 20.509 | 128.3 | 17.652
26 | 14 | 13.139 | 160.96 | 104.78 | 12.659 | 4.4413 | 24.504 | 32.183 | 19.246 | 160.96 | 9.6608
26 | 15 | 15.36 | 122.29 | 56.028 | 12.22 | 5.8307 | 22.31 | 30.378 | 21.49 | 122.29 | 16.774
26 | 16 | 20.737 | 46.337 | 56.987 | 9.375 | 6.2565 | 18.205 | 26.262 | 19.756 | 46.337 | 24.377
26 | 17 | 18.199 | 180.54 | 135.94 | 16.865 | 7.2905 | 50.427 | 49.521 | 24.477 | 180.54 | 21.491
26 | 18 | 11.966 | 214.35 | 93.966 | 15.374 | 3.6044 | 17.975 | 28.235 | 16.383 | 214.35 | 21.217
26 | 19 | 19.817 | 68.017 | 53.064 | 15.461 | 8.7479 | 31.206 | 44.053 | 35.505 | 68.017 | 12.972
26 | 20 | 13.403 | 99.296 | 96.749 | 13.645 | 5.4907 | 19.879 | 39.131 | 20.633 | 99.296 | 12.846
26 | 21 | 13.696 | 109.19 | 74.728 | 14.741 | 4.4231 | 23.728 | 26.535 | 16.979 | 109.19 | 11.821
26 | 22 | 15.516 | 122.33 | 48.307 | 11.235 | 6.314 | 21.702 | 25.017 | 17.468 | 122.33 | 12.708
26 | 23 | 8.4862 | 104.5 | 90.504 | 24.233 | 3.8425 | 19.615 | 34.737 | 33.61 | 104.5 | 40.683
26 | 24 | 20.31 | 75.548 | 83.159 | 6.8982 | 7.6616 | 21.876 | 30.99 | 14.876 | 75.548 | 107.38
26 | 25 | 27.142 | 63.12 | 103.41 | 19.391 | 11.378 | 25.077 | 61.05 | 56.44 | 63.12 | 15.495
26 | 26 | 12.535 | 215.39 | 75.809 | 16.268 | 5.562 | 29.754 | 42.064 | 21.712 | 215.39 | 15.577
26 | 27 | 11.681 | 66.982 | 63.868 | 17.155 | 4.3829 | 17.291 | 31.413 | 22.267 | 66.982 | 16.136
26 | 28 | 9.8036 | 49.227 | 46.374 | 11.807 | 3.0372 | 21.143 | 41.021 | 10.382 | 49.227 | 53.984
26 | 29 | 17.765 | 152.46 | 80.556 | 10.857 | 4.7115 | 23.475 | 43.096 | 25.123 | 152.46 | 10.169
26 | 30 | 24.218 | 107.94 | 70.712 | 15.026 | 9.6162 | 19.814 | 31.858 | 38.529 | 107.94 | 20.502
26 | 31 | 18.705 | 103.36 | 84.251 | 12.552 | 5.1887 | 21.317 | 17.665 | 15.272 | 103.36 | 18.126
26 | 32 | 14.64 | 105.45 | 52.38 | 10.604 | 6.7247 | 25.452 | 34.969 | 28.906 | 105.45 | 13.743
26 | 33 | 5.3376 | 91.854 | 45.919 | 9.1416 | 1.445 | 19.679 | 19.897 | 8.3793 | 91.854 | 24.599
26 | 34 | 16.541 | 89.224 | 62.287 | 18.942 | 6.0753 | 28.915 | 41.295 | 31.67 | 89.224 | 12.516
26 | 35 | 13.814 | 125.56 | 84.391 | 17.345 | 3.6232 | 19.68 | 30.504 | 19.283 | 125.56 | 21.927
27 | 1 | 9.5379 | 257.12 | 135.9 | 17.855 | 3.5977 | 25.56 | 33.72 | 5.0225 | 257.12 | 29.679
27 | 2 | 16.168 | 82.894 | 45.009 | 11.916 | 6.758 | 24.949 | 22.951 | 27.927 | 82.894 | 20.61
27 | 3 | 23.683 | 226.33 | 141.08 | 15.956 | 8.1429 | 17.129 | 39.37 | 26.737 | 226.33 | 23.966
27 | 4 | 38.799 | 244.41 | 79.096 | 16.743 | 11.075 | 23.89 | 34.239 | 28.762 | 244.41 | 20.522
27 | 5 | 7.4606 | 112.94 | 42.245 | 10.478 | 4.1599 | 23.233 | 21.35 | 25.255 | 112.94 | 28.517
27 | 6 | 22.148 | 114.68 | 90.635 | 21.094 | 9.4112 | 52.66 | 64.467 | 37.688 | 114.68 | 51.398
27 | 7 | 24.408 | 72.795 | 126.81 | 16.186 | 6.6829 | 25.382 | 51.03 | 27.572 | 72.795 | 13.706
27 | 8 | 26.064 | 115.97 | 68.736 | 15.09 | 8.8355 | 17.913 | 34.69 | 35.274 | 115.97 | 36.564
27 | 9 | 19.968 | 141.41 | 89.809 | 24.039 | 6.3872 | 29.687 | 54.166 | 42.963 | 141.41 | 18.111
27 | 10 | 13.778 | 34.683 | 47.744 | 12.694 | 4.7374 | 20.875 | 29.631 | 18.597 | 34.683 | 73.075
27 | 11 | 23.908 | 54.188 | 42.902 | 14.332 | 7.7837 | 20.426 | 35.035 | 27.235 | 54.188 | 36.656
27 | 12 | 16.021 | 206.97 | 70.382 | 16.299 | 3.7796 | 12.906 | 33.483 | 26.657 | 206.97 | 32.406
27 | 13 | 29.524 | 168.25 | 82.398 | 24.994 | 8.2122 | 26.815 | 42.066 | 25.229 | 168.25 | 69.192
27 | 14 | 14.046 | 233.24 | 115.67 | 14.361 | 6.5352 | 26.169 | 37.289 | 22.159 | 233.24 | 21.337
27 | 15 | 20.403 | 104.91 | 50.674 | 14.678 | 8.1486 | 18.374 | 29.653 | 36.818 | 104.91 | 26.873
27 | 16 | 26.056 | 18.323 | 36.224 | 7.1935 | 6.1929 | 10.661 | 14.956 | 16.864 | 18.323 | 31.701
27 | 17 | 19.764 | 113.58 | 133.82 | 14.287 | 8.1627 | 45.365 | 49.715 | 24.557 | 113.58 | 37.54
27 | 18 | 10.16 | 212.76 | 100.68 | 15.611 | 3.0597 | 19.342 | 27.717 | 18.221 | 212.76 | 20.225
27 | 19 | 12.612 | 114.06 | 69.581 | 17.68 | 5.2447 | 33.374 | 50.742 | 29.408 | 114.06 | 46.405
27 | 20 | 20.837 | 95.1 | 88.958 | 13.382 | 8.5308 | 19.065 | 41.936 | 27.241 | 95.1 | 17.527
27 | 21 | 23.73 | 166.47 | 95.213 | 16.591 | 7.347 | 21.043 | 29.235 | 24.651 | 166.47 | 12.025
27 | 22 | 15.377 | 92.671 | 44.019 | 13.695 | 6.4932 | 22.603 | 27.572 | 21.315 | 92.671 | 13.328
27 | 23 | 7.7917 | 119.92 | 86.745 | 23.025 | 3.7105 | 25.286 | 33.523 | 30.956 | 119.92 | 78.461
27 | 24 | 17.191 | 200.38 | 88.775 | 13.099 | 6.8304 | 27.288 | 29.342 | 10.156 | 200.38 | 92.346
27 | 25 | 29.203 | 211.83 | 103.13 | 18.595 | 12.396 | 24.987 | 64.054 | 47.958 | 211.83 | 69.109
27 | 26 | 24.527 | 255.86 | 83.955 | 21.034 | 8.3079 | 38.858 | 53.261 | 25.506 | 255.86 | 32.741
27 | 27 | 25.799 | 44.631 | 70.232 | 14.202 | 8.6074 | 12.322 | 29.494 | 27.439 | 44.631 | 47.255
27 | 28 | 16.679 | 164.21 | 83.066 | 12.606 | 6.3364 | 30.221 | 53.659 | 16.125 | 164.21 | 43.788
27 | 29 | 18.3 | 92.307 | 67.489 | 8.184 | 5.6913 | 24.646 | 37.327 | 25.984 | 92.307 | 29.655
27 | 30 | 24.133 | 111.86 | 70.153 | 16.886 | 7.937 | 18.397 | 40.907 | 36.702 | 111.86 | 48.073
27 | 31 | 21.718 | 313.38 | 110.6 | 13.335 | 6.2492 | 26.869 | 19.09 | 18.559 | 313.38 | 13.407
27 | 32 | 19.187 | 72.709 | 51.104 | 15.914 | 7.2589 | 25.983 | 38.888 | 29.904 | 72.709 | 16.936
27 | 33 | 4.568 | 71.655 | 40.857 | 11.356 | 0.92919 | 16.293 | 15.883 | 6.3246 | 71.655 | 25.769
27 | 34 | 19.449 | 151.95 | 99.868 | 22.962 | 6.4002 | 42.585 | 52.172 | 34.313 | 151.95 | 31.855
27 | 35 | 15.041 | 164.98 | 75.49 | 20.469 | 4.8757 | 25.326 | 39.887 | 22.602 | 164.98 | 38.532
28 | 1 | 13.44 | 349.7 | 93.338 | 20.925 | 5.3923 | 30.387 | 32.587 | 15.147 | 349.7 | 65.274
28 | 2 | 30.166 | 114 | 88.817 | 14.974 | 9.5607 | 34.124 | 29.834 | 36.791 | 114 | 75.183
28 | 3 | 23.491 | 268.25 | 79.7 | 17.75 | 6.2442 | 18.193 | 43.906 | 30.332 | 268.25 | 67.986
28 | 4 | 48.873 | 339.33 | 90.467 | 22.013 | 11.866 | 25.361 | 34.666 | 30.005 | 339.33 | 55.181
28 | 5 | 21.627 | 201.03 | 58.091 | 10.294 | 7.2652 | 22.126 | 17.018 | 32.374 | 201.03 | 64.091
28 | 6 | 33.226 | 261.89 | 109.56 | 23.596 | 9.998 | 51.152 | 89.37 | 40.115 | 261.89 | 69.45
28 | 7 | 31.552 | 165.69 | 97.18 | 19.231 | 8.2087 | 30.269 | 64.248 | 37.196 | 165.69 | 56.958
28 | 8 | 42.871 | 170.83 | 81.548 | 26.394 | 11.486 | 24.838 | 46.568 | 57.008 | 170.83 | 83.693
28 | 9 | 38.001 | 261.32 | 110.81 | 35.268 | 9.9633 | 44.788 | 94.185 | 55.789 | 261.32 | 49.609
28 | 10 | 30.405 | 106.37 | 91.511 | 14.416 | 10.359 | 44.612 | 53.892 | 39.814 | 106.37 | 80.261
28 | 11 | 30.765 | 195.24 | 96.084 | 28.144 | 6.8847 | 27.723 | 42.255 | 33.236 | 195.24 | 67.541
28 | 12 | 26.442 | 345 | 78.706 | 17.88 | 8.8131 | 22.379 | 35.997 | 35.038 | 345 | 57.932
28 | 13 | 31.89 | 299.58 | 85.166 | 35.475 | 9.6506 | 30.46 | 52.502 | 32.955 | 299.58 | 127.19
28 | 14 | 28.272 | 295.04 | 101.49 | 14.565 | 10.252 | 34.664 | 61.119 | 29.879 | 295.04 | 45.095
28 | 15 | 50.565 | 229.7 | 123.65 | 22.016 | 13.735 | 47.663 | 65.399 | 48.678 | 229.7 | 76.027
28 | 16 | 33.994 | 21.861 | 47.901 | 9.1952 | 6.4589 | 15.853 | 6.4321 | 23.381 | 21.861 | 53.009
28 | 17 | 22.298 | 333.45 | 101.83 | 20.065 | 9.6064 | 48.86 | 51.877 | 32.133 | 333.45 | 82.321
28 | 18 | 22.746 | 503.77 | 91.696 | 21.737 | 7.8714 | 37.509 | 31.357 | 27.45 | 503.77 | 51.193
28 | 19 | 20.143 | 139.53 | 102.14 | 26.126 | 7.0274 | 44.919 | 71.304 | 37.862 | 139.53 | 77.518
28 | 20 | 23.764 | 156.92 | 55.314 | 14.679 | 7.3683 | 25.742 | 47.469 | 31.817 | 156.92 | 35.502
28 | 21 | 26.425 | 286.54 | 99.934 | 19.919 | 6.7098 | 37.281 | 34.065 | 26.928 | 286.54 | 29.617
28 | 22 | 25.483 | 253.01 | 81.92 | 29.575 | 7.8187 | 42.142 | 47.134 | 29.571 | 253.01 | 48.348
28 | 23 | 11.537 | 242.12 | 55.098 | 22.175 | 4.2373 | 18.37 | 30.571 | 29.284 | 242.12 | 151.06
28 | 24 | 20.997 | 190.7 | 67.335 | 17.287 | 7.4008 | 28.472 | 30.29 | 21.127 | 190.7 | 126.81
28 | 25 | 36.544 | 162.03 | 84.984 | 18.18 | 12.589 | 32.2 | 68.023 | 53.9 | 162.03 | 80.719
28 | 26 | 27.293 | 283.66 | 67.538 | 23.374 | 7.7724 | 38.147 | 58.769 | 31.973 | 283.66 | 82.304
28 | 27 | 24.738 | 127.43 | 61.155 | 13.763 | 6.8083 | 14.701 | 28.35 | 33.29 | 127.43 | 61.874
28 | 28 | 38.583 | 171.89 | 80.661 | 13.976 | 11.408 | 38.836 | 77.117 | 39.599 | 171.89 | 51.472
28 | 29 | 23.981 | 187 | 83.666 | 9.9045 | 7.3352 | 36.266 | 39.123 | 31.166 | 187 | 65.659
28 | 30 | 58.707 | 141.03 | 80.288 | 19.793 | 13.881 | 20.406 | 53.425 | 49.078 | 141.03 | 100.73
28 | 31 | 38.092 | 236.21 | 87.289 | 12.001 | 9.8737 | 26.401 | 22.527 | 27.01 | 236.21 | 21.366
28 | 32 | 22.802 | 154.7 | 52.45 | 19.898 | 7.6188 | 24.181 | 40.09 | 30.401 | 154.7 | 46.048
28 | 33 | 16.922 | 230.15 | 59.219 | 11.394 | 4.7408 | 19.721 | 10.509 | 11.237 | 230.15 | 56.134
28 | 34 | 32.185 | 196.4 | 63.828 | 19.021 | 9.2632 | 40.441 | 58.109 | 38.86 | 196.4 | 46.451
28 | 35 | 18.884 | 458.67 | 83.294 | 22.314 | 6.3266 | 21.836 | 44.48 | 24.633 | 458.67 | 66.99
29 | 1 | 17.73 | 547.34 | 127.26 | 24.342 | 5.4841 | 44.67 | 54.975 | 21.203 | 547.34 | 142.03
29 | 2 | 24.61 | 441.07 | 131.99 | 20.376 | 7.9181 | 54.518 | 47.86 | 34.525 | 441.07 | 59.989
29 | 3 | 35.789 | 459.54 | 126.23 | 23.377 | 10.104 | 27.883 | 56.35 | 36.762 | 459.54 | 78.437
29 | 4 | 37.145 | 392.56 | 74.558 | 19.587 | 8.595 | 29.134 | 42.219 | 31.638 | 392.56 | 77.38
29 | 5 | 12.95 | 361.63 | 59.146 | 14.502 | 4.9008 | 24.826 | 29.846 | 33.941 | 361.63 | 69.163
29 | 6 | 30.541 | 335.46 | 76.273 | 21.549 | 9.9649 | 54.949 | 81.622 | 38.926 | 335.46 | 106.42
29 | 7 | 41.725 | 396.97 | 112.67 | 19.792 | 9.4376 | 44.449 | 74.988 | 36.901 | 396.97 | 76.846
29 | 8 | 30.736 | 434.05 | 120.05 | 26.276 | 8.1833 | 37.739 | 71.844 | 40.247 | 434.05 | 115.47
29 | 9 | 50.149 | 486.21 | 97.147 | 29.127 | 14.419 | 42.999 | 82.625 | 61.255 | 486.21 | 126.58
29 | 10 | 74.827 | 374.25 | 131 | 25.116 | 23.553 | 64.145 | 107.16 | 64.555 | 374.25 | 123.69
29 | 11 | 36.519 | 242.53 | 72.865 | 24.882 | 10.38 | 41.805 | 66.094 | 47.207 | 242.53 | 132.72
29 | 12 | 21.522 | 410.66 | 80.762 | 22.939 | 5.6471 | 34.077 | 60.03 | 39.461 | 410.66 | 111.44
29 | 13 | 38.539 | 342.12 | 62.696 | 20.427 | 9.8338 | 29.746 | 47.131 | 31.579 | 342.12 | 181.2
29 | 14 | 21.385 | 370.8 | 82.778 | 17.367 | 7.6985 | 39.363 | 67.087 | 33.66 | 370.8 | 91.076
29 | 15 | 34.988 | 422.01 | 103.71 | 16.246 | 12.267 | 50.278 | 54.6 | 43.461 | 422.01 | 100.24
29 | 16 | 44.397 | 172.03 | 106.15 | 19.499 | 11.185 | 27.587 | 39.279 | 58.961 | 172.03 | 130.21
29 | 17 | 39.373 | 481.9 | 112.32 | 17.551 | 12.362 | 56.532 | 54.553 | 39.489 | 481.9 | 135.27
29 | 18 | 13.851 | 533.95 | 86.901 | 14.833 | 3.6053 | 35.697 | 38.077 | 22.22 | 533.95 | 80.739
29 | 19 | 44.787 | 233.77 | 88.167 | 23.725 | 13.366 | 59.698 | 87.017 | 50.235 | 233.77 | 91.149
29 | 20 | 30.857 | 239.99 | 64.839 | 17.255 | 8.0896 | 28.732 | 55.725 | 30.484 | 239.99 | 83.105
29 | 21 | 34.724 | 449.19 | 114.08 | 29.055 | 8.3518 | 57.341 | 61.689 | 37.208 | 449.19 | 67.998
29 | 22 | 23.431 | 418.85 | 91.589 | 25.629 | 7.7427 | 60.112 | 75.257 | 37.848 | 418.85 | 102.81
29 | 23 | 33.268 | 373.16 | 114.74 | 25.565 | 10.837 | 43.925 | 79.667 | 44.546 | 373.16 | 163.21
29 | 24 | 30.698 | 280.92 | 85.927 | 20.442 | 8.3311 | 32.633 | 38.199 | 22.802 | 280.92 | 233.68
29 | 25 | 49.614 | 369.11 | 146.25 | 28.247 | 15.362 | 56.669 | 106.08 | 61.199 | 369.11 | 173.7
29 | 26 | 27.446 | 516.57 | 76.533 | 21.847 | 6.8607 | 42.835 | 72.058 | 26.497 | 516.57 | 110.11
29 | 27 | 43.201 | 282.94 | 85.588 | 22.045 | 11.251 | 25.766 | 70.938 | 53.579 | 282.94 | 159.2
29 | 28 | 53.706 | 311.41 | 119.82 | 21.1 | 15.264 | 66.776 | 121.05 | 47.701 | 311.41 | 74.488
29 | 29 | 34.645 | 427.91 | 112.32 | 22.927 | 8.5705 | 52.795 | 73.61 | 41.472 | 427.91 | 172.94
29 | 30 | 32.331 | 359.28 | 98.967 | 25.256 | 8.4682 | 50.409 | 70.753 | 41.806 | 359.28 | 105.12
29 | 31 | 37.823 | 365.38 | 121.31 | 22.555 | 10.152 | 48.764 | 43.906 | 36.916 | 365.38 | 81.54
29 | 32 | 42.773 | 352.43 | 76.335 | 18.377 | 12.595 | 34.173 | 41.251 | 40.581 | 352.43 | 74.624
29 | 33 | 26.92 | 403.82 | 69.495 | 18.262 | 7.2382 | 25.463 | 33.904 | 27.35 | 403.82 | 143.23
29 | 34 | 27.495 | 300.99 | 92.288 | 22.793 | 8.2152 | 51.62 | 86.453 | 47.873 | 300.99 | 88.763
29 | 35 | 19.736 | 441.9 | 110.57 | 34.041 | 5.1688 | 60.613 | 77.642 | 32.806 | 441.9 | 156.39
30 | 1 | 16.552 | 646.45 | 93.163 | 26.827 | 5.9445 | 46.244 | 59.739 | 23.607 | 646.45 | 115.21
30 | 2 | 20.719 | 438.78 | 69.955 | 19.532 | 8.8369 | 39.802 | 42.709 | 43.1 | 438.78 | 92.917
30 | 3 | 28.749 | 389.89 | 68.09 | 20.377 | 6.1805 | 20.022 | 45.538 | 24.727 | 389.89 | 103.33
30 | 4 | 29.982 | 605.35 | 59.68 | 28.512 | 10.018 | 43.99 | 63.888 | 40.602 | 605.35 | 106.17
30 | 5 | 30.653 | 539.02 | 56.787 | 24.932 | 9.3829 | 37.486 | 52.025 | 41.207 | 539.02 | 226.38
30 | 6 | 20.041 | 388.89 | 54.515 | 23.216 | 7.3642 | 30.56 | 67.019 | 31.667 | 388.89 | 252.5
30 | 7 | 23.242 | 419.34 | 64.371 | 17.318 | 6.9464 | 32.737 | 53.059 | 26.274 | 419.34 | 149.27
30 | 8 | 24.684 | 411.34 | 59.228 | 23.188 | 8.079 | 29.624 | 57.328 | 30.097 | 411.34 | 193.63
30 | 9 | 26.81 | 469.65 | 62.811 | 29.829 | 8.9883 | 35.926 | 66.732 | 41.795 | 469.65 | 230.31
30 | 10 | 21.852 | 395.52 | 58.724 | 21.906 | 8.3683 | 37.263 | 52.078 | 34.262 | 395.52 | 122.08
30 | 11 | 21.396 | 431.94 | 60.629 | 25.006 | 7.7773 | 57.454 | 68.85 | 35.376 | 431.94 | 151.07
30 | 12 | 18.374 | 536.07 | 85.906 | 28.687 | 4.6366 | 43.538 | 60.349 | 27.716 | 536.07 | 103.45
30 | 13 | 42.421 | 811.14 | 91.555 | 27.796 | 10.704 | 35.409 | 75.12 | 34.127 | 811.14 | 119.58
30 | 14 | 26.739 | 525.36 | 73.941 | 23.116 | 8.7511 | 38.777 | 63.528 | 38.571 | 525.36 | 100.01
30 | 15 | 21.256 | 466.2 | 62.391 | 21.707 | 7.6219 | 40.856 | 48.725 | 26.794 | 466.2 | 103.58
30 | 16 | 21.254 | 376.57 | 59.704 | 19.329 | 7.4066 | 21.948 | 27.199 | 27.689 | 376.57 | 164.23
30 | 17 | 22.511 | 589.54 | 109.69 | 23.697 | 8.855 | 56.216 | 78.078 | 32.835 | 589.54 | 125.87
30 | 18 | 28.08 | 447.83 | 45.471 | 16.774 | 8.6212 | 27.972 | 48.37 | 33.241 | 447.83 | 96.227
30 | 19 | 52.632 | 310.7 | 59 | 21.856 | 17.373 | 51.322 | 88.129 | 56.103 | 310.7 | 126.66
30 | 20 | 27.735 | 335.12 | 63.446 | 14.22 | 7.9309 | 20.104 | 48.262 | 19.108 | 335.12 | 129.42
30 | 21 | 26.342 | 475.09 | 80.987 | 23.816 | 6.4623 | 52.206 | 63.037 | 24.996 | 475.09 | 83.463
30 | 22 | 22.647 | 437.77 | 60.278 | 22.59 | 8.2296 | 42.105 | 49.725 | 27.808 | 437.77 | 104.08
30 | 23 | 20.421 | 504.33 | 83.963 | 26.853 | 5.9933 | 32.949 | 72.786 | 32.748 | 504.33 | 171.12
30 | 24 | 27.707 | 359 | 66.953 | 20.304 | 8.886 | 23.544 | 54.639 | 27.433 | 359 | 178.29
30 | 25 | 17.459 | 375.9 | 69.816 | 21.704 | 8.9291 | 43.898 | 71.795 | 41.189 | 375.9 | 150.99
30 | 26 | 22.608 | 514.93 | 59.891 | 22.825 | 7.2585 | 45.95 | 68.633 | 27.211 | 514.93 | 106.2
30 | 27 | 20.899 | 255.22 | 48.455 | 22.153 | 5.492 | 23.222 | 65.794 | 35.675 | 255.22 | 154.48
30 | 28 | 30.122 | 341.05 | 58.939 | 22.004 | 8.5763 | 49.367 | 85.432 | 35.242 | 341.05 | 142.51
30 | 29 | 27.959 | 478.99 | 91.206 | 21.129 | 9.0633 | 52.178 | 55.519 | 30.482 | 478.99 | 165.68
30 | 30 | 29.139 | 401.12 | 58.192 | 23.254 | 11.95 | 44.491 | 58.203 | 44.005 | 401.12 | 124.57
30 | 31 | 27.267 | 473.46 | 88.246 | 26.239 | 9.711 | 48.558 | 45.485 | 34.881 | 473.46 | 174.45
30 | 32 | 19.789 | 362.25 | 32.581 | 14.373 | 7.4535 | 18.41 | 36.593 | 26.024 | 362.25 | 124.75
30 | 33 | 20.826 | 361.89 | 45.253 | 18.48 | 6.3085 | 34.715 | 41.474 | 23.404 | 361.89 | 132.08
30 | 34 | 28.063 | 415.2 | 71.186 | 28.006 | 9.243 | 61.778 | 98.479 | 43.329 | 415.2 | 116.78
30 | 35 | 19.644 | 437.77 | 54.809 | 26.489 | 6.3869 | 42.612 | 53.384 | 25.823 | 437.77 | 157.19
31 | 1 | 16.853 | 549.53 | 64.218 | 23.036 | 4.622 | 32.284 | 42.446 | 17.059 | 549.53 | 122.57
31 | 2 | 16.402 | 477.2 | 50.751 | 22.323 | 8.8414 | 34.928 | 44.995 | 44.328 | 477.2 | 90.689
31 | 3 | 16.203 | 499.78 | 34.398 | 14.525 | 6.1742 | 15.753 | 25.915 | 15.715 | 499.78 | 98.385
31 | 4 | 15.313 | 430.4 | 42.382 | 21.535 | 4.6268 | 31.306 | 47.459 | 23.337 | 430.4 | 127.85
31 | 5 | 26.28 | 673.63 | 59.574 | 22.668 | 7.2732 | 42.375 | 53.705 | 32.242 | 673.63 | 116.74
31 | 6 | 39.463 | 678.04 | 42.412 | 23.199 | 11.417 | 51.893 | 62.425 | 29.429 | 678.04 | 184.27
31 | 7 | 37.08 | 517.32 | 63.514 | 25.059 | 11.273 | 76.415 | 77.19 | 31.313 | 517.32 | 166.03
31 | 8 | 23.187 | 465.41 | 49.838 | 28.619 | 6.0845 | 40.302 | 72.889 | 32.869 | 465.41 | 172.36
31 | 9 | 29.925 | 505.41 | 56.953 | 29.331 | 9.7295 | 40.09 | 59.967 | 41.99 | 505.41 | 145.25
31 | 10 | 42.629 | 444.47 | 72.175 | 31.779 | 13.955 | 66.848 | 78.097 | 43.984 | 444.47 | 146.96
31 | 11 | 14.127 | 495.06 | 31.582 | 18.778 | 5.1781 | 32.725 | 43.483 | 27.402 | 495.06 | 138
31 | 12 | 12.611 | 532.67 | 59.622 | 19.907 | 5.3679 | 30.863 | 44.167 | 27.29 | 532.67 | 155.93
31 | 13 | 17.061 | 621.19 | 72.311 | 24.448 | 5.4084 | 24.47 | 69.003 | 22.804 | 621.19 | 109.55
31 | 14 | 21.758 | 561.21 | 49.748 | 22.607 | 6.5458 | 24.762 | 51.116 | 28.08 | 561.21 | 167.34
31 | 15 | 16.126 | 409.04 | 32.75 | 20 | 5.873 | 32.054 | 32.101 | 23.962 | 409.04 | 113.76
31 | 16 | 20.728 | 405.33 | 34.354 | 21.181 | 5.866 | 70.289 | 39.443 | 35.052 | 405.33 | 148.55
31 | 17 | 25.486 | 641.09 | 77.832 | 20.822 | 8.0687 | 50.685 | 71.136 | 29.749 | 641.09 | 88.527
31 | 18 | 6.9731 | 413.1 | 18.306 | 16.075 | 2.7846 | 18.621 | 29.774 | 11.402 | 413.1 | 104.04
31 | 19 | 30.463 | 369.55 | 28.062 | 16.939 | 10.172 | 32.159 | 56.717 | 29.363 | 369.55 | 109.87
31 | 20 | 25.516 | 470.87 | 51.258 | 20.727 | 7.171 | 45.03 | 53.783 | 24.46 | 470.87 | 148.97
31 | 21 | 53.401 | 557.33 | 54.196 | 26.82 | 12.137 | 33.825 | 57.994 | 28.925 | 557.33 | 365.46
31 | 22 | 14.071 | 497.51 | 38.234 | 22.656 | 5.3657 | 42.27 | 51.107 | 30.621 | 497.51 | 122.91
31 | 23 | 13.065 | 623.86 | 63.016 | 21.655 | 3.856 | 26.973 | 51.039 | 18.821 | 623.86 | 119.27
31 | 24 | 12.83 | 406.37 | 42.519 | 21.637 | 3.0417 | 23.942 | 38.581 | 21.079 | 406.37 | 182.5
31 | 25 | 34.451 | 419.7 | 54.58 | 22.944 | 9.3399 | 60.656 | 81.644 | 41.666 | 419.7 | 134.47
31 | 26 | 13.765 | 410.85 | 33.494 | 16.163 | 4.0039 | 30.252 | 43.022 | 13.305 | 410.85 | 136.36
31 | 27 | 19.465 | 517.39 | 29.421 | 22.272 | 4.4907 | 19.849 | 44.791 | 26.037 | 517.39 | 163.93
31 | 28 | 35.376 | 368.75 | 36.673 | 21.258 | 10.77 | 35.368 | 64.548 | 27.897 | 368.75 | 162.48
31 | 29 | 13.615 | 423.66 | 52.386 | 21.359 | 4.1759 | 32.27 | 38.959 | 22.351 | 423.66 | 198.98
31 | 30 | 24.058 | 324.75 | 24.977 | 15.404 | 6.8224 | 24.943 | 37.541 | 24.116 | 324.75 | 194.62
31 | 31 | 22.135 | 373.24 | 48.165 | 18.853 | 7.6369 | 26.131 | 30.72 | 24.845 | 373.24 | 229.65
31 | 32 | 49.334 | 530.86 | 27.066 | 17.392 | 13.981 | 50.317 | 49.096 | 27.34 | 530.86 | 111.66
31 | 33 | 22.703 | 448.46 | 28.478 | 19.555 | 7.1853 | 21.927 | 25.008 | 15.02 | 448.46 | 227.22
31 | 34 | 19.922 | 439.53 | 47.284 | 25.787 | 7.9356 | 55.109 | 85.881 | 41.147 | 439.53 | 148.26
31 | 35 | 20.976 | 438.32 | 28.914 | 21.149 | 6.6597 | 33.583 | 40.809 | 21.301 | 438.32 | 164.4
32 | 1 | 12.233 | 480.93 | 65.269 | 16.709 | 3.556 | 31.789 | 34.612 | 12.746 | 480.93 | 103.89
32 | 2 | 10.872 | 440.32 | 33.363 | 20.075 | 6.3795 | 32.869 | 44.081 | 44.932 | 440.32 | 64.849
32 | 3 | 23.993 | 403 | 28.173 | 12.43 | 6.2871 | 12.526 | 19.815 | 16.737 | 403 | 92.242
32 | 4 | 22.05 | 434.59 | 48.879 | 16.291 | 6.8823 | 43.425 | 45.5 | 22.052 | 434.59 | 104.1
32 | 5 | 21.722 | 439.08 | 38.516 | 16.577 | 5.5618 | 31.092 | 45.396 | 32.323 | 439.08 | 92.977
32 | 6 | 27.534 | 484.2 | 30.486 | 16.934 | 8.9523 | 37.897 | 55.413 | 34.487 | 484.2 | 139.71
32 | 7 | 38.027 | 461.59 | 53.344 | 17.278 | 9.3962 | 49.019 | 58.289 | 28.884 | 461.59 | 88.068
32 | 8 | 21.458 | 416.77 | 66.158 | 19.657 | 6.1502 | 43.685 | 70.254 | 30.118 | 416.77 | 103.56
32 | 9 | 26.352 | 469.97 | 32.897 | 22.918 | 8.7812 | 33.43 | 48.037 | 41.628 | 469.97 | 96.053
32 | 10 | 40.946 | 372.46 | 49.992 | 25.098 | 16.61 | 59.209 | 95.144 | 57.614 | 372.46 | 129.87
32 | 11 | 12.283 | 309.11 | 16.639 | 11.716 | 4.8606 | 30.555 | 26.864 | 26.883 | 309.11 | 87.726
32 | 12 | 10.187 | 455.75 | 57.072 | 16.657 | 3.1215 | 40.107 | 42.559 | 20.326 | 455.75 | 118.17
32 | 13 | 32.683 | 625.5 | 83.937 | 25.498 | 8.2875 | 48.152 | 77.554 | 28.823 | 625.5 | 79.307
32 | 14 | 18.852 | 512.79 | 66.623 | 21.546 | 6.8682 | 40.646 | 52.695 | 41.399 | 512.79 | 103.97
32 | 15 | 17.496 | 409.79 | 36.79 | 19.415 | 7.591 | 43.578 | 46.413 | 34.611 | 409.79 | 102.01
32 | 16 | 19.021 | 348.16 | 30.162 | 17.502 | 5.8009 | 40.353 | 31.721 | 33.668 | 348.16 | 123.16
32 | 17 | 27.379 | 499.02 | 119.98 | 25.985 | 9.6943 | 65.268 | 92.322 | 38.11 | 499.02 | 94.559
32 | 18 | 12.265 | 448.7 | 46.69 | 19.112 | 2.9155 | 45.761 | 38.705 | 19.743 | 448.7 | 82.048
32 | 19 | 35.324 | 418.95 | 47.91 | 27.106 | 11.33 | 42.994 | 79.535 | 39.822 | 418.95 | 82.273
32 | 20 | 25.323 | 375.85 | 57.834 | 22.62 | 7.6425 | 54.212 | 86.491 | 37.318 | 375.85 | 84.785
32 | 21 | 31.377 | 289.13 | 35.799 | 12.042 | 6.4179 | 28.957 | 36.652 | 21.482 | 289.13 | 186.79
32 | 22 | 14.395 | 471.71 | 50.42 | 18.354 | 5.3708 | 40.077 | 45.907 | 27.753 | 471.71 | 94.598
32 | 23 | 18.879 | 548.86 | 65.32 | 14.081 | 5.9103 | 32.572 | 38.212 | 20.313 | 548.86 | 93.801
32 | 24 | 26.592 | 472.83 | 38.308 | 21.878 | 6.6616 | 30.507 | 39.734 | 25.648 | 472.83 | 148.76
32 | 25 | 30.044 | 507.89 | 87.816 | 22.188 | 10.207 | 57.26 | 87.206 | 43.524 | 507.89 | 90.666
32 | 26 | 26.302 | 452.55 | 53.65 | 24.424 | 7.9279 | 56.916 | 68.134 | 30.82 | 452.55 | 114.94
32 | 27 | 32.371 | 627.94 | 55.979 | 26.825 | 8.1514 | 35.906 | 80.607 | 52.725 | 627.94 | 128.01
32 | 28 | 36.537 | 323.83 | 26.8 | 17.467 | 10.427 | 37.025 | 64.584 | 31.065 | 323.83 | 105.75
32 | 29 | 22.772 | 372.24 | 56.291 | 16.181 | 6.2063 | 43.87 | 46.789 | 30.813 | 372.24 | 116.09
32 | 30 | 26.256 | 485.04 | 63.461 | 21.071 | 9.0628 | 42.198 | 50.568 | 44.149 | 485.04 | 71.925
32 | 31 | 29.94 | 368.27 | 51.371 | 11.836 | 9.1277 | 26.506 | 22.694 | 24.477 | 368.27 | 127.07
32 | 32 | 29.222 | 474.82 | 31.75 | 16.904 | 8.3244 | 32.765 | 35.22 | 17.992 | 474.82 | 86.724
32 | 33 | 19.036 | 524.13 | 33.543 | 15.379 | 5.6918 | 22.037 | 25.353 | 14.64 | 524.13 | 110.23
32 | 34 | 23.123 | 357.81 | 43.942 | 17.538 | 6.9985 | 48.152 | 67.237 | 43.136 | 357.81 | 125.45
32 | 35 | 25.952 | 380.53 | 33.341 | 17.584 | 6.4975 | 49.884 | 40.818 | 27.076 | 380.53 | 94.882
33 | 1 | 25.942 | 394.84 | 77.984 | 20.226 | 7.0656 | 48.524 | 52.88 | 38.262 | 394.84 | 70.529
33 | 2 | 21.522 | 461.57 | 52.418 | 22.297 | 8.846 | 40.759 | 77.48 | 54.296 | 461.57 | 68.566
33 | 3 | 23.06 | 413.02 | 93.975 | 19.714 | 7.5316 | 38.221 | 57.784 | 35.06 | 413.02 | 80.82
33 | 4 | 21.039 | 371.12 | 70.081 | 16.707 | 6.2646 | 48.18 | 67.076 | 31.767 | 371.12 | 57.512
33 | 5 | 31.56 | 445.59 | 76.439 | 13.199 | 9.5207 | 41.309 | 55.505 | 36.026 | 445.59 | 82.225
33 | 6 | 41.042 | 598.14 | 71.445 | 20.153 | 13.208 | 67.632 | 93.653 | 56.656 | 598.14 | 86.981
33 | 7 | 37.329 | 503.14 | 59.74 | 14.572 | 10.112 | 49.003 | 65.671 | 42.091 | 503.14 | 39.786
33 | 8 | 51.021 | 386.8 | 54.064 | 12.498 | 12.909 | 36.512 | 61.895 | 39.668 | 386.8 | 48.713
33 | 9 | 36.935 | 419.12 | 52.339 | 17.431 | 12.209 | 37.349 | 53.717 | 52.058 | 419.12 | 68.861
33 | 10 | 45.793 | 368.53 | 58.259 | 21.471 | 14.578 | 52.226 | 95.003 | 69.541 | 368.53 | 77.697
33 | 11 | 15.274 | 296.46 | 41.31 | 10.283 | 4.8226 | 28.375 | 32.741 | 30.453 | 296.46 | 47.513
33 | 12 | 11.785 | 444.49 | 79.976 | 12.917 | 5.2776 | 42.903 | 47.66 | 27.804 | 444.49 | 47.002
33 | 13 | 22.984 | 463.92 | 109.17 | 22.898 | 6.0696 | 43.528 | 72.414 | 28.24 | 463.92 | 66.143
33 | 14 | 26.496 | 516.12 | 72.689 | 19.535 | 8.9771 | 43.625 | 54.964 | 47.498 | 516.12 | 62.778
33 | 15 | 33.489 | 361.02 | 45.779 | 17.868 | 10.522 | 71.304 | 74.135 | 53.531 | 361.02 | 85.651
33 | 16 | 20.224 | 413.83 | 47.603 | 13.583 | 5.5257 | 48.066 | 39.691 | 35.61 | 413.83 | 66.361
33 | 17 | 24.485 | 381.95 | 120.2 | 18.112 | 8.3085 | 68.88 | 84.755 | 40.008 | 381.95 | 88.125
33 | 18 | 11.846 | 368.68 | 41.792 | 9.524 | 4.2012 | 40.538 | 33.017 | 24.248 | 368.68 | 52.128
33 | 19 | 35.152 | 406.33 | 79.999 | 23.006 | 10.708 | 65.513 | 94.548 | 46.01 | 406.33 | 48.751
33 | 20 | 34.609 | 438.45 | 71.897 | 13.862 | 10.128 | 54.952 | 78.683 | 44.969 | 438.45 | 67.186
33 | 21 | 46.448 | 458.1 | 90.819 | 19.025 | 11.813 | 60.641 | 83.758 | 47.762 | 458.1 | 57.624
33 | 22 | 14.545 | 446.75 | 59.385 | 15.677 | 5.3242 | 45.677 | 48.275 | 32.331 | 446.75 | 98.237
33 | 23 | 14.512 | 526.25 | 65.509 | 9.9016 | 4.5998 | 28.993 | 28.307 | 17.399 | 526.25 | 91.251
33 | 24 | 26.535 | 490.51 | 45.637 | 17.724 | 7.1053 | 36.172 | 48.503 | 35.608 | 490.51 | 76.788
33 | 25 | 47.597 | 522.85 | 93.902 | 23.093 | 14.164 | 79.485 | 109.74 | 61.921 | 522.85 | 68.553
33 | 26 | 58.856 | 431.61 | 77.316 | 23.004 | 12.699 | 67.794 | 112.01 | 62.817 | 431.61 | 76.923
33 | 27 | 27.914 | 465.03 | 58.129 | 16.686 | 7.9069 | 39.61 | 68.328 | 50.08 | 465.03 | 76.482
33 | 28 | 45.707 | 267.48 | 20.115 | 13.009 | 13.489 | 37.451 | 75.674 | 51.02 | 267.48 | 47.481
33 | 29 | 21.711 | 496.79 | 96.485 | 18.31 | 6.6704 | 65.647 | 58.197 | 39.904 | 496.79 | 75.227
33 | 30 | 25.265 | 397.12 | 73.425 | 16.276 | 7.5365 | 55.844 | 57.721 | 41.283 | 397.12 | 43.629
33 | 31 | 29.704 | 254.25 | 39.114 | 8.5061 | 9.2243 | 27.275 | 22.853 | 31.206 | 254.25 | 70.456
33 | 32 | 39.656 | 517.17 | 53.182 | 17.736 | 11.024 | 36.247 | 53.296 | 35.495 | 517.17 | 71.622
33 | 33 | 34.252 | 602.98 | 85.206 | 22.743 | 11.507 | 53.937 | 81.291 | 44.197 | 602.98 | 79.532
33 | 34 | 18.888 | 307.79 | 63.508 | 14.31 | 6.6973 | 49.343 | 69.734 | 38.34 | 307.79 | 112.42
33 | 35 | 21.522 | 405.23 | 41.935 | 17.623 | 5.8483 | 66.605 | 51.115 | 26.875 | 405.23 | 78.54
34 | 1 | 33.964 | 461.65 | 130.73 | 38.095 | 10.257 | 68.229 | 103.78 | 59.475 | 461.65 | 99.43
34 | 2 | 26.354 | 373.56 | 56.593 | 23.826 | 9.3357 | 43.593 | 80.205 | 60.609 | 373.56 | 65.607
34 | 3 | 35.183 | 363.35 | 88.676 | 12.667 | 8.715 | 22.02 | 52.411 | 33.172 | 363.35 | 76.197
34 | 4 | 35.033 | 391.93 | 74.964 | 22.364 | 9.1682 | 42.809 | 66.519 | 39.418 | 391.93 | 62.766
34 | 5 | 32.244 | 420.81 | 75.403 | 11.631 | 8.5953 | 34.745 | 41.863 | 32.158 | 420.81 | 67.325
34 | 6 | 41.066 | 473.78 | 100.28 | 24.499 | 12.353 | 52.011 | 94.267 | 50.163 | 473.78 | 77.542
34 | 7 | 38.576 | 463.19 | 70.66 | 14.522 | 10.308 | 61.917 | 68.645 | 48.664 | 463.19 | 57.232
34 | 8 | 40.2 | 445.82 | 101.83 | 21.679 | 10.668 | 46.541 | 77.11 | 43.245 | 445.82 | 47.603
34 | 9 | 56.382 | 629.46 | 89.475 | 25.746 | 14.586 | 38.836 | 61.031 | 50.902 | 629.46 | 61.461
34 | 10 | 57.238 | 335.31 | 59.557 | 17.814 | 17.374 | 56.42 | 90.165 | 64.274 | 335.31 | 66.841
34 | 11 | 19.28 | 257.87 | 49.15 | 13.157 | 5.6863 | 33.052 | 44.4 | 29.038 | 257.87 | 65.831
34 | 12 | 20.707 | 403.41 | 81.91 | 18.736 | 6.6878 | 34.935 | 60.657 | 37.401 | 403.41 | 36.78
34 | 13 | 39.448 | 661.69 | 187.92 | 40.93 | 9.2933 | 47.791 | 90.275 | 41.596 | 661.69 | 110.82
34 | 14 | 35.351 | 411.38 | 104.39 | 23.235 | 11.209 | 52.353 | 79.421 | 60.225 | 411.38 | 70.893
34 | 15 | 41.86 | 501.06 | 75.903 | 22.354 | 13.211 | 49.408 | 66.091 | 47.317 | 501.06 | 86.787
34 | 16 | 36.976 | 460.74 | 98.42 | 13.334 | 9.3249 | 49.274 | 42.849 | 47.228 | 460.74 | 81.618
34 | 17 | 49.092 | 430.34 | 119.31 | 21.037 | 14.046 | 76.018 | 82.165 | 46.252 | 430.34 | 83.908
34 | 18 | 29.203 | 733.52 | 164.58 | 20.432 | 8.3026 | 62.184 | 55.353 | 39.396 | 733.52 | 41.14
34 | 19 | 44.648 | 297.05 | 93.302 | 19.14 | 11.904 | 53.513 | 88.968 | 42.241 | 297.05 | 73.236
34 | 20 | 37.033 | 594.14 | 101.2 | 21.967 | 10.97 | 60.488 | 84.877 | 55.296 | 594.14 | 48.172
34 | 21 | 46.237 | 348.83 | 102.73 | 15.264 | 9.9011 | 45.923 | 64.633 | 38.438 | 348.83 | 80.902
34 | 22 | 44.076 | 511.67 | 124.09 | 19.823 | 11.16 | 51.477 | 66.191 | 37.938 | 511.67 | 54.624
34 | 23 | 28.734 | 581.68 | 112.46 | 22.746 | 7.7444 | 52.26 | 76.537 | 40.838 | 581.68 | 72.161
34 | 24 | 28.095 | 350.73 | 50.141 | 12.752 | 6.5775 | 23.721 | 42.541 | 28.041 | 350.73 | 93.502
34 | 25 | 46.194 | 470.92 | 114.94 | 15.741 | 13.627 | 66.217 | 104.36 | 54.496 | 470.92 | 43.967
34 | 26 | 49.815 | 536.1 | 163.2 | 23.401 | 11.44 | 55.02 | 106.15 | 44.449 | 536.1 | 59.948
34 | 27 | 40.291 | 538.73 | 102.93 | 18.194 | 10.372 | 35.275 | 80.178 | 53.302 | 538.73 | 71.525
34 | 28 | 44.854 | 388.59 | 68.011 | 16.26 | 11.959 | 46.84 | 91.138 | 50.984 | 388.59 | 26.789
34 | 29 | 43.302 | 583.32 | 154.76 | 22.044 | 9.8112 | 69.748 | 80.783 | 49.313 | 583.32 | 55.691
34 | 30 | 32.948 | 427.83 | 79.614 | 14.882 | 8.8646 | 52.61 | 52.508 | 33.709 | 427.83 | 116.53
34 | 31 | 43.882 | 422.18 | 94.013 | 15.925 | 12.939 | 51.679 | 47.141 | 43.407 | 422.18 | 64.837
34 | 32 | 40.966 | 673.77 | 134.87 | 22.931 | 10.929 | 44.116 | 71.719 | 40.529 | 673.77 | 65.808
34 | 33 | 33.266 | 509.1 | 98.439 | 14.198 | 10.179 | 39.867 | 68.603 | 39.881 | 509.1 | 45.385
34 | 34 | 35.274 | 373.35 | 88.169 | 20.953 | 9.757 | 56.56 | 74.089 | 45.215 | 373.35 | 74.13
34 | 35 | 39.343 | 529.81 | 74.449 | 19.312 | 8.7401 | 55.98 | 54.66 | 33.334 | 529.81 | 55.124
35 | 1 | 31.56 | 356.29 | 137.11 | 27.252 | 8.1275 | 49.876 | 88.682 | 31.212 | 356.29 | 75.945
35 | 2 | 45.102 | 389.3 | 87.989 | 22.302 | 13.842 | 35.403 | 69.601 | 66.284 | 389.3 | 34.182
35 | 3 | 30.664 | 348.64 | 174.92 | 24.611 | 6.8382 | 28.459 | 77.856 | 35.202 | 348.64 | 68.73
35 | 4 | 31.893 | 337.18 | 121.6 | 23.041 | 9.148 | 43.239 | 69.994 | 42.945 | 337.18 | 50.194
35 | 5 | 51.697 | 411.2 | 90.753 | 12.46 | 14.593 | 38.998 | 62.406 | 42.148 | 411.2 | 48.737
35 | 6 | 43.79 | 370.52 | 123.09 | 22.098 | 11.205 | 36.584 | 83.11 | 42.185 | 370.52 | 31.14
35 | 7 | 42.245 | 439.5 | 118.32 | 15.594 | 13.449 | 57.295 | 83.281 | 51.473 | 439.5 | 32.801
35 | 8 | 36.083 | 327.47 | 114.74 | 16.153 | 9.0942 | 36.658 | 76.726 | 45.735 | 327.47 | 41.886
35 | 9 | 52.793 | 461.59 | 158.23 | 26.584 | 13.386 | 43.269 | 76.91 | 61.487 | 461.59 | 54.833
35 | 10 | 44.282 | 417.4 | 96.886 | 21.692 | 10.94 | 39.42 | 77.594 | 51.783 | 417.4 | 49.811
35 | 11 | 20.148 | 316.45 | 47.712 | 10.362 | 5.4844 | 22.577 | 37.811 | 27.646 | 316.45 | 49.495
35 | 12 | 23.967 | 411.32 | 113.59 | 14.155 | 6.7471 | 28.345 | 51.265 | 29.551 | 411.32 | 36.159
35 | 13 | 36.525 | 498.66 | 157.66 | 26.777 | 7.798 | 29.491 | 69.471 | 33.324 | 498.66 | 46.28
35 | 14 | 45.261 | 441.54 | 160.12 | 30.862 | 12.767 | 62.209 | 129.32 | 64.149 | 441.54 | 44.586
35 | 15 | 43.313 | 395.29 | 120.83 | 32.5 | 11.274 | 44.105 | 80.321 | 59.219 | 395.29 | 61.25
35 | 16 | 37.588 | 325.36 | 112.63 | 18.985 | 8.5395 | 44.412 | 58.139 | 44.747 | 325.36 | 89.893
35 | 17 | 48.8 | 461.01 | 179.37 | 25.949 | 12.455 | 67.786 | 93.063 | 44.188 | 461.01 | 75.048
35 | 18 | 29.607 | 515.99 | 127.18 | 14.689 | 9.0743 | 48.482 | 54.955 | 32.582 | 515.99 | 49.181
35 | 19 | 47.743 | 239.37 | 84.992 | 18.618 | 12.621 | 35.005 | 70.634 | 43.157 | 239.37 | 54.234
35 | 20 | 32.721 | 376.46 | 98.831 | 15.91 | 8.1302 | 56.013 | 82.309 | 43.476 | 376.46 | 29.875
35 | 21 | 42.277 | 299.78 | 126.96 | 14.798 | 8.8145 | 36.437 | 52.397 | 27.568 | 299.78 | 49.037
35 | 22 | 39.149 | 470.66 | 139.98 | 18.933 | 10.593 | 43.762 | 59.072 | 41.957 | 470.66 | 48.375
35 | 23 | 23.389 | 434.26 | 108.85 | 19.609 | 5.9961 | 35.912 | 67.749 | 37.219 | 434.26 | 47.907
35 | 24 | 23.19 | 301.74 | 48.593 | 18.171 | 6.5624 | 17.255 | 43.33 | 46.311 | 301.74 | 49.705
35 | 25 | 41.374 | 482.75 | 193.99 | 22.385 | 9.7636 | 58.805 | 107.04 | 50.174 | 482.75 | 27.18
35 | 26 | 54.757 | 472.06 | 173.91 | 30.514 | 14.372 | 67.903 | 119.25 | 58.826 | 472.06 | 39.626
35 | 27 | 29.454 | 413.92 | 110.59 | 20.962 | 7.0927 | 42.076 | 82.318 | 55.514 | 413.92 | 50.327
35 | 28 | 43.701 | 495.09 | 102.92 | 21.371 | 10.642 | 51.429 | 108.5 | 48.402 | 495.09 | 50.718
35 | 29 | 29.875 | 567.23 | 208.16 | 26.936 | 7.1426 | 56.607 | 82.755 | 40.941 | 567.23 | 40.76
35 | 30 | 43.004 | 355.11 | 86.359 | 14.682 | 11.572 | 37.506 | 40.363 | 41.284 | 355.11 | 71.361
35 | 31 | 30.618 | 279.86 | 120.2 | 11.629 | 8.5838 | 43.467 | 41.094 | 30.319 | 279.86 | 42.117
35 | 32 | 43.68 | 395.95 | 104.24 | 20.613 | 11.977 | 35.4 | 70.577 | 41.298 | 395.95 | 66.283
35 | 33 | 35.658 | 460.5 | 132.86 | 17.681 | 11.196 | 31.505 | 59.945 | 32.184 | 460.5 | 48.747
35 | 34 | 26.616 | 565.61 | 162.39 | 26.328 | 8.8039 | 59.155 | 83.906 | 44.86 | 565.61 | 59.898
35 | 35 | 35.168 | 439.18 | 85.439 | 17.613 | 10.557 | 45.853 | 43.864 | 34.969 | 439.18 | 47.819
36 | 1 | 12.934 | 196.55 | 104.79 | 25.066 | 3.6328 | 27.059 | 61.253 | 22.863 | 196.55 | 38.328
36 | 2 | 15.159 | 335.69 | 121.82 | 18.375 | 5.5627 | 30.873 | 44.729 | 29.818 | 335.69 | 35.691
36 | 3 | 34.864 | 302.46 | 191.28 | 24.852 | 7.7235 | 28.573 | 71.732 | 38.368 | 302.46 | 41.696
36 | 4 | 18.817 | 280.34 | 154.4 | 20.595 | 6.2861 | 33.033 | 44.587 | 32.606 | 280.34 | 30.743
36 | 5 | 31.192 | 430.86 | 84.845 | 8.2918 | 8.8635 | 24.637 | 43.819 | 29.217 | 430.86 | 19.965
36 | 6 | 26.729 | 405.97 | 90.058 | 17.049 | 7.7453 | 27.041 | 46.856 | 29.449 | 405.97 | 25.772
36 | 7 | 22.936 | 220.75 | 61.068 | 7.6385 | 6.3858 | 26.235 | 41.143 | 26.402 | 220.75 | 15.588
36 | 8 | 35.147 | 150.01 | 133.77 | 15.782 | 8.8193 | 36.32 | 77.135 | 36.257 | 150.01 | 28.997
36 | 9 | 32.582 | 403.14 | 152.64 | 26.39 | 9.4617 | 40.491 | 82.392 | 45.72 | 403.14 | 19.699
36 | 10 | 46.386 | 376.99 | 100.06 | 15.1 | 10.556 | 23.888 | 52.766 | 34.78 | 376.99 | 19.961
36 | 11 | 21.399 | 171.16 | 77.119 | 9.0013 | 5.9008 | 26.501 | 34.554 | 29.475 | 171.16 | 41.243
36 | 12 | 17.804 | 290.16 | 79.781 | 13.329 | 6.7569 | 29.754 | 40.979 | 28.75 | 290.16 | 45.404
36 | 13 | 29.864 | 298.64 | 163.46 | 26.86 | 7.7427 | 24.873 | 68.317 | 43.109 | 298.64 | 30.069
36 | 14 | 25.547 | 339.84 | 140.96 | 28.436 | 8.634 | 47.649 | 99.073 | 41.446 | 339.84 | 33.961
36 | 15 | 29.7 | 191.76 | 101.84 | 25.667 | 8.2592 | 39.022 | 54.094 | 33.033 | 191.76 | 43.739
36 | 16 | 22.51 | 185.63 | 84.341 | 16.451 | 6.0155 | 30.621 | 43.838 | 33.896 | 185.63 | 62.748
36 | 17 | 24.407 | 254.55 | 132.5 | 24.86 | 7.7336 | 44.45 | 72.532 | 39.25 | 254.55 | 35.079
36 | 18 | 14.739 | 142.31 | 87.313 | 9.1831 | 3.8488 | 20.739 | 32.939 | 17.947 | 142.31 | 21.048
36 | 19 | 35.621 | 260.46 | 61.449 | 12.554 | 8.4457 | 25.909 | 45.255 | 26.53 | 260.46 | 31.728
36 | 20 | 29.143 | 157.91 | 89.008 | 10.552 | 8.6632 | 33.519 | 58.796 | 37.557 | 157.91 | 14.272
36 | 21 | 30.374 | 197.14 | 84.422 | 7.8731 | 7.6668 | 27.161 | 28.466 | 20.65 | 197.14 | 28.213
36 | 22 | 17.846 | 219.75 | 98.944 | 15.191 | 5.9668 | 34.7 | 49.628 | 30.591 | 219.75 | 33.762
36 | 23 | 12.514 | 265.88 | 91.439 | 20.506 | 4.1308 | 21.761 | 50.254 | 31.653 | 265.88 | 31.144
36 | 24 | 23.21 | 336.28 | 65.383 | 15.777 | 7.4661 | 25.553 | 33.689 | 33.447 | 336.28 | 36.639
36 | 25 | 42.777 | 507.25 | 187.23 | 22.912 | 9.5977 | 44.54 | 73.691 | 36.03 | 507.25 | 18.158
36 | 26 | 44.119 | 249.88 | 203.08 | 25.926 | 8.8348 | 38.182 | 79.294 | 39.098 | 249.88 | 35.861
36 | 27 | 14.646 | 268.56 | 81.98 | 16.035 | 3.5794 | 19.216 | 52.853 | 30.462 | 268.56 | 26.756
36 | 28 | 35.455 | 486.01 | 125.5 | 18.69 | 10.215 | 33.342 | 76.335 | 34.792 | 486.01 | 36.475
36 | 29 | 24.165 | 451.4 | 180.6 | 29.336 | 7.7629 | 39.507 | 73.458 | 44.372 | 451.4 | 22.449
36 | 30 | 23.528 | 174.05 | 46.26 | 5.9669 | 6.6235 | 21.686 | 13.052 | 22.536 | 174.05 | 30.382
36 | 31 | 16.403 | 160.41 | 128.08 | 12.166 | 5.0522 | 26.616 | 34.397 | 22.355 | 160.41 | 26.16
36 | 32 | 21.724 | 163.31 | 60.134 | 12.464 | 5.8086 | 17.409 | 31.33 | 20.882 | 163.31 | 22.869
36 | 33 | 21.207 | 370 | 111.66 | 16.909 | 7.261 | 31.859 | 55.322 | 29.417 | 370 | 24.208
36 | 34 | 31.506 | 262.76 | 129.07 | 20.396 | 10.238 | 40.258 | 71.156 | 42.336 | 262.76 | 25.73
36 | 35 | 18.494 | 287.09 | 95.938 | 21.678 | 5.9335 | 34.541 | 52.203 | 32.244 | 287.09 | 24.06
37 | 1 | 4.4518 | 193 | 83.024 | 19.503 | 2.5837 | 30.013 | 38.595 | 11.472 | 193 | 28.94
37 | 2 | 8.1549 | 137.89 | 73.268 | 12.921 | 4.2254 | 21.039 | 32.035 | 26.298 | 137.89 | 20.623
37 | 3 | 19.71 | 163.81 | 112 | 15.05 | 4.9699 | 15.621 | 36.266 | 24.273 | 163.81 | 17.748
37 | 4 | 10.879 | 149.52 | 146.81 | 16.86 | 3.9258 | 24.831 | 32.117 | 21.426 | 149.52 | 18.936
37 | 5 | 18.955 | 298.52 | 78.807 | 13.035 | 4.9548 | 16.115 | 28.981 | 21 | 298.52 | 20.114
37 | 6 | 17.228 | 218.69 | 65.669 | 13.662 | 4.675 | 18.922 | 39.273 | 19.578 | 218.69 | 21.42
37 | 7 | 21.79 | 135.27 | 92.329 | 5.4124 | 7.1362 | 18.801 | 37.014 | 28.872 | 135.27 | 2.6427
37 | 8 | 15.428 | 64.578 | 71.201 | 10.354 | 3.9223 | 23.045 | 43.99 | 19.91 | 64.578 | 28.039
37 | 9 | 17.634 | 163.11 | 113.11 | 17.985 | 5.4483 | 30.071 | 49.544 | 31.976 | 163.11 | 10.394
37 | 10 | 30.709 | 156.8 | 44.755 | 7.1693 | 8.5286 | 14.389 | 36.954 | 21.315 | 156.8 | 11.094
37 | 11 | 18.619 | 60.006 | 44.065 | 6.8899 | 5.5521 | 15.322 | 24.103 | 26.886 | 60.006 | 17.61
37 | 12 | 10.683 | 147.03 | 69.605 | 9.8416 | 3.3494 | 18.447 | 30.407 | 16.255 | 147.03 | 15.518
37 | 13 | 14.853 | 170.18 | 100.35 | 21.034 | 3.8031 | 16.707 | 47.132 | 31.291 | 170.18 | 41.834
37 | 14 | 13.008 | 133.13 | 79.506 | 18.912 | 4.5343 | 34.547 | 53.32 | 28.247 | 133.13 | 16.708
37 | 15 | 18.434 | 53.886 | 72.086 | 20.163 | 5.2353 | 30.359 | 38.491 | 32.268 | 53.886 | 39.639
37 | 16 | 18.629 | 48.386 | 56.843 | 11.666 | 4.8592 | 17.714 | 28.842 | 27.705 | 48.386 | 33.345
37 | 17 | 15.042 | 172.67 | 101.05 | 20.201 | 5.4681 | 42.809 | 53.125 | 31.092 | 172.67 | 15.993
37 | 18 | 3.2629 | 42.551 | 61.911 | 7.5818 | 1.232 | 23.155 | 26.73 | 10.518 | 42.551 | 8.2905
37 | 19 | 34.534 | 185.05 | 101.62 | 13.667 | 9.6229 | 34.595 | 49.732 | 31.53 | 185.05 | 10.647
37 | 20 | 14.149 | 55.049 | 69.197 | 6.4584 | 4.7561 | 31.016 | 44.341 | 23.963 | 55.049 | 6.6755
37 | 21 | 17.809 | 136.3 | 83.392 | 5.4888 | 3.347 | 16.301 | 25.54 | 6.4485 | 136.3 | 10.353
37 | 22 | 11.682 | 90.927 | 81.267 | 10.076 | 4.6844 | 25.625 | 39.661 | 26.598 | 90.927 | 18.163
37 | 23 | 5.3893 | 112.55 | 77.902 | 12.219 | 1.8078 | 9.2257 | 30.439 | 19.753 | 112.55 | 9.3801
37 | 24 | 12.464 | 126.2 | 31.052 | 9.2033 | 4.5183 | 14.521 | 22.759 | 25.694 | 126.2 | 15.058
37 | 25 | 33.924 | 215.64 | 108.67 | 19.919 | 8.1357 | 34.485 | 55.27 | 41.589 | 215.64 | 13.437
37 | 26 | 31.202 | 168.92 | 137.46 | 16.399 | 7.5861 | 37.764 | 51.335 | 27.813 | 168.92 | 39.951
37 | 27 | 7.0232 | 107.75 | 57.6 | 10.664 | 1.9637 | 15.974 | 36.999 | 18.379 | 107.75 | 22.906
37 | 28 | 20.945 | 220.97 | 72.049 | 17.295 | 5.964 | 19.795 | 50.371 | 32.512 | 220.97 | 20.402
37 | 29 | 11.227 | 208.95 | 97.521 | 17.521 | 3.5284 | 28.892 | 38.692 | 25.26 | 208.95 | 9.6329
37 | 30 | 13.988 | 54.975 | 43.232 | 4.1762 | 4.7608 | 17.555 | 18.345 | 15.353 | 54.975 | 20.616
37 | 31 | 15.449 | 135.51 | 92.762 | 7.669 | 5.6042 | 18.099 | 22.019 | 18.766 | 135.51 | 11.893
37 | 32 | 13.426 | 55.157 | 30.182 | 10.864 | 4.1668 | 11.456 | 26.567 | 13.574 | 55.157 | 22.024
37 | 33 | 10.278 | 262.24 | 141.12 | 15.534 | 3.7517 | 32.228 | 44.284 | 13.976 | 262.24 | 9.9519
37 | 34 | 14.557 | 114.71 | 89.382 | 16.407 | 4.6601 | 28.001 | 48.244 | 28.39 | 114.71 | 11.819
37 | 35 | 21.96 | 146.55 | 52.213 | 14.484 | 5.7666 | 28 | 35.983 | 26.145 | 146.55 | 13.316
38 | 1 | 6.8366 | 147.41 | 53.993 | 14.573 | 3.1188 | 17.846 | 25.583 | 7.6516 | 147.41 | 32.061
38 | 2 | 7.5671 | 93.247 | 64.557 | 10.449 | 3.1734 | 15.556 | 22.889 | 16.234 | 93.247 | 28.711
38 | 3 | 11.534 | 84.085 | 68.299 | 13.544 | 3.0636 | 10.428 | 26.435 | 15.093 | 84.085 | 47.415
38 | 4 | 11.817 | 122.61 | 109.53 | 13.605 | 5.1863 | 17.1 | 24.959 | 16.06 | 122.61 | 15.382
38 | 5 | 10.305 | 140.21 | 37.719 | 8.6214 | 2.5096 | 6.332 | 14.924 | 10.761 | 140.21 | 14.866
38 | 6 | 12.403 | 154.78 | 69.077 | 15.971 | 4.1507 | 18.573 | 36.401 | 14.257 | 154.78 | 25.093
38 | 7 | 10.988 | 137.62 | 64.939 | 9.7155 | 3.9163 | 14.823 | 24.347 | 16.332 | 137.62 | 80.399
38 | 8 | 11.631 | 67.065 | 69.8 | 11.878 | 2.9527 | 20.85 | 35.748 | 15.212 | 67.065 | 22.16
38 | 9 | 23.388 | 160.13 | 111.65 | 21.784 | 8.4631 | 26.242 | 52.138 | 31.249 | 160.13 | 13.232
38 | 10 | 21.628 | 138.79 | 57.017 | 10.131 | 8.0777 | 16.893 | 34.731 | 18.35 | 138.79 | 21.499
38 | 11 | 7.0354 | 80.192 | 50.137 | 6.1358 | 2.4524 | 17.517 | 18.998 | 15.966 | 80.192 | 25.85
38 | 12 | 6.7755 | 149.75 | 50.846 | 11.008 | 2.7093 | 13.211 | 25.501 | 15.363 | 149.75 | 15.628
38 | 13 | 10.111 | 95.505 | 70.935 | 17.822 | 3.0473 | 14.042 | 35.628 | 17.87 | 95.505 | 31.687
38 | 14 | 11.587 | 84.362 | 50.825 | 15.011 | 4.2811 | 21.317 | 41.551 | 19.836 | 84.362 | 22.078
38 | 15 | 19.852 | 75.377 | 90.31 | 18.384 | 7.7623 | 28.859 | 43.522 | 29.139 | 75.377 | 31.861
38 | 16 | 14.39 | 41.285 | 92.103 | 10.783 | 4.3925 | 19.674 | 26.022 | 18.511 | 41.285 | 23.425
38 | 17 | 17.653 | 77.475 | 63.388 | 16.651 | 6.7818 | 26.193 | 39.461 | 24.383 | 77.475 | 34.008
38 | 18 | 11.963 | 39.823 | 99.265 | 7.6103 | 4.6638 | 30.836 | 30.618 | 14.85 | 39.823 | 8.0638
38 | 19 | 23.245 | 332.38 | 124.03 | 14.456 | 7.8783 | 30.803 | 41.045 | 22.486 | 332.38 | 12.395
38 | 20 | 12.633 | 40.846 | 51.566 | 5.7168 | 4.4008 | 23.327 | 35.351 | 18.11 | 40.846 | 13.261
38 | 21 | 12.071 | 82.329 | 68.867 | 6.5513 | 2.6873 | 9.4176 | 19.74 | 7.4223 | 82.329 | 21.56
38 | 22 | 10.373 | 56.217 | 66.159 | 9.6905 | 4.2256 | 21.609 | 33.426 | 25.078 | 56.217 | 16.896
38 | 23 | 7.4394 | 82.943 | 47.897 | 9.1253 | 3.6067 | 9.8812 | 21.639 | 17.722 | 82.943 | 19.673
38 | 24 | 9.6431 | 65.554 | 24.492 | 7.8151 | 3.6627 | 11.628 | 16.271 | 18.638 | 65.554 | 34.268
38 | 25 | 19.92 | 129.33 | 90.222 | 18.059 | 5.7356 | 27.775 | 45.558 | 25.741 | 129.33 | 32.47
38 | 26 | 17.247 | 84.181 | 90.796 | 19.836 | 4.1479 | 26.076 | 51.597 | 24.132 | 84.181 | 30.745
38 | 27 | 15.516 | 91.199 | 55.498 | 9.9798 | 6.3466 | 9.2999 | 36.41 | 18.963 | 91.199 | 19.939
38 | 28 | 16.223 | 158.47 | 99.142 | 15.732 | 5.596 | 22.068 | 45.727 | 21.906 | 158.47 | 26.456
38 | 29 | 24.509 | 155.31 | 118.44 | 18.828 | 10.324 | 42.913 | 44.326 | 31.35 | 155.31 | 13.341
38 | 30 | 13.639 | 54.843 | 77.382 | 7.7876 | 5.5597 | 17.842 | 23.57 | 18.676 | 54.843 | 25.352
38 | 31 | 13.234 | 136.35 | 109.66 | 11.938 | 6.289 | 24.358 | 18.375 | 19.776 | 136.35 | 11.267
38 | 32 | 14.28 | 49.442 | 29.528 | 10.203 | 5.6522 | 9.3628 | 20.283 | 15.737 | 49.442 | 14.256
38 | 33 | 12.143 | 220.07 | 135.24 | 22.609 | 4.6917 | 30.486 | 43.112 | 18.836 | 220.07 | 22.179
38 | 34 | 11.25 | 131.27 | 62.739 | 14.121 | 4.3206 | 16.534 | 35.851 | 20.417 | 131.27 | 8.5104
38 | 35 | 18.421 | 126.48 | 89.6 | 22.922 | 7.0468 | 31.265 | 39.459 | 38.387 | 126.48 | 15.264
39 | 1 | 9.4826 | 99.744 | 49.421 | 17.821 | 3.2126 | 19.817 | 26.59 | 11.726 | 99.744 | 45.985
39 | 2 | 10.262 | 58.846 | 54.367 | 6.5641 | 4.6949 | 12.575 | 16.187 | 19.393 | 58.846 | 18.976
39 | 3 | 11.562 | 140.73 | 94.83 | 13.191 | 2.884 | 14.36 | 20.057 | 13.856 | 140.73 | 58.737
39 | 4 | 9.3861 | 110.23 | 94.579 | 14.811 | 3.5984 | 15.806 | 21.19 | 17.045 | 110.23 | 34.489
39 | 5 | 13.264 | 88.791 | 41.689 | 9.3322 | 4.5971 | 9.8887 | 13.788 | 12.422 | 88.791 | 23.548
39 | 6 | 14.126 | 112.53 | 56.604 | 14.926 | 5.9772 | 16.79 | 35.853 | 20.99 | 112.53 | 29.333
39 | 7 | 13.45 | 94.599 | 59.205 | 12.372 | 5.3066 | 15.283 | 26.704 | 23.698 | 94.599 | 63.018
39 | 8 | 15.608 | 249.95 | 108.27 | 22.624 | 4.8784 | 24.24 | 45.922 | 25.436 | 249.95 | 37.474
39 | 9 | 27.173 | 250.03 | 137 | 21.572 | 9.5504 | 42.241 | 58.309 | 29.903 | 250.03 | 35.069
39 | 10 | 25.05 | 136.89 | 62.822 | 10.535 | 8.4905 | 14.694 | 31.144 | 17.541 | 136.89 | 26.46
39 | 11 | 16.537 | 259.58 | 72.732 | 8.5135 | 8.3668 | 35.14 | 22.565 | 22.991 | 259.58 | 25.499
39 | 12 | 4.7816 | 132.44 | 60.362 | 19.064 | 2.575 | 15.287 | 23.979 | 17.025 | 132.44 | 35.374
39 | 13 | 15.622 | 67.839 | 77.294 | 17.64 | 4.1471 | 17.657 | 41.967 | 22.023 | 67.839 | 27.774
39 | 14 | 11.375 | 116.04 | 61.359 | 15.283 | 5.4215 | 31.323 | 48.054 | 31.096 | 116.04 | 21.724
39 | 15 | 24.521 | 47.017 | 72.61 | 17.03 | 11.521 | 36.473 | 47.102 | 43.086 | 47.017 | 39.199
39 | 16 | 12.366 | 25.288 | 67.141 | 9.8915 | 4.0783 | 22.172 | 20.66 | 22.129 | 25.288 | 37.617
39 | 17 | 25.824 | 220.69 | 85.942 | 17.756 | 8.5985 | 25.385 | 40.897 | 28.39 | 220.69 | 32.525
39 | 18 | 14.916 | 76.131 | 95.659 | 14.081 | 4.6967 | 22.547 | 37.351 | 22.982 | 76.131 | 13.541
39 | 19 | 20.448 | 334.55 | 115.67 | 16.289 | 7.7163 | 36.028 | 42.056 | 28.078 | 334.55 | 38.21
39 | 20 | 16.604 | 45.219 | 60.794 | 7.9463 | 5.3587 | 22.216 | 36.041 | 21.729 | 45.219 | 23.479
39 | 21 | 15.277 | 142.49 | 68.058 | 9.5344 | 3.862 | 20.538 | 19.581 | 6.1684 | 142.49 | 17.76
39 | 22 | 15.789 | 108.75 | 100.36 | 14.807 | 6.0765 | 32.866 | 45.441 | 30.445 | 108.75 | 27.512
39 | 23 | 14.805 | 201.33 | 88.753 | 16.614 | 5.1672 | 20.519 | 33.819 | 25.148 | 201.33 | 24.274
39 | 24 | 6.4806 | 76.993 | 48.899 | 13.02 | 2.2867 | 14.759 | 13.994 | 19.506 | 76.993 | 31.682
39 | 25 | 23.378 | 105.19 | 95.291 | 29.619 | 7.0975 | 28.477 | 54.717 | 39.045 | 105.19 | 57.235
39 | 26 | 18.193 | 50.462 | 89.157 | 16.919 | 4.6379 | 23.731 | 49.976 | 22.333 | 50.462 | 33.043
39 | 27 | 10.48 | 70.811 | 38.983 | 8.9916 | 3.1523 | 5.3584 | 30.204 | 14.886 | 70.811 | 12.71
39 | 28 | 14.906 | 138.15 | 79.432 | 15.767 | 5.375 | 18.469 | 42.427 | 21.564 | 138.15 | 46.47
39 | 29 | 18.633 | 133.89 | 104.1 | 17.558 | 7.0589 | 37.082 | 41.736 | 26.199 | 133.89 | 28.373
39 | 30 | 12.665 | 29.95 | 46.291 | 9.8345 | 4.6844 | 10.243 | 18.128 | 22.703 | 29.95 | 28.447
39 | 31 | 14.057 | 78.504 | 91.706 | 13.236 | 5.5042 | 25.046 | 14.976 | 24.617 | 78.504 | 33.778
39 | 32 | 15.235 | 82.975 | 24.775 | 12.128 | 5.7342 | 11.7 | 20.004 | 17.864 | 82.975 | 35.866
39 | 33 | 16.818 | 178.72 | 107.11 | 20.608 | 5.8762 | 26.86 | 42.776 | 18.332 | 178.72 | 26.012
39 | 34 | 17.38 | 149.46 | 86.566 | 17.943 | 7.5986 | 30.218 | 39.122 | 36.114 | 149.46 | 15.341
39 | 35 | 14.483 | 118.67 | 85.311 | 21.252 | 4.7133 | 33.433 | 43.736 | 32.779 | 118.67 | 12.791
40 | 1 | 12.566 | 156.02 | 73.275 | 19.669 | 3.4434 | 33.573 | 32.24 | 13.308 | 156.02 | 89.772
40 | 2 | 58.255 | 226.59 | 73.969 | 12.189 | 16.377 | 24.389 | 29.997 | 47.84 | 226.59 | 55.639
40 | 3 | 35.184 | 226.09 | 107.19 | 22.735 | 8.9973 | 22.259 | 29.816 | 34.138 | 226.09 | 91.321
40 | 4 | 16.517 | 221.17 | 65.321 | 13.508 | 5.9558 | 17.922 | 17.782 | 20.651 | 221.17 | 65.853
40 | 5 | 26.22 | 240.54 | 51.24 | 14.624 | 8.7416 | 16.142 | 17.333 | 42.881 | 240.54 | 41.692
40 | 6 | 19.147 | 230.73 | 70.711 | 19.074 | 5.9993 | 23.129 | 35.868 | 20.621 | 230.73 | 149.5
40 | 7 | 23.719 | 176.89 | 94.373 | 17.131 | 6.2714 | 24.765 | 56.623 | 34.574 | 176.89 | 95.951
40 | 8 | 32.631 | 384.1 | 84.968 | 24.365 | 9.5549 | 29.213 | 57.433 | 31.606 | 384.1 | 51.991
40 | 9 | 32.363 | 231.46 | 79.136 | 20.335 | 11.014 | 37.131 | 58.961 | 34.98 | 231.46 | 48.002
40 | 10 | 28.61 | 294.42 | 65.766 | 12.302 | 8.7236 | 20.253 | 30.412 | 28.499 | 294.42 | 70.755
40 | 11 | 36.929 | 273.2 | 147.33 | 19.994 | 10.223 | 51.401 | 57.864 | 37.819 | 273.2 | 112.71
40 | 12 | 11.08 | 235.35 | 88.915 | 31.807 | 4.7319 | 32.7 | 36.46 | 28.989 | 235.35 | 50.173
40 | 13 | 32.253 | 129.29 | 101.41 | 21.368 | 8.6079 | 21.817 | 48.266 | 35.581 | 129.29 | 50.393
40 | 14 | 23.381 | 219.05 | 63.05 | 14.145 | 9.4151 | 32.129 | 52.284 | 31.455 | 219.05 | 62.815
40 | 15 | 38.349 | 169.74 | 84.126 | 27.095 | 13.233 | 44.249 | 59.472 | 62.022 | 169.74 | 52.112
40 | 16 | 23.873 | 191.38 | 73.705 | 14.771 | 6.9233 | 27.291 | 22.712 | 33.903 | 191.38 | 66.891
40 | 17 | 51.427 | 254.98 | 87.181 | 26.118 | 13.042 | 34.334 | 50.176 | 40.972 | 254.98 | 68.769
40 | 18 | 24.589 | 13.386 | 83.631 | 15.606 | 6.9754 | 29.222 | 47.621 | 28.693 | 13.386 | 56.34
40 | 19 | 24.089 | 399.11 | 76.959 | 16.476 | 6.8117 | 38.892 | 40.264 | 30.533 | 399.11 | 93.035
40 | 20 | 25.445 | 65.441 | 76.856 | 9.7998 | 9.2566 | 30.998 | 32.879 | 29.23 | 65.441 | 61.194
40 | 21 | 14.31 | 186.26 | 56.994 | 7.908 | 3.912 | 21.55 | 14.575 | 8.6575 | 186.26 | 29.567
40 | 22 | 40.599 | 141.29 | 121.48 | 25.126 | 12.428 | 49.782 | 84.595 | 56.338 | 141.29 | 48.887
40 | 23 | 18.052 | 151.46 | 67.095 | 18.457 | 4.8083 | 20.36 | 39.607 | 29.238 | 151.46 | 57.27
40 | 24 | 30.436 | 319.01 | 96.01 | 18.303 | 9.2623 | 26.539 | 36.81 | 33.437 | 319.01 | 80.575
40 | 25 | 41.434 | 302.87 | 109.78 | 40.063 | 14.17 | 56.447 | 75.819 | 69.374 | 302.87 | 84.882
40 | 26 | 30.421 | 157.02 | 78.176 | 15.929 | 6.4781 | 31.922 | 44.479 | 25.37 | 157.02 | 130.36
40 | 27 | 29.645 | 167.12 | 91.86 | 17.985 | 9.9108 | 30.727 | 39.04 | 32.526 | 167.12 | 54.06
40 | 28 | 22.904 | 329.59 | 90.352 | 15.294 | 7.7997 | 33.751 | 40.083 | 22.095 | 329.59 | 90.675
40 | 29 | 24.759 | 234.85 | 80.419 | 17.644 | 10.151 | 40.046 | 40.949 | 39.609 | 234.85 | 47.437
40 | 30 | 22.717 | 111.83 | 67.659 | 14.267 | 7.1706 | 20.916 | 17.331 | 35.407 | 111.83 | 68.919
40 | 31 | 44.494 | 190.29 | 123.36 | 16.942 | 9.6807 | 26.577 | 15.001 | 33.829 | 190.29 | 63.164
40 | 32 | 25.539 | 57.168 | 80.4 | 24.925 | 7.8354 | 26.46 | 38.596 | 31.03 | 57.168 | 79.97
40 | 33 | 30.158 | 412.9 | 128.6 | 33.327 | 8.8905 | 53.667 | 70.472 | 28.126 | 412.9 | 33.648
40 | 34 | 34.383 | 265.24 | 75.283 | 21.831 | 11.426 | 35.001 | 51.611 | 47.856 | 265.24 | 39.193
40 | 35 | 32.649 | 178.63 | 82.605 | 21.328 | 8.6404 | 38.35 | 49.165 | 40.53 | 178.63 | 54.439
41 | 1 | 29.526 | 445.08 | 96.116 | 21.689 | 9.2081 | 45.934 | 59.216 | 30.21 | 445.08 | 133.45
41 | 2 | 23.61 | 311.38 | 76.922 | 18.851 | 8.9981 | 29.351 | 44.918 | 46.072 | 311.38 | 120.66
41 | 3 | 34.9 | 318.33 | 95.279 | 18.505 | 9.3584 | 35.109 | 49.489 | 38.941 | 318.33 | 144.41
41 | 4 | 24.185 | 378.72 | 110.17 | 26.07 | 5.9409 | 31.965 | 45.182 | 34.364 | 378.72 | 163.38
41 | 5 | 24.815 | 377.86 | 64.993 | 12.087 | 5.8772 | 18.527 | 23.106 | 24.752 | 377.86 | 80.12
41 | 6 | 89.354 | 568.52 | 118.79 | 22.77 | 27.256 | 48.462 | 84.862 | 60.087 | 568.52 | 91.002
41 | 7 | 24.324 | 377 | 92.131 | 25.231 | 6.7453 | 38.491 | 67.431 | 35.632 | 377 | 142.4
41 | 8 | 28.595 | 491.42 | 121.29 | 29.918 | 8.2077 | 47.346 | 81.406 | 38.223 | 491.42 | 109.04
41 | 9 | 29.707 | 382.88 | 102.82 | 23.128 | 8.3058 | 51.198 | 68.888 | 31.115 | 382.88 | 130.22
41 | 10 | 36.117 | 459.56 | 76.17 | 20.888 | 9.9904 | 29.755 | 54.551 | 33.769 | 459.56 | 99.975
41 | 11 | 27.662 | 431.62 | 62.765 | 18.21 | 9.6892 | 52.854 | 50.63 | 41.912 | 431.62 | 66.456
41 | 12 | 15.038 | 356.49 | 96.346 | 27.526 | 4.0295 | 40.406 | 54.241 | 30.792 | 356.49 | 117.19
41 | 13 | 64.993 | 497.43 | 136.5 | 27.702 | 15.054 | 37.996 | 77.009 | 45 | 497.43 | 118.19
41 | 14 | 34.754 | 352.99 | 79.616 | 18.363 | 9.9688 | 36.931 | 73.189 | 42.826 | 352.99 | 90.681
41 | 15 | 44.571 | 258.49 | 92.473 | 21.304 | 13.181 | 47.62 | 63.226 | 51.656 | 258.49 | 104.31
41 | 16 | 22.898 | 266.31 | 74.794 | 17.177 | 5.2584 | 33.319 | 31.511 | 28.071 | 266.31 | 102.69
41 | 17 | 30.704 | 486.69 | 96.535 | 23.891 | 8.6873 | 49.952 | 78.158 | 38.562 | 486.69 | 111.74
41 | 18 | 33.812 | 310.83 | 114.07 | 18.78 | 9.378 | 55.638 | 71.305 | 46.718 | 310.83 | 37.65
41 | 19 | 32.753 | 475.7 | 74.686 | 16.545 | 8.8694 | 50.41 | 59.873 | 30.614 | 475.7 | 119.48
41 | 20 | 29.712 | 312.13 | 74.348 | 19.93 | 7.2528 | 45.55 | 69.783 | 33.711 | 312.13 | 112.33
41 | 21 | 50.846 | 408.78 | 102.21 | 16.355 | 14.332 | 43.065 | 47.941 | 34.147 | 408.78 | 53.967
41 | 22 | 26.673 | 231.05 | 77.719 | 13.801 | 8.0745 | 50.794 | 63.798 | 33.446 | 231.05 | 98.141
41 | 23 | 23.957 | 318.96 | 112.51 | 32.786 | 6.7243 | 48.886 | 76.287 | 36.052 | 318.96 | 69.542
41 | 24 | 48.659 | 444.24 | 85.776 | 29.691 | 15.37 | 59.961 | 127.68 | 70.613 | 444.24 | 95.576
41 | 25 | 44.23 | 431.45 | 115.51 | 29.561 | 12.66 | 60.652 | 97.662 | 53.293 | 431.45 | 111.42
41 | 26 | 25.478 | 449.16 | 123.79 | 27.758 | 6.7106 | 38.412 | 78.717 | 40.672 | 449.16 | 104.08
41 | 27 | 33.064 | 541.06 | 119.24 | 23.511 | 10.89 | 63.653 | 65.428 | 41.082 | 541.06 | 95.553
41 | 28 | 40.448 | 388.33 | 91.109 | 30.092 | 11.485 | 38.504 | 84.421 | 47.165 | 388.33 | 187.82
41 | 29 | 65.933 | 525.19 | 163.7 | 33.968 | 20.336 | 86.187 | 115.17 | 78.852 | 525.19 | 139.64
41 | 30 | 31.439 | 256.77 | 104.58 | 20.737 | 9.5624 | 36.403 | 49.191 | 46.422 | 256.77 | 89.578
41 | 31 | 20.77 | 330.72 | 103.88 | 22.54 | 6.9499 | 54.759 | 35.303 | 32.386 | 330.72 | 122.52
41 | 32 | 34.84 | 197.94 | 67.812 | 16.477 | 9.8078 | 30.279 | 34.728 | 39.261 | 197.94 | 96.417
41 | 33 | 35.779 | 531.5 | 142.69 | 33.616 | 10.812 | 65.346 | 91.726 | 48.963 | 531.5 | 95.777
41 | 34 | 20.718 | 305.3 | 81.666 | 20.265 | 7.3361 | 44.326 | 65.07 | 42.737 | 305.3 | 82.866
41 | 35 | 18.359 | 391.81 | 52.854 | 19.486 | 5.3002 | 39.451 | 42.968 | 33.014 | 391.81 | 63.769
42 | 1 | 31.506 | 457.52 | 92.044 | 31.854 | 9.2527 | 77.769 | 89.306 | 31.432 | 457.52 | 320.24
42 | 2 | 17.401 | 580.76 | 63.592 | 24.811 | 6.1804 | 42.54 | 43.387 | 29.702 | 580.76 | 103.25
42 | 3 | 21.088 | 433.74 | 76.922 | 20.471 | 6.6947 | 42.122 | 40.846 | 26.676 | 433.74 | 125.38
42 | 4 | 31.866 | 823.29 | 88.752 | 21.798 | 9.7242 | 25.188 | 41.795 | 27.07 | 823.29 | 136.55
42 | 5 | 34.13 | 313.2 | 76.314 | 26.324 | 8.5921 | 37.44 | 48.825 | 34.717 | 313.2 | 137.39
42 | 6 | 24.362 | 517.23 | 60.104 | 18.067 | 8.5029 | 36.742 | 49.227 | 18.948 | 517.23 | 220.45
42 | 7 | 15.499 | 466.94 | 52.613 | 20.789 | 4.8092 | 30.879 | 33.683 | 17.399 | 466.94 | 189.65
42 | 8 | 13.604 | 441.2 | 73.219 | 21.1 | 3.9924 | 40.979 | 59.325 | 18.251 | 441.2 | 116.49
42 | 9 | 21.999 | 496.14 | 70.952 | 23.885 | 9.8071 | 48.542 | 72.814 | 37.103 | 496.14 | 146.76
42 | 10 | 17.348 | 603.4 | 93.463 | 26.994 | 7.0959 | 71.555 | 67.651 | 23.496 | 603.4 | 159.78
42 | 11 | 17.026 | 415.32 | 39.096 | 16.672 | 5.3351 | 53.835 | 35.132 | 25.708 | 415.32 | 116
42 | 12 | 25.12 | 356.93 | 43.203 | 18.145 | 9.0089 | 36.535 | 43.764 | 42.808 | 356.93 | 115.89
42 | 13 | 27.279 | 419.3 | 68.621 | 21.049 | 8.0578 | 30.742 | 55.952 | 28.74 | 419.3 | 128.26
42 | 14 | 30.952 | 429.68 | 43.625 | 14.077 | 9.4966 | 23.638 | 50.694 | 22.78 | 429.68 | 98.45
42 | 15 | 17.811 | 300.68 | 63.345 | 23.215 | 6.8538 | 40.189 | 59.764 | 31.476 | 300.68 | 126.56
42 | 16 | 33.295 | 482.35 | 59.57 | 21.387 | 11.726 | 41.29 | 38.162 | 38.195 | 482.35 | 147.82
42 | 17 | 39.553 | 390.02 | 86.536 | 28.556 | 13.201 | 54.871 | 83.69 | 50.454 | 390.02 | 122.18
42 | 18 | 22.042 | 393.71 | 75.218 | 16.998 | 6.3764 | 36.011 | 44.477 | 21.329 | 393.71 | 115.11
42 | 19 | 26.226 | 586.73 | 103.23 | 26.333 | 8.502 | 55.273 | 69.392 | 29.524 | 586.73 | 164.38
42 | 20 | 26.227 | 437.06 | 51.036 | 15.981 | 8.8659 | 43.225 | 56.889 | 30.21 | 437.06 | 93.794
42 | 21 | 39.916 | 540.17 | 95.069 | 21.635 | 11.378 | 57.835 | 60.189 | 33.815 | 540.17 | 71.321
42 | 22 | 19.434 | 313.17 | 58.314 | 20.315 | 5.8765 | 45.003 | 61.741 | 32.585 | 313.17 | 143.19
42 | 23 | 16.773 | 536.93 | 67.915 | 26.364 | 4.5757 | 30.498 | 44.283 | 21.795 | 536.93 | 82.564
42 | 24 | 23.319 | 481.95 | 54.51 | 24.378 | 8.103 | 40.918 | 59.147 | 35.584 | 481.95 | 122.06
42 | 25 | 37.515 | 593.25 | 79.71 | 26.231 | 11.515 | 51.011 | 67.643 | 41.975 | 593.25 | 168.36
42 | 26 | 20.467 | 601.32 | 107.16 | 29.167 | 6.4351 | 43.171 | 79.532 | 29.093 | 601.32 | 125.23
42 | 27 | 26.729 | 453.44 | 56.841 | 19.944 | 11.684 | 46.517 | 59.577 | 35.418 | 453.44 | 197.82
42 | 28 | 38.691 | 573.57 | 101.83 | 31.597 | 11.857 | 53.539 | 81.875 | 42.143 | 573.57 | 191.58
42 | 29 | 26.263 | 568.7 | 90.246 | 29.655 | 11.686 | 60.296 | 70.367 | 44.201 | 568.7 | 122.6
42 | 30 | 28.265 | 555.95 | 99.264 | 28.116 | 9.1592 | 46.504 | 75.17 | 44.813 | 555.95 | 146.55
42 | 31 | 26.129 | 522.1 | 69.39 | 21.046 | 9.4994 | 43.741 | 33.618 | 29.769 | 522.1 | 163.22
42 | 32 | 22.329 | 295.24 | 33.618 | 17.259 | 8.094 | 33.911 | 33.342 | 30.934 | 295.24 | 115.55
42 | 33 | 17.928 | 531.44 | 70.197 | 20.053 | 6.0654 | 45.781 | 50.751 | 18.795 | 531.44 | 107.84
42 | 34 | 24.479 | 505.39 | 77.088 | 20.812 | 7.2315 | 49.989 | 55.162 | 27.26 | 505.39 | 126.41
42 | 35 | 20.448 | 467.97 | 39.002 | 20.218 | 8.4828 | 49.88 | 61.744 | 39.197 | 467.97 | 58.814
43 | 1 | 24.882 | 416.8 | 58.058 | 23.893 | 7.7636 | 48.957 | 74.591 | 21.441 | 416.8 | 155.95
43 | 2 | 17.644 | 408.37 | 28.317 | 16.225 | 5.693 | 22.9 | 20.388 | 23.316 | 408.37 | 122.92
43 | 3 | 17.418 | 474.02 | 46.167 | 23.779 | 5.0642 | 41.322 | 37.455 | 22.661 | 474.02 | 125.71
43 | 4 | 25.61 | 600.69 | 54.891 | 21.906 | 7.4315 | 23.28 | 27.846 | 29.251 | 600.69 | 168.44
43 | 5 | 23.586 | 347.35 | 40.585 | 21.949 | 6.9309 | 24.633 | 34.544 | 28.227 | 347.35 | 135.04
43 | 6 | 56.456 | 563.66 | 39.316 | 19.915 | 17.322 | 36.641 | 54.473 | 29.662 | 563.66 | 180.3
43 | 7 | 13.217 | 390.15 | 25.018 | 17.838 | 4.0874 | 38.618 | 34.718 | 21.952 | 390.15 | 134.38
43 | 8 | 29.292 | 602.54 | 67.964 | 23.283 | 9.3158 | 55.815 | 64.524 | 29.312 | 602.54 | 286.66
43 | 9 | 18.905 | 443.53 | 51.519 | 25.642 | 5.4398 | 43.836 | 68.246 | 30.72 | 443.53 | 197.69
43 | 10 | 15.559 | 544.08 | 57.334 | 22.448 | 3.7691 | 46.486 | 53.399 | 20.039 | 544.08 | 107.31
43 | 11 | 16.658 | 383.93 | 19.337 | 19.524 | 7.7211 | 61.642 | 45.228 | 35.919 | 383.93 | 154.24
43 | 12 | 15.717 | 423.61 | 19.196 | 15.922 | 6.0499 | 26.965 | 26.567 | 26.189 | 423.61 | 133.28
43 | 13 | 50.315 | 434.19 | 38.358 | 19.229 | 13.579 | 43.154 | 55.221 | 40.063 | 434.19 | 110.94
43 | 14 | 22.355 | 525.27 | 37.118 | 17.573 | 6.9819 | 22.333 | 42.295 | 19.137 | 525.27 | 165.89
43 | 15 | 26.163 | 297.34 | 33.213 | 16.214 | 7.3776 | 31.981 | 43.631 | 31.575 | 297.34 | 100.85
43 | 16 | 11.999 | 526.98 | 60.575 | 20.379 | 4.6557 | 29.578 | 23.33 | 15.375 | 526.98 | 156.46
43 | 17 | 28.236 | 451.34 | 49.021 | 25.427 | 9.6357 | 53.228 | 76.585 | 43.091 | 451.34 | 90.131
43 | 18 | 24.763 | 559.5 | 50.732 | 21.499 | 7.4867 | 30.744 | 39.408 | 22.29 | 559.5 | 179.03
43 | 19 | 8.2574 | 456.77 | 52.267 | 19.397 | 1.7093 | 27.076 | 41.263 | 14.008 | 456.77 | 120.94
43 | 20 | 10.805 | 436.67 | 20.567 | 14.549 | 3.9964 | 26.293 | 31.09 | 16.771 | 436.67 | 111.45
43 | 21 | 24.636 | 847.51 | 74.633 | 25.63 | 9.8415 | 55.316 | 52.117 | 23.011 | 847.51 | 86.985
43 | 22 | 19.88 | 430.76 | 28.396 | 21.731 | 5.4494 | 37.768 | 41.554 | 23.359 | 430.76 | 150.35
43 | 23 | 9.9654 | 410.44 | 34.442 | 19.222 | 3.8063 | 21.992 | 32.258 | 18.846 | 410.44 | 113.68
43 | 24 | 30.815 | 420.55 | 24.047 | 20.629 | 8.5854 | 25.019 | 36.672 | 28.237 | 420.55 | 137.93
43 | 25 | 28.709 | 575.71 | 41.189 | 19.302 | 9.817 | 37.221 | 47.357 | 29.451 | 575.71 | 145.41
43 | 26 | 5.9812 | 434.35 | 59.743 | 19.839 | 1.7777 | 25.811 | 51.823 | 19.363 | 434.35 | 102.19
43 | 27 | 47.264 | 495.58 | 37.262 | 20.347 | 12.996 | 28.803 | 44.664 | 28.715 | 495.58 | 100.44
43 | 28 | 31.697 | 494.05 | 60.633 | 18.462 | 10.83 | 33.18 | 55.893 | 27.592 | 494.05 | 124.24
43 | 29 | 56.649 | 553.14 | 59.831 | 27.42 | 15.897 | 50.724 | 73.326 | 48.417 | 553.14 | 107.26
43 | 30 | 24.103 | 513.33 | 83.23 | 29.803 | 7.0643 | 48.726 | 67.569 | 28.65 | 513.33 | 220.6
43 | 31 | 13.328 | 383.42 | 36.732 | 17.587 | 3.9148 | 18.285 | 19.795 | 17.323 | 383.42 | 95.312
43 | 32 | 25.115 | 346.43 | 17.557 | 19.438 | 6.6174 | 24.916 | 37.863 | 26.069 | 346.43 | 142.16
43 | 33 | 30.978 | 531.48 | 52.824 | 21.562 | 8.5809 | 32.232 | 49.447 | 30.579 | 531.48 | 156.73
43 | 34 | 15.971 | 463.92 | 47.142 | 22.392 | 5.6561 | 43.119 | 46.752 | 35.161 | 463.92 | 121.45
43 | 35 | 14.647 | 592.55 | 29.353 | 22.029 | 4.8971 | 48.623 | 53.416 | 26.69 | 592.55 | 124.18
44 | 1 | 22.21 | 359.46 | 60.968 | 14.377 | 6.8873 | 57.385 | 55.619 | 16.9 | 359.46 | 101.68
44 | 2 | 28.675 | 565.7 | 81.364 | 26.86 | 9.5519 | 48.49 | 62.381 | 49.295 | 565.7 | 131.24
44 | 3 | 18.969 | 387.12 | 41.02 | 18.31 | 4.8988 | 33.087 | 28.109 | 18.146 | 387.12 | 123.9
44 | 4 | 30.47 | 446.66 | 40.478 | 14.176 | 8.2154 | 31.76 | 28.389 | 33.546 | 446.66 | 91.495
44 | 5 | 40.732 | 530.87 | 68.492 | 22.479 | 10.109 | 46.302 | 56.74 | 34.568 | 530.87 | 96.393
44 | 6 | 54.763 | 449.79 | 32.018 | 15.885 | 19.978 | 54.039 | 55.989 | 37.143 | 449.79 | 147.82
44 | 7 | 22.066 | 368.62 | 31.282 | 17.787 | 6.9328 | 36.928 | 41.241 | 33.284 | 368.62 | 116.73
44 | 8 | 21.614 | 551.89 | 80.623 | 21.973 | 7.0313 | 53.419 | 64.88 | 31.127 | 551.89 | 132.41
44 | 9 | 13.03 | 449.64 | 41.314 | 20.074 | 5.3041 | 54.576 | 62.273 | 23.686 | 449.64 | 132.46
44 | 10 | 29.09 | 406.97 | 58.944 | 20.991 | 8.8929 | 52.844 | 59.773 | 32.689 | 406.97 | 102.67
44 | 11 | 15.009 | 423.2 | 46.421 | 25.089 | 8.9631 | 79.898 | 68.338 | 51.844 | 423.2 | 138.32
44 | 12 | 11.146 | 481.66 | 120.05 | 24.192 | 3.5206 | 49.141 | 50.436 | 24.284 | 481.66 | 103.68
44 | 13 | 40.881 | 431.7 | 39.831 | 13.989 | 11.08 | 35.641 | 58.443 | 38.366 | 431.7 | 92.583
44 | 14 | 24.382 | 554.38 | 30.232 | 16.084 | 7.882 | 34.84 | 43.948 | 25.437 | 554.38 | 99.043
44 | 15 | 18.711 | 279.76 | 27.794 | 13.794 | 5.968 | 31.648 | 30.381 | 23.357 | 279.76 | 117.58
44 | 16 | 25.422 | 455.67 | 64.211 | 19.615 | 7.4526 | 49.494 | 33.385 | 23.809 | 455.67 | 121.77
44 | 17 | 32.3 | 438.2 | 39.631 | 16.255 | 9.7396 | 43.099 | 62.282 | 38.439 | 438.2 | 99.706
44 | 18 | 22.01 | 440.52 | 42.596 | 15.59 | 5.9442 | 23.539 | 28.722 | 23.259 | 440.52 | 151.2
44 | 19 | 14.381 | 363.51 | 41.517 | 10.676 | 4.0777 | 27.602 | 26.34 | 11.813 | 363.51 | 138.75
44 | 20 | 38.945 | 535.8 | 76.004 | 23.608 | 9.3437 | 65.967 | 74.72 | 41.711 | 535.8 | 82.204
44 | 21 | 27.955 | 590.16 | 73.416 | 23.169 | 9.6422 | 49.988 | 50.978 | 28.006 | 590.16 | 102.83
44 | 22 | 15.782 | 295.79 | 27.183 | 18.095 | 3.7757 | 29.561 | 38.605 | 17.894 | 295.79 | 111.13
44 | 23 | 8.0124 | 254.78 | 33.033 | 14.822 | 2.3634 | 24.678 | 30.826 | 15.976 | 254.78 | 102.3
44 | 24 | 50.9 | 329.95 | 43.113 | 23.629 | 14.355 | 47.019 | 67.1 | 64.791 | 329.95 | 102.01
44 | 25 | 34.923 | 650.73 | 43.572 | 21.084 | 10.543 | 50.032 | 60.966 | 36.321 | 650.73 | 125.85
44 | 26 | 7.7293 | 424.48 | 62.865 | 26.106 | 2.1411 | 42.515 | 55.344 | 22.509 | 424.48 | 114.56
44 | 27 | 27.023 | 562.75 | 40.259 | 19.593 | 8.5793 | 41.391 | 42.018 | 24.466 | 562.75 | 118.63
44 | 28 | 38.483 | 421.06 | 50.635 | 13.197 | 10.638 | 33.745 | 47.179 | 26.959 | 421.06 | 103.29
44 | 29 | 38.404 | 551.68 | 55.757 | 22.119 | 13.814 | 50.714 | 65.78 | 51.578 | 551.68 | 130.76
44 | 30 | 37.132 | 575.26 | 79.2 | 24.432 | 10.027 | 45.993 | 79.929 | 49.527 | 575.26 | 109.07
44 | 31 | 12.598 | 453.81 | 47.77 | 21.327 | 4.7045 | 40.23 | 33.944 | 21.136 | 453.81 | 70.898
44 | 32 | 18.862 | 326.7 | 12.456 | 22.226 | 6.0633 | 39.159 | 38.083 | 31.566 | 326.7 | 92.431
44 | 33 | 17.935 | 582.12 | 42.75 | 15.47 | 6.422 | 31.267 | 35.775 | 21.864 | 582.12 | 125.58
44 | 34 | 14.053 | 521.84 | 63.902 | 21.389 | 4.804 | 61.034 | 63.765 | 34.506 | 521.84 | 74.45
44 | 35 | 33.158 | 562 | 54.958 | 15.591 | 9.7719 | 49.961 | 62.888 | 38.723 | 562 | 90.954
45 | 1 | 42.709 | 311.41 | 67.549 | 13.711 | 11.42 | 63.932 | 71.184 | 43.545 | 311.41 | 45.328
45 | 2 | 38.786 | 463.74 | 87.864 | 19.269 | 11.357 | 57.778 | 59.301 | 53.928 | 463.74 | 78.439
45 | 3 | 43.064 | 422.2 | 53.054 | 13.162 | 9.8666 | 30.87 | 32.105 | 31.908 | 422.2 | 63.881
45 | 4 | 34.256 | 386.39 | 76.255 | 14.54 | 8.9471 | 47.354 | 50.515 | 41.848 | 386.39 | 58.84
45 | 5 | 37.124 | 438.34 | 86.752 | 19.918 | 10.484 | 63.029 | 69.44 | 48.732 | 438.34 | 68.327
45 | 6 | 47.585 | 401.5 | 39.495 | 12.773 | 14.299 | 45.683 | 54.143 | 38.123 | 401.5 | 66.305
45 | 7 | 16.657 | 372.73 | 54.377 | 19.081 | 5.649 | 47.415 | 53.535 | 46.857 | 372.73 | 53.35
45 | 8 | 49.106 | 437.15 | 116.52 | 19.362 | 14.931 | 87.395 | 85.971 | 61.367 | 437.15 | 63.642
45 | 9 | 25.314 | 553.44 | 60.563 | 20.283 | 8.0994 | 61.989 | 80.514 | 41.956 | 553.44 | 67.55
45 | 10 | 36.251 | 417.66 | 128.4 | 24.74 | 8.8713 | 68.423 | 83.874 | 48.418 | 417.66 | 91.141
45 | 11 | 18.175 | 385.9 | 48.071 | 19.514 | 7.6126 | 73.834 | 78.164 | 58.529 | 385.9 | 89.082
45 | 12 | 43.09 | 547.39 | 121.72 | 20.505 | 12.433 | 57.95 | 48.13 | 36.831 | 547.39 | 97.535
45 | 13 | 67.417 | 660.14 | 95.655 | 25.389 | 19.786 | 80.905 | 124.43 | 89.366 | 660.14 | 60.205
45 | 14 | 29.741 | 365.04 | 30.501 | 10.135 | 7.7544 | 19.809 | 33.711 | 30.423 | 365.04 | 78.817
45 | 15 | 42.664 | 436.07 | 64.69 | 21.365 | 11.466 | 71.665 | 76.896 | 39.46 | 436.07 | 65.54
45 | 16 | 22.297 | 414.75 | 98.693 | 17.198 | 7.3603 | 58.658 | 40.669 | 27.187 | 414.75 | 108.92
45 | 17 | 23.837 | 369.81 | 42.877 | 18.575 | 7.3866 | 35.056 | 59.775 | 39.212 | 369.81 | 101.1
45 | 18 | 27.625 | 418.08 | 60.742 | 15.69 | 8.8954 | 53.041 | 42.632 | 52.331 | 418.08 | 72.355
45 | 19 | 10.336 | 361.34 | 57.664 | 7.2007 | 3.5856 | 23.736 | 22.577 | 16.442 | 361.34 | 65.778
45 | 20 | 45.688 | 485.36 | 88.295 | 16.606 | 9.6134 | 70.087 | 72.595 | 47.532 | 485.36 | 49.598
45 | 21 | 33.219 | 530.12 | 114.43 | 21.344 | 11.483 | 71.344 | 78.559 | 36.822 | 530.12 | 59.007
45 | 22 | 24.128 | 405.39 | 80.122 | 18.883 | 8.3735 | 61.365 | 75.614 | 41.102 | 405.39 | 44.825
45 | 23 | 34.673 | 440.49 | 52.018 | 12.913 | 10.848 | 51.424 | 38.882 | 42.295 | 440.49 | 56.694
45 | 24 | 37.765 | 481.27 | 47.227 | 15.846 | 10.34 | 46.152 | 53.145 | 51.151 | 481.27 | 89.575
45 | 25 | 40.78 | 435.23 | 61.235 | 14.796 | 10.419 | 50.721 | 54.119 | 36.92 | 435.23 | 73.485
45 | 26 | 23.141 | 336.6 | 76.185 | 16.661 | 5.9586 | 34.887 | 58.096 | 34.311 | 336.6 | 95.397
45 | 27 | 42.949 | 429.64 | 53.253 | 13.93 | 10.925 | 51.256 | 49.977 | 27.166 | 429.64 | 75.225
45 | 28 | 33.481 | 454.7 | 87.361 | 18.411 | 10.217 | 67.607 | 70.257 | 36.239 | 454.7 | 53.158
45 | 29 | 72.033 | 405.9 | 49.651 | 13.71 | 19.092 | 43.098 | 61.792 | 50.219 | 405.9 | 100.53
45 | 30 | 31.778 | 460.08 | 103.94 | 22.134 | 9.875 | 50.468 | 73.314 | 46.497 | 460.08 | 62.093
45 | 31 | 16.311 | 386.01 | 52.794 | 16.726 | 5.5726 | 47.492 | 42.52 | 25.581 | 386.01 | 63.676
45 | 32 | 39.277 | 434.2 | 35.342 | 31.277 | 10.309 | 57.276 | 82.271 | 53.88 | 434.2 | 92.779
45 | 33 | 48.078 | 526.82 | 62.872 | 16.92 | 11.367 | 38.563 | 60.423 | 35.833 | 526.82 | 111.83
45 | 34 | 27.241 | 498.06 | 90.725 | 16.482 | 8.0753 | 63.966 | 71.501 | 47.909 | 498.06 | 56.275
45 | 35 | 25.148 | 369.03 | 47.215 | 9.0805 | 8.0584 | 35.648 | 53.866 | 46.72 | 369.03 | 78.968
46 | 1 | 38.74 | 350.74 | 100.44 | 26.399 | 9.9273 | 59.953 | 81.669 | 44.85 | 350.74 | 46.648
46 | 2 | 46.249 | 486.96 | 105.14 | 19.272 | 13.222 | 51.543 | 62.37 | 56.78 | 486.96 | 52.208
46 | 3 | 40.66 | 370.37 | 61.16 | 14.098 | 9.6747 | 36.18 | 33.108 | 33.419 | 370.37 | 69.6
46 | 4 | 37.305 | 514.58 | 115.9 | 17.809 | 9.5772 | 42.129 | 51.806 | 41.647 | 514.58 | 50.63
46 | 5 | 46.815 | 677.5 | 127.7 | 26.493 | 12.063 | 51.748 | 58.445 | 44.04 | 677.5 | 83.964
46 | 6 | 72.109 | 374.89 | 64.037 | 14.736 | 19.625 | 50.443 | 59.838 | 46.362 | 374.89 | 76.064
46 | 7 | 39.567 | 368.34 | 93.743 | 28.771 | 9.1532 | 39.54 | 70.08 | 56.353 | 368.34 | 44.927
46 | 8 | 41.234 | 541.13 | 134.19 | 19.19 | 11.983 | 57.487 | 74.254 | 51.303 | 541.13 | 65
46 | 9 | 36.055 | 391.73 | 71.567 | 18.085 | 10.262 | 52.849 | 75.989 | 42.298 | 391.73 | 77.876
46 | 10 | 52.183 | 605.74 | 242.23 | 35.496 | 12.766 | 62.769 | 97.926 | 54.755 | 605.74 | 76.993
46 | 11 | 34.408 | 328.73 | 91.149 | 21.594 | 10.397 | 66.555 | 71.874 | 55.67 | 328.73 | 95.691
46 | 12 | 46.663 | 446.64 | 133.31 | 22.88 | 11.42 | 47.326 | 56.238 | 44.466 | 446.64 | 81.117
46 | 13 | 60.942 | 479.79 | 92.949 | 21.106 | 16.211 | 48.86 | 106.62 | 70.007 | 479.79 | 44.245
46 | 14 | 39.303 | 386.48 | 59.672 | 7.5276 | 10.964 | 44.116 | 53.815 | 42.682 | 386.48 | 36.549
46 | 15 | 34.086 | 519.43 | 107.82 | 22.916 | 10.341 | 57.507 | 82.983 | 43.986 | 519.43 | 46.326
46 | 16 | 26.761 | 466.49 | 118.22 | 22.904 | 7.3264 | 38.477 | 42.57 | 33.372 | 466.49 | 70.364
46 | 17 | 38.014 | 394.35 | 89.201 | 24.045 | 10.028 | 47.474 | 70.8 | 45.927 | 394.35 | 77.584
46 | 18 | 23.731 | 429.61 | 77.022 | 14.792 | 7.2581 | 53.201 | 54.849 | 44.613 | 429.61 | 43.138
46 | 19 | 26.661 | 358.98 | 67.923 | 9.5385 | 6.8359 | 30.788 | 34.722 | 20.803 | 358.98 | 87.479
46 | 20 | 35.584 | 360.89 | 80.398 | 7.8343 | 8.1711 | 53.113 | 57.593 | 32.133 | 360.89 | 47.952
46 | 21 | 47.427 | 677.46 | 168.43 | 38.755 | 14.535 | 63.673 | 99.347 | 68.163 | 677.46 | 77.329
46 | 22 | 29.072 | 398.08 | 85.725 | 25.335 | 8.0536 | 52.888 | 79.094 | 48.301 | 398.08 | 35.156
46 | 23 | 25.131 | 305.79 | 52.661 | 10.503 | 6.8946 | 34.315 | 39.445 | 32.019 | 305.79 | 57.198
46 | 24 | 55.015 | 476.06 | 90.943 | 18.744 | 14.385 | 51.966 | 77.088 | 61.374 | 476.06 | 52.166
46 | 25 | 40.792 | 512.92 | 71.988 | 27.223 | 10.753 | 48.554 | 55.898 | 42.8 | 512.92 | 90.073
46 | 26 | 29.906 | 401.65 | 114.24 | 25.484 | 9.0898 | 47.12 | 95.066 | 53.089 | 401.65 | 64.67
46 | 27 | 45.973 | 429.57 | 61.403 | 14.993 | 13.896 | 40.92 | 59.07 | 50.005 | 429.57 | 52.771
46 | 28 | 39.57 | 432.05 | 85.028 | 15.157 | 10.698 | 45.739 | 68.022 | 42.087 | 432.05 | 77.569
46 | 29 | 47.383 | 557.69 | 99.314 | 26.215 | 15.108 | 72.768 | 79.753 | 56.448 | 557.69 | 70.995
46 | 30 | 43.642 | 489.83 | 104.8 | 19.055 | 11.513 | 43.952 | 61.103 | 38.997 | 489.83 | 83.329
46 | 31 | 24.419 | 415.78 | 85.626 | 15.152 | 8.6488 | 52.83 | 48.783 | 45.189 | 415.78 | 31.943
46 | 32 | 44.742 | 381.72 | 67.507 | 24.999 | 12.322 | 54.702 | 90.395 | 61.587 | 381.72 | 57.504
46 | 33 | 46.056 | 474.46 | 74.077 | 17.28 | 13.23 | 53.502 | 73.818 | 51.963 | 474.46 | 57.684
46 | 34 | 22.659 | 473.98 | 107.3 | 16.348 | 6.5156 | 48.883 | 63.949 | 42.008 | 473.98 | 73.818
46 | 35 | 36.07 | 516.89 | 82.838 | 17.707 | 9.5919 | 50.005 | 60.885 | 43.692 | 516.89 | 36.192
47 | 1 | 35.989 | 365.47 | 120.96 | 21.566 | 8.9347 | 52.836 | 84.775 | 37.962 | 365.47 | 37.247
47 | 2 | 34.798 | 424.84 | 164.97 | 26.048 | 9.3889 | 48.586 | 71.496 | 67.1 | 424.84 | 53.216
47 | 3 | 56.898 | 350.36 | 112.73 | 20.678 | 13.997 | 43.425 | 58.534 | 56.319 | 350.36 | 40.182
47 | 4 | 59.677 | 446.42 | 145.9 | 14.694 | 16.246 | 30.744 | 44.134 | 52.682 | 446.42 | 42.76
47 | 5 | 50.971 | 438.9 | 109.11 | 19.112 | 13.509 | 38.386 | 52.52 | 41.132 | 438.9 | 35.732
47 | 6 | 60.515 | 389.09 | 112.03 | 16.052 | 13.343 | 48.24 | 67.97 | 47.117 | 389.09 | 34.655
47 | 7 | 52.932 | 352.03 | 131.56 | 27.945 | 11.996 | 41.97 | 76.616 | 47.246 | 352.03 | 63.007
47 | 8 | 28.294 | 460.53 | 169.54 | 23.537 | 9.1249 | 56.539 | 85.682 | 53.185 | 460.53 | 34.069
47 | 9 | 38.768 | 350.52 | 81.344 | 18.009 | 10.713 | 43.855 | 62.707 | 35.448 | 350.52 | 68.255
47 | 10 | 52.939 | 484.13 | 218.21 | 32.92 | 13.272 | 50.616 | 100.39 | 59.681 | 484.13 | 55.375
47 | 11 | 27.954 | 401.79 | 102.08 | 26.386 | 8.2965 | 61.031 | 75.864 | 53.854 | 401.79 | 43.736
47 | 12 | 40.568 | 412.81 | 140.8 | 19.814 | 11.227 | 35.173 | 47.895 | 36.576 | 412.81 | 34.046
47 | 13 | 40.243 | 275.03 | 128.42 | 21.539 | 8.4463 | 33.679 | 84.785 | 44.105 | 275.03 | 50.642
47 | 14 | 53.916 | 388.18 | 86.605 | 7.5739 | 15.022 | 38.969 | 53.812 | 38.357 | 388.18 | 47.708
47 | 15 | 24.522 | 390.2 | 117.03 | 22.034 | 6.6687 | 47.667 | 81.164 | 37.976 | 390.2 | 42.348
47 | 16 | 16.997 | 390.6 | 133.86 | 21.112 | 5.91 | 29.579 | 33.356 | 26.695 | 390.6 | 54.93
47 | 17 | 42.256 | 371 | 174.46 | 28.702 | 12.168 | 66 | 95.676 | 43.574 | 371 | 54.287
47 | 18 | 46.807 | 380.98 | 105.15 | 16.31 | 13.536 | 58.201 | 56.928 | 47.981 | 380.98 | 45.825
47 | 19 | 15.689 | 235.34 | 67.253 | 7.8678 | 3.6553 | 31.874 | 27.79 | 16.111 | 235.34 | 50.276
47 | 20 | 32.467 | 297.11 | 105.18 | 14.061 | 8.7931 | 40.021 | 57.611 | 46.196 | 297.11 | 73.075
47 | 21 | 48.75 | 545.42 | 183.12 | 30.935 | 13.299 | 51.108 | 89.699 | 49.198 | 545.42 | 62.546
47 | 22 | 26.881 | 436.49 | 121.67 | 24.834 | 6.1808 | 40.241 | 72.719 | 32.689 | 436.49 | 39.692
47 | 23 | 32.662 | 323.58 | 120.99 | 10.841 | 7.3648 | 26.882 | 46.373 | 26.764 | 323.58 | 52.575
47 | 24 | 46.156 | 510.88 | 153.13 | 32.287 | 11.448 | 69.015 | 92.756 | 69.541 | 510.88 | 58.951
47 | 25 | 50.877 | 430.84 | 126.48 | 21.852 | 12.955 | 43.859 | 58.646 | 51.202 | 430.84 | 38.412
47 | 26 | 23.915 | 346.37 | 137.96 | 26.543 | 7.674 | 50.827 | 105.13 | 50.466 | 346.37 | 34.581
47 | 27 | 43.679 | 361.94 | 82.552 | 15.927 | 13.503 | 29.305 | 53.161 | 48.421 | 361.94 | 64.679
47 | 28 | 41.618 | 370.3 | 115.56 | 17.624 | 10.206 | 33.187 | 69.727 | 32.391 | 370.3 | 48.362
47 | 29 | 46.721 | 446.82 | 128.5 | 17.802 | 11.926 | 55.689 | 74.083 | 51.738 | 446.82 | 61.734
47 | 30 | 29.048 | 421.43 | 142.37 | 29.677 | 7.3723 | 42.525 | 62.705 | 44.723 | 421.43 | 51.098
47 | 31 | 39.52 | 543.52 | 130.26 | 22.57 | 10.982 | 42.893 | 64.556 | 47.284 | 543.52 | 51.509
47 | 32 | 34.498 | 401.57 | 89.959 | 32.975 | 9.8491 | 76.171 | 106.92 | 46.919 | 401.57 | 58.632
47 | 33 | 36.495 | 387.48 | 136.45 | 19.909 | 9.6755 | 50.705 | 76.459 | 46.092 | 387.48 | 50.623
47 | 34 | 17.442 | 372.24 | 121.78 | 15.162 | 6.1777 | 32.697 | 54.774 | 35.814 | 372.24 | 65.289
47 | 35 | 35.766 | 546.09 | 96.349 | 16.274 | 11.245 | 46.046 | 60.994 | 44.324 | 546.09 | 58.692
48 | 1 | 28.732 | 276.18 | 96.037 | 14.922 | 6.2077 | 29.085 | 46.271 | 18.668 | 276.18 | 16.57
48 | 2 | 25.927 | 330.24 | 122.7 | 18.738 | 7.4458 | 30.13 | 41.238 | 36.69 | 330.24 | 50.164
48 | 3 | 28.388 | 285.62 | 121.52 | 17.216 | 6.7865 | 29.567 | 42.871 | 29.455 | 285.62 | 21.885
48 | 4 | 32.831 | 224.35 | 136.81 | 15.111 | 10.266 | 36.482 | 49.059 | 46.714 | 224.35 | 20.922
48 | 5 | 33.012 | 271.58 | 79.495 | 12.469 | 7.6738 | 20.794 | 30.422 | 22.675 | 271.58 | 16.854
48 | 6 | 39.969 | 236.83 | 90.084 | 10.754 | 12.388 | 30.864 | 45.071 | 42.698 | 236.83 | 17.523
48 | 7 | 19.242 | 314.43 | 103.98 | 28.772 | 5.3397 | 33.789 | 66.875 | 30.449 | 314.43 | 39.015
48 | 8 | 28.332 | 336.24 | 132.04 | 20.313 | 7.6513 | 56.262 | 62.231 | 33.967 | 336.24 | 23.86
48 | 9 | 30.424 | 417.8 | 85.392 | 14.346 | 9.1301 | 27.789 | 47.131 | 28.647 | 417.8 | 29.191
48 | 10 | 24.768 | 241.22 | 155.31 | 27.496 | 6.64 | 33.586 | 61.752 | 33.453 | 241.22 | 35.424
48 | 11 | 13.142 | 281.86 | 64.198 | 24.611 | 5.0382 | 41.207 | 51.922 | 33.191 | 281.86 | 30.604
48 | 12 | 25.315 | 385.28 | 136.83 | 21.424 | 7.0159 | 31.044 | 38.899 | 27.03 | 385.28 | 21.336
48 | 13 | 54.366 | 295.23 | 116.23 | 15.812 | 14.064 | 47.039 | 75.112 | 47.319 | 295.23 | 18.897
48 | 14 | 21.597 | 174.65 | 66.122 | 3.7636 | 5.7418 | 17.014 | 31.826 | 21.927 | 174.65 | 25.99
48 | 15 | 28.23 | 173.45 | 107.12 | 19.069 | 8.3936 | 37.412 | 62.883 | 35.411 | 173.45 | 29.641
48 | 16 | 30.128 | 286.51 | 147.12 | 16.161 | 8.2284 | 25.436 | 25.333 | 23.725 | 286.51 | 21.924
48 | 17 | 20.086 | 217.52 | 130.18 | 22.499 | 6.3985 | 35.458 | 53.281 | 25.345 | 217.52 | 26.581
48 | 18 | 27.501 | 274.3 | 100.35 | 13.454 | 8.6001 | 35.265 | 39.632 | 36.426 | 274.3 | 18.179
48 | 19 | 12.329 | 154.61 | 70.915 | 6.8055 | 4.2094 | 22.736 | 39.055 | 20.87 | 154.61 | 28.437
48 | 20 | 33.25 | 362.3 | 83.304 | 8.901 | 7.2938 | 28.93 | 44.356 | 32.156 | 362.3 | 38.597
48 | 21 | 36.416 | 370.57 | 176.81 | 26.939 | 10.155 | 39.389 | 71.819 | 36.046 | 370.57 | 24.912
48 | 22 | 16.333 | 150.52 | 74.282 | 16.614 | 4.5943 | 20.217 | 36.89 | 16.497 | 150.52 | 25.514
48 | 23 | 29.115 | 196.25 | 85.525 | 6.3721 | 7.8307 | 29.537 | 33.182 | 24.266 | 196.25 | 32.814
48 | 24 | 23.124 | 245.52 | 102.66 | 26.121 | 5.7194 | 31.591 | 53.359 | 37.041 | 245.52 | 30.343
48 | 25 | 30.137 | 358.39 | 164.39 | 17.47 | 7.3534 | 31.128 | 37.696 | 28.496 | 358.39 | 20.867
48 | 26 | 23.249 | 386.66 | 159.26 | 22.895 | 7.0141 | 29.483 | 72.751 | 34.834 | 386.66 | 22.589
48 | 27 | 23.768 | 405.37 | 67.893 | 10.04 | 6.5265 | 21.549 | 27.808 | 23.44 | 405.37 | 40.22
48 | 28 | 22.37 | 224.09 | 97.95 | 19.144 | 6.2553 | 38.054 | 66.301 | 25.477 | 224.09 | 29.146
48 | 29 | 40.059 | 325.5 | 150.71 | 20.654 | 9.8168 | 42.466 | 52.819 | 37.509 | 325.5 | 48.752
48 | 30 | 17.415 | 204.97 | 79.339 | 21.788 | 5.1815 | 24.772 | 34.131 | 23.642 | 204.97 | 27.769
48 | 31 | 15.927 | 404.07 | 138.53 | 16.357 | 5.1083 | 28.634 | 38.189 | 22.683 | 404.07 | 28.162
48 | 32 | 39.243 | 415.53 | 319.57 | 38.649 | 10.176 | 91.163 | 138.56 | 49.638 | 415.53 | 23.115
48 | 33 | 35.962 | 539.85 | 155.41 | 14.946 | 9.5971 | 30.957 | 58.122 | 30.876 | 539.85 | 25.522
48 | 34 | 24.632 | 244.23 | 103.39 | 13.516 | 8.1376 | 35.847 | 61.389 | 34.804 | 244.23 | 34.54
48 | 35 | 13.825 | 207.67 | 68.741 | 11.34 | 4.742 | 24.534 | 35.513 | 26.29 | 207.67 | 33.743
49 | 1 | 28.732 | 276.18 | 96.037 | 14.922 | 6.2077 | 29.085 | 46.271 | 18.668 | 276.18 | 16.57
49 | 2 | 25.927 | 330.24 | 122.7 | 18.738 | 7.4458 | 30.13 | 41.238 | 36.69 | 330.24 | 50.164
49 | 3 | 28.388 | 285.62 | 121.52 | 17.216 | 6.7865 | 29.567 | 42.871 | 29.455 | 285.62 | 21.885
49 | 4 | 32.831 | 224.35 | 136.81 | 15.111 | 10.266 | 36.482 | 49.059 | 46.714 | 224.35 | 20.922
49 | 5 | 33.012 | 271.58 | 79.495 | 12.469 | 7.6738 | 20.794 | 30.422 | 22.675 | 271.58 | 16.854
49 | 6 | 39.969 | 236.83 | 90.084 | 10.754 | 12.388 | 30.864 | 45.071 | 42.698 | 236.83 | 17.523
49 | 7 | 19.242 | 314.43 | 103.98 | 28.772 | 5.3397 | 33.789 | 66.875 | 30.449 | 314.43 | 39.015
49 | 8 | 28.332 | 336.24 | 132.04 | 20.313 | 7.6513 | 56.262 | 62.231 | 33.967 | 336.24 | 23.86
49 | 9 | 30.424 | 417.8 | 85.392 | 14.346 | 9.1301 | 27.789 | 47.131 | 28.647 | 417.8 | 29.191
49 | 10 | 24.768 | 241.22 | 155.31 | 27.496 | 6.64 | 33.586 | 61.752 | 33.453 | 241.22 | 35.424
49 | 11 | 13.142 | 281.86 | 64.198 | 24.611 | 5.0382 | 41.207 | 51.922 | 33.191 | 281.86 | 30.604
49 | 12 | 25.315 | 385.28 | 136.83 | 21.424 | 7.0159 | 31.044 | 38.899 | 27.03 | 385.28 | 21.336
49 | 13 | 54.366 | 295.23 | 116.23 | 15.812 | 14.064 | 47.039 | 75.112 | 47.319 | 295.23 | 18.897
49 | 14 | 21.597 | 174.65 | 66.122 | 3.7636 | 5.7418 | 17.014 | 31.826 | 21.927 | 174.65 | 25.99
49 | 15 | 28.23 | 173.45 | 107.12 | 19.069 | 8.3936 | 37.412 | 62.883 | 35.411 | 173.45 | 29.641
49 | 16 | 30.128 | 286.51 | 147.12 | 16.161 | 8.2284 | 25.436 | 25.333 | 23.725 | 286.51 | 21.924
49 | 17 | 20.086 | 217.52 | 130.18 | 22.499 | 6.3985 | 35.458 | 53.281 | 25.345 | 217.52 | 26.581
49 | 18 | 27.501 | 274.3 | 100.35 | 13.454 | 8.6001 | 35.265 | 39.632 | 36.426 | 274.3 | 18.179
49 | 19 | 12.329 | 154.61 | 70.915 | 6.8055 | 4.2094 | 22.736 | 39.055 | 20.87 | 154.61 | 28.437
49 | 20 | 33.25 | 362.3 | 83.304 | 8.901 | 7.2938 | 28.93 | 44.356 | 32.156 | 362.3 | 38.597
49 | 21 | 36.416 | 370.57 | 176.81 | 26.939 | 10.155 | 39.389 | 71.819 | 36.046 | 370.57 | 24.912
49 | 22 | 16.333 | 150.52 | 74.282 | 16.614 | 4.5943 | 20.217 | 36.89 | 16.497 | 150.52 | 25.514
49 | 23 | 29.115 | 196.25 | 85.525 | 6.3721 | 7.8307 | 29.537 | 33.182 | 24.266 | 196.25 | 32.814
49 | 24 | 23.124 | 245.52 | 102.66 | 26.121 | 5.7194 | 31.591 | 53.359 | 37.041 | 245.52 | 30.343
49 | 25 | 30.137 | 358.39 | 164.39 | 17.47 | 7.3534 | 31.128 | 37.696 | 28.496 | 358.39 | 20.867
49 | 26 | 23.249 | 386.66 | 159.26 | 22.895 | 7.0141 | 29.483 | 72.751 | 34.834 | 386.66 | 22.589
49 | 27 | 23.768 | 405.37 | 67.893 | 10.04 | 6.5265 | 21.549 | 27.808 | 23.44 | 405.37 | 40.22
49 | 28 | 22.37 | 224.09 | 97.95 | 19.144 | 6.2553 | 38.054 | 66.301 | 25.477 | 224.09 | 29.146
49 | 29 | 40.059 | 325.5 | 150.71 | 20.654 | 9.8168 | 42.466 | 52.819 | 37.509 | 325.5 | 48.752
49 | 30 | 17.415 | 204.97 | 79.339 | 21.788 | 5.1815 | 24.772 | 34.131 | 23.642 | 204.97 | 27.769
49 | 31 | 15.927 | 404.07 | 138.53 | 16.357 | 5.1083 | 28.634 | 38.189 | 22.683 | 404.07 | 28.162
49 | 32 | 39.243 | 415.53 | 319.57 | 38.649 | 10.176 | 91.163 | 138.56 | 49.638 | 415.53 | 23.115
49 | 33 | 35.962 | 539.85 | 155.41 | 14.946 | 9.5971 | 30.957 | 58.122 | 30.876 | 539.85 | 25.522
49 | 34 | 24.632 | 244.23 | 103.39 | 13.516 | 8.1376 | 35.847 | 61.389 | 34.804 | 244.23 | 34.54
49 | 35 | 13.825 | 207.67 | 68.741 | 11.34 | 4.742 | 24.534 | 35.513 | 26.29 | 207.67 | 33.743
50 | 1 | 28.732 | 276.18 | 96.037 | 14.922 | 6.2077 | 29.085 | 46.271 | 18.668 | 276.18 | 16.57
50 | 2 | 25.927 | 330.24 | 122.7 | 18.738 | 7.4458 | 30.13 | 41.238 | 36.69 | 330.24 | 50.164
50 | 3 | 28.388 | 285.62 | 121.52 | 17.216 | 6.7865 | 29.567 | 42.871 | 29.455 | 285.62 | 21.885
50 | 4 | 32.831 | 224.35 | 136.81 | 15.111 | 10.266 | 36.482 | 49.059 | 46.714 | 224.35 | 20.922
50 | 5 | 33.012 | 271.58 | 79.495 | 12.469 | 7.6738 | 20.794 | 30.422 | 22.675 | 271.58 | 16.854
50 | 6 | 39.969 | 236.83 | 90.084 | 10.754 | 12.388 | 30.864 | 45.071 | 42.698 | 236.83 | 17.523
50 | 7 | 19.242 | 314.43 | 103.98 | 28.772 | 5.3397 | 33.789 | 66.875 | 30.449 | 314.43 | 39.015
50 | 8 | 28.332 | 336.24 | 132.04 | 20.313 | 7.6513 | 56.262 | 62.231 | 33.967 | 336.24 | 23.86
50 | 9 | 30.424 | 417.8 | 85.392 | 14.346 | 9.1301 | 27.789 | 47.131 | 28.647 | 417.8 | 29.191
50 | 10 | 24.768 | 241.22 | 155.31 | 27.496 | 6.64 | 33.586 | 61.752 | 33.453 | 241.22 | 35.424
50 | 11 | 13.142 | 281.86 | 64.198 | 24.611 | 5.0382 | 41.207 | 51.922 | 33.191 | 281.86 | 30.604
50 | 12 | 25.315 | 385.28 | 136.83 | 21.424 | 7.0159 | 31.044 | 38.899 | 27.03 | 385.28 | 21.336
50 | 13 | 54.366 | 295.23 | 116.23 | 15.812 | 14.064 | 47.039 | 75.112 | 47.319 | 295.23 | 18.897
50 | 14 | 21.597 | 174.65 | 66.122 | 3.7636 | 5.7418 | 17.014 | 31.826 | 21.927 | 174.65 | 25.99
50 | 15 | 28.23 | 173.45 | 107.12 | 19.069 | 8.3936 | 37.412 | 62.883 | 35.411 | 173.45 | 29.641
50 | 16 | 30.128 | 286.51 | 147.12 | 16.161 | 8.2284 | 25.436 | 25.333 | 23.725 | 286.51 | 21.924
50 | 17 | 20.086 | 217.52 | 130.18 | 22.499 | 6.3985 | 35.458 | 53.281 | 25.345 | 217.52 | 26.581
50 | 18 | 27.501 | 274.3 | 100.35 | 13.454 | 8.6001 | 35.265 | 39.632 | 36.426 | 274.3 | 18.179
50 | 19 | 12.329 | 154.61 | 70.915 | 6.8055 | 4.2094 | 22.736 | 39.055 | 20.87 | 154.61 | 28.437
50 | 20 | 33.25 | 362.3 | 83.304 | 8.901 | 7.2938 | 28.93 | 44.356 | 32.156 | 362.3 | 38.597
50 | 21 | 36.416 | 370.57 | 176.81 | 26.939 | 10.155 | 39.389 | 71.819 | 36.046 | 370.57 | 24.912
50 | 22 | 16.333 | 150.52 | 74.282 | 16.614 | 4.5943 | 20.217 | 36.89 | 16.497 | 150.52 | 25.514
50 | 23 | 29.115 | 196.25 | 85.525 | 6.3721 | 7.8307 | 29.537 | 33.182 | 24.266 | 196.25 | 32.814
50 | 24 | 23.124 | 245.52 | 102.66 | 26.121 | 5.7194 | 31.591 | 53.359 | 37.041 | 245.52 | 30.343
50 | 25 | 30.137 | 358.39 | 164.39 | 17.47 | 7.3534 | 31.128 | 37.696 | 28.496 | 358.39 | 20.867
50 | 26 | 23.249 | 386.66 | 159.26 | 22.895 | 7.0141 | 29.483 | 72.751 | 34.834 | 386.66 | 22.589
50 | 27 | 23.768 | 405.37 | 67.893 | 10.04 | 6.5265 | 21.549 | 27.808 | 23.44 | 405.37 | 40.22
50 | 28 | 22.37 | 224.09 | 97.95 | 19.144 | 6.2553 | 38.054 | 66.301 | 25.477 | 224.09 | 29.146
50 | 29 | 40.059 | 325.5 | 150.71 | 20.654 | 9.8168 | 42.466 | 52.819 | 37.509 | 325.5 | 48.752
50 | 30 | 17.415 | 204.97 | 79.339 | 21.788 | 5.1815 | 24.772 | 34.131 | 23.642 | 204.97 | 27.769
50 | 31 | 15.927 | 404.07 | 138.53 | 16.357 | 5.1083 | 28.634 | 38.189 | 22.683 | 404.07 | 28.162
50 | 32 | 39.243 | 415.53 | 319.57 | 38.649 | 10.176 | 91.163 | 138.56 | 49.638 | 415.53 | 23.115
50 | 33 | 35.962 | 539.85 | 155.41 | 14.946 | 9.5971 | 30.957 | 58.122 | 30.876 | 539.85 | 25.522
50 | 34 | 24.632 | 244.23 | 103.39 | 13.516 | 8.1376 | 35.847 | 61.389 | 34.804 | 244.23 | 34.54
50 | 35 | 13.825 | 207.67 | 68.741 | 11.34 | 4.742 | 24.534 | 35.513 | 26.29 | 207.67 | 33.743
51 | 1 | 28.732 | 276.18 | 96.037 | 14.922 | 6.2077 | 29.085 | 46.271 | 18.668 | 276.18 | 16.57
51 | 2 | 25.927 | 330.24 | 122.7 | 18.738 | 7.4458 | 30.13 | 41.238 | 36.69 | 330.24 | 50.164
51 | 3 | 28.388 | 285.62 | 121.52 | 17.216 | 6.7865 | 29.567 | 42.871 | 29.455 | 285.62 | 21.885
51 | 4 | 32.831 | 224.35 | 136.81 | 15.111 | 10.266 | 36.482 | 49.059 | 46.714 | 224.35 | 20.922
51 | 5 | 33.012 | 271.58 | 79.495 | 12.469 | 7.6738 | 20.794 | 30.422 | 22.675 | 271.58 | 16.854
51 | 6 | 39.969 | 236.83 | 90.084 | 10.754 | 12.388 | 30.864 | 45.071 | 42.698 | 236.83 | 17.523
51 | 7 | 19.242 | 314.43 | 103.98 | 28.772 | 5.3397 | 33.789 | 66.875 | 30.449 | 314.43 | 39.015
51 | 8 | 28.332 | 336.24 | 132.04 | 20.313 | 7.6513 | 56.262 | 62.231 | 33.967 | 336.24 | 23.86
51 | 9 | 30.424 | 417.8 | 85.392 | 14.346 | 9.1301 | 27.789 | 47.131 | 28.647 | 417.8 | 29.191
51 | 10 | 24.768 | 241.22 | 155.31 | 27.496 | 6.64 | 33.586 | 61.752 | 33.453 | 241.22 | 35.424
51 | 11 | 13.142 | 281.86 | 64.198 | 24.611 | 5.0382 | 41.207 | 51.922 | 33.191 | 281.86 | 30.604
51 | 12 | 25.315 | 385.28 | 136.83 | 21.424 | 7.0159 | 31.044 | 38.899 | 27.03 | 385.28 | 21.336
51 | 13 | 54.366 | 295.23 | 116.23 | 15.812 | 14.064 | 47.039 | 75.112 | 47.319 | 295.23 | 18.897
51 | 14 | 21.597 | 174.65 | 66.122 | 3.7636 | 5.7418 | 17.014 | 31.826 | 21.927 | 174.65 | 25.99
51 | 15 | 28.23 | 173.45 | 107.12 | 19.069 | 8.3936 | 37.412 | 62.883 | 35.411 | 173.45 | 29.641
51 | 16 | 30.128 | 286.51 | 147.12 | 16.161 | 8.2284 | 25.436 | 25.333 | 23.725 | 286.51 | 21.924
51 | 17 | 20.086 | 217.52 | 130.18 | 22.499 | 6.3985 | 35.458 | 53.281 | 25.345 | 217.52 | 26.581
51 | 18 | 27.501 | 274.3 | 100.35 | 13.454 | 8.6001 | 35.265 | 39.632 | 36.426 | 274.3 | 18.179
51 | 19 | 12.329 | 154.61 | 70.915 | 6.8055 | 4.2094 | 22.736 | 39.055 | 20.87 | 154.61 | 28.437
51 | 20 | 33.25 | 362.3 | 83.304 | 8.901 | 7.2938 | 28.93 | 44.356 | 32.156 | 362.3 | 38.597
51 | 21 | 36.416 | 370.57 | 176.81 | 26.939 | 10.155 | 39.389 | 71.819 | 36.046 | 370.57 | 24.912
51 | 22 | 16.333 | 150.52 | 74.282 | 16.614 | 4.5943 | 20.217 | 36.89 | 16.497 | 150.52 | 25.514
51 | 23 | 29.115 | 196.25 | 85.525 | 6.3721 | 7.8307 | 29.537 | 33.182 | 24.266 | 196.25 | 32.814
51 | 24 | 23.124 | 245.52 | 102.66 | 26.121 | 5.7194 | 31.591 | 53.359 | 37.041 | 245.52 | 30.343
51 | 25 | 30.137 | 358.39 | 164.39 | 17.47 | 7.3534 | 31.128 | 37.696 | 28.496 | 358.39 | 20.867
51 | 26 | 23.249 | 386.66 | 159.26 | 22.895 | 7.0141 | 29.483 | 72.751 | 34.834 | 386.66 | 22.589
51 | 27 | 23.768 | 405.37 | 67.893 | 10.04 | 6.5265 | 21.549 | 27.808 | 23.44 | 405.37 | 40.22
51 | 28 | 22.37 | 224.09 | 97.95 | 19.144 | 6.2553 | 38.054 | 66.301 | 25.477 | 224.09 | 29.146
51 | 29 | 40.059 | 325.5 | 150.71 | 20.654 | 9.8168 | 42.466 | 52.819 | 37.509 | 325.5 | 48.752
51 | 30 | 17.415 | 204.97 | 79.339 | 21.788 | 5.1815 | 24.772 | 34.131 | 23.642 | 204.97 | 27.769
51 | 31 | 15.927 | 404.07 | 138.53 | 16.357 | 5.1083 | 28.634 | 38.189 | 22.683 | 404.07 | 28.162
51 | 32 | 39.243 | 415.53 | 319.57 | 38.649 | 10.176 | 91.163 | 138.56 | 49.638 | 415.53 | 23.115
51 | 33 | 35.962 | 539.85 | 155.41 | 14.946 | 9.5971 | 30.957 | 58.122 | 30.876 | 539.85 | 25.522
51 | 34 | 24.632 | 244.23 | 103.39 | 13.516 | 8.1376 | 35.847 | 61.389 | 34.804 | 244.23 | 34.54
51 | 35 | 13.825 | 207.67 | 68.741 | 11.34 | 4.742 | 24.534 | 35.513 | 26.29 | 207.67 | 33.743
52 | 1 | 28.732 | 276.18 | 96.037 | 14.922 | 6.2077 | 29.085 | 46.271 | 18.668 | 276.18 | 16.57
52 | 2 | 25.927 | 330.24 | 122.7 | 18.738 | 7.4458 | 30.13 | 41.238 | 36.69 | 330.24 | 50.164
52 | 3 | 28.388 | 285.62 | 121.52 | 17.216 | 6.7865 | 29.567 | 42.871 | 29.455 | 285.62 | 21.885
52 | 4 | 32.831 | 224.35 | 136.81 | 15.111 | 10.266 | 36.482 | 49.059 | 46.714 | 224.35 | 20.922
52 | 5 | 33.012 | 271.58 | 79.495 | 12.469 | 7.6738 | 20.794 | 30.422 | 22.675 | 271.58 | 16.854
52 | 6 | 39.969 | 236.83 | 90.084 | 10.754 | 12.388 | 30.864 | 45.071 | 42.698 | 236.83 | 17.523
52 | 7 | 19.242 | 314.43 | 103.98 | 28.772 | 5.3397 | 33.789 | 66.875 | 30.449 | 314.43 | 39.015
52 | 8 | 28.332 | 336.24 | 132.04 | 20.313 | 7.6513 | 56.262 | 62.231 | 33.967 | 336.24 | 23.86
52 | 9 | 30.424 | 417.8 | 85.392 | 14.346 | 9.1301 | 27.789 | 47.131 | 28.647 | 417.8 | 29.191
52 | 10 | 24.768 | 241.22 | 155.31 | 27.496 | 6.64 | 33.586 | 61.752 | 33.453 | 241.22 | 35.424
52 | 11 | 13.142 | 281.86 | 64.198 | 24.611 | 5.0382 | 41.207 | 51.922 | 33.191 | 281.86 | 30.604
52 | 12 | 25.315 | 385.28 | 136.83 | 21.424 | 7.0159 | 31.044 | 38.899 | 27.03 | 385.28 | 21.336
52 | 13 | 54.366 | 295.23 | 116.23 | 15.812 | 14.064 | 47.039 | 75.112 | 47.319 | 295.23 | 18.897
52 | 14 | 21.597 | 174.65 | 66.122 | 3.7636 | 5.7418 | 17.014 | 31.826 | 21.927 | 174.65 | 25.99
52 | 15 | 28.23 | 173.45 | 107.12 | 19.069 | 8.3936 | 37.412 | 62.883 | 35.411 | 173.45 | 29.641
52 | 16 | 30.128 | 286.51 | 147.12 | 16.161 | 8.2284 | 25.436 | 25.333 | 23.725 | 286.51 | 21.924
52 | 17 | 20.086 | 217.52 | 130.18 | 22.499 | 6.3985 | 35.458 | 53.281 | 25.345 | 217.52 | 26.581
52 | 18 | 27.501 | 274.3 | 100.35 | 13.454 | 8.6001 | 35.265 | 39.632 | 36.426 | 274.3 | 18.179
52 | 19 | 12.329 | 154.61 | 70.915 | 6.8055 | 4.2094 | 22.736 | 39.055 | 20.87 | 154.61 | 28.437
52 | 20 | 33.25 | 362.3 | 83.304 | 8.901 | 7.2938 | 28.93 | 44.356 | 32.156 | 362.3 | 38.597
52 | 21 | 36.416 | 370.57 | 176.81 | 26.939 | 10.155 | 39.389 | 71.819 | 36.046 | 370.57 | 24.912
52 | 22 | 16.333 | 150.52 | 74.282 | 16.614 | 4.5943 | 20.217 | 36.89 | 16.497 | 150.52 | 25.514
52 | 23 | 29.115 | 196.25 | 85.525 | 6.3721 | 7.8307 | 29.537 | 33.182 | 24.266 | 196.25 | 32.814
52 | 24 | 23.124 | 245.52 | 102.66 | 26.121 | 5.7194 | 31.591 | 53.359 | 37.041 | 245.52 | 30.343
52 | 25 | 30.137 | 358.39 | 164.39 | 17.47 | 7.3534 | 31.128 | 37.696 | 28.496 | 358.39 | 20.867
52 | 26 | 23.249 | 386.66 | 159.26 | 22.895 | 7.0141 | 29.483 | 72.751 | 34.834 | 386.66 | 22.589
52 | 27 | 23.768 | 405.37 | 67.893 | 10.04 | 6.5265 | 21.549 | 27.808 | 23.44 | 405.37 | 40.22
52 | 28 | 22.37 | 224.09 | 97.95 | 19.144 | 6.2553 | 38.054 | 66.301 | 25.477 | 224.09 | 29.146
52 | 29 | 40.059 | 325.5 | 150.71 | 20.654 | 9.8168 | 42.466 | 52.819 | 37.509 | 325.5 | 48.752
52 | 30 | 17.415 | 204.97 | 79.339 | 21.788 | 5.1815 | 24.772 | 34.131 | 23.642 | 204.97 | 27.769
52 | 31 | 15.927 | 404.07 | 138.53 | 16.357 | 5.1083 | 28.634 | 38.189 | 22.683 | 404.07 | 28.162
52 | 32 | 39.243 | 415.53 | 319.57 | 38.649 | 10.176 | 91.163 | 138.56 | 49.638 | 415.53 | 23.115
52 | 33 | 35.962 | 539.85 | 155.41 | 14.946 | 9.5971 | 30.957 | 58.122 | 30.876 | 539.85 | 25.522
52 | 34 | 24.632 | 244.23 | 103.39 | 13.516 | 8.1376 | 35.847 | 61.389 | 34.804 | 244.23 | 34.54
52 | 35 | 13.825 | 207.67 | 68.741 | 11.34 | 4.742 | 24.534 | 35.513 | 26.29 | 207.67 | 33.743
53 | 1 | 28.732 | 276.18 | 96.037 | 14.922 | 6.2077 | 29.085 | 46.271 | 18.668 | 276.18 | 16.57
53 | 2 | 25.927 | 330.24 | 122.7 | 18.738 | 7.4458 | 30.13 | 41.238 | 36.69 | 330.24 | 50.164
53 | 3 | 28.388 | 285.62 | 121.52 | 17.216 | 6.7865 | 29.567 | 42.871 | 29.455 | 285.62 | 21.885
53 | 4 | 32.831 | 224.35 | 136.81 | 15.111 | 10.266 | 36.482 | 49.059 | 46.714 | 224.35 | 20.922
53 | 5 | 33.012 | 271.58 | 79.495 | 12.469 | 7.6738 | 20.794 | 30.422 | 22.675 | 271.58 | 16.854
53 | 6 | 39.969 | 236.83 | 90.084 | 10.754 | 12.388 | 30.864 | 45.071 | 42.698 | 236.83 | 17.523
53 | 7 | 19.242 | 314.43 | 103.98 | 28.772 | 5.3397 | 33.789 | 66.875 | 30.449 | 314.43 | 39.015
53 | 8 | 28.332 | 336.24 | 132.04 | 20.313 | 7.6513 | 56.262 | 62.231 | 33.967 | 336.24 | 23.86
53 | 9 | 30.424 | 417.8 | 85.392 | 14.346 | 9.1301 | 27.789 | 47.131 | 28.647 | 417.8 | 29.191
53 | 10 | 24.768 | 241.22 | 155.31 | 27.496 | 6.64 | 33.586 | 61.752 | 33.453 | 241.22 | 35.424
53 | 11 | 13.142 | 281.86 | 64.198 | 24.611 | 5.0382 | 41.207 | 51.922 | 33.191 | 281.86 | 30.604
53 | 12 | 25.315 | 385.28 | 136.83 | 21.424 | 7.0159 | 31.044 | 38.899 | 27.03 | 385.28 | 21.336
53 | 13 | 54.366 | 295.23 | 116.23 | 15.812 | 14.064 | 47.039 | 75.112 | 47.319 | 295.23 | 18.897
53 | 14 | 21.597 | 174.65 | 66.122 | 3.7636 | 5.7418 | 17.014 | 31.826 | 21.927 | 174.65 | 25.99
53 | 15 | 28.23 | 173.45 | 107.12 | 19.069 | 8.3936 | 37.412 | 62.883 | 35.411 | 173.45 | 29.641
53 | 16 | 30.128 | 286.51 | 147.12 | 16.161 | 8.2284 | 25.436 | 25.333 | 23.725 | 286.51 | 21.924
53 | 17 | 20.086 | 217.52 | 130.18 | 22.499 | 6.3985 | 35.458 | 53.281 | 25.345 | 217.52 | 26.581
53 | 18 | 27.501 | 274.3 | 100.35 | 13.454 | 8.6001 | 35.265 | 39.632 | 36.426 | 274.3 | 18.179
53 | 19 | 12.329 | 154.61 | 70.915 | 6.8055 | 4.2094 | 22.736 | 39.055 | 20.87 | 154.61 | 28.437
53 | 20 | 33.25 | 362.3 | 83.304 | 8.901 | 7.2938 | 28.93 | 44.356 | 32.156 | 362.3 | 38.597
53 | 21 | 36.416 | 370.57 | 176.81 | 26.939 | 10.155 | 39.389 | 71.819 | 36.046 | 370.57 | 24.912
53 | 22 | 16.333 | 150.52 | 74.282 | 16.614 | 4.5943 | 20.217 | 36.89 | 16.497 | 150.52 | 25.514
53 | 23 | 29.115 | 196.25 | 85.525 | 6.3721 | 7.8307 | 29.537 | 33.182 | 24.266 | 196.25 | 32.814
53 | 24 | 23.124 | 245.52 | 102.66 | 26.121 | 5.7194 | 31.591 | 53.359 | 37.041 | 245.52 | 30.343
53 | 25 | 30.137 | 358.39 | 164.39 | 17.47 | 7.3534 | 31.128 | 37.696 | 28.496 | 358.39 | 20.867
53 | 26 | 23.249 | 386.66 | 159.26 | 22.895 | 7.0141 | 29.483 | 72.751 | 34.834 | 386.66 | 22.589
53 | 27 | 23.768 | 405.37 | 67.893 | 10.04 | 6.5265 | 21.549 | 27.808 | 23.44 | 405.37 | 40.22
53 | 28 | 22.37 | 224.09 | 97.95 | 19.144 | 6.2553 | 38.054 | 66.301 | 25.477 | 224.09 | 29.146
53 | 29 | 40.059 | 325.5 | 150.71 | 20.654 | 9.8168 | 42.466 | 52.819 | 37.509 | 325.5 | 48.752
53 | 30 | 17.415 | 204.97 | 79.339 | 21.788 | 5.1815 | 24.772 | 34.131 | 23.642 | 204.97 | 27.769
53 | 31 | 15.927 | 404.07 | 138.53 | 16.357 | 5.1083 | 28.634 | 38.189 | 22.683 | 404.07 | 28.162
53 | 32 | 39.243 | 415.53 | 319.57 | 38.649 | 10.176 | 91.163 | 138.56 | 49.638 | 415.53 | 23.115
53 | 33 | 35.962 | 539.85 | 155.41 | 14.946 | 9.5971 | 30.957 | 58.122 | 30.876 | 539.85 | 25.522
53 | 34 | 24.632 | 244.23 | 103.39 | 13.516 | 8.1376 | 35.847 | 61.389 | 34.804 | 244.23 | 34.54
53 | 35 | 13.825 | 207.67 | 68.741 | 11.34 | 4.742 | 24.534 | 35.513 | 26.29 | 207.67 | 33.743
54 | 1 | 28.732 | 276.18 | 96.037 | 14.922 | 6.2077 | 29.085 | 46.271 | 18.668 | 276.18 | 16.57
54 | 2 | 25.927 | 330.24 | 122.7 | 18.738 | 7.4458 | 30.13 | 41.238 | 36.69 | 330.24 | 50.164
54 | 3 | 28.388 | 285.62 | 121.52 | 17.216 | 6.7865 | 29.567 | 42.871 | 29.455 | 285.62 | 21.885
54 | 4 | 32.831 | 224.35 | 136.81 | 15.111 | 10.266 | 36.482 | 49.059 | 46.714 | 224.35 | 20.922
54 | 5 | 33.012 | 271.58 | 79.495 | 12.469 | 7.6738 | 20.794 | 30.422 | 22.675 | 271.58 | 16.854
54 | 6 | 39.969 | 236.83 | 90.084 | 10.754 | 12.388 | 30.864 | 45.071 | 42.698 | 236.83 | 17.523
54 | 7 | 19.242 | 314.43 | 103.98 | 28.772 | 5.3397 | 33.789 | 66.875 | 30.449 | 314.43 | 39.015
54 | 8 | 28.332 | 336.24 | 132.04 | 20.313 | 7.6513 | 56.262 | 62.231 | 33.967 | 336.24 | 23.86
54 | 9 | 30.424 | 417.8 | 85.392 | 14.346 | 9.1301 | 27.789 | 47.131 | 28.647 | 417.8 | 29.191
54 | 10 | 24.768 | 241.22 | 155.31 | 27.496 | 6.64 | 33.586 | 61.752 | 33.453 | 241.22 | 35.424
54 | 11 | 13.142 | 281.86 | 64.198 | 24.611 | 5.0382 | 41.207 | 51.922 | 33.191 | 281.86 | 30.604
54 | 12 | 25.315 | 385.28 | 136.83 | 21.424 | 7.0159 | 31.044 | 38.899 | 27.03 | 385.28 | 21.336
54 | 13 | 54.366 | 295.23 | 116.23 | 15.812 | 14.064 | 47.039 | 75.112 | 47.319 | 295.23 | 18.897
54 | 14 | 21.597 | 174.65 | 66.122 | 3.7636 | 5.7418 | 17.014 | 31.826 | 21.927 | 174.65 | 25.99
54 | 15 | 28.23 | 173.45 | 107.12 | 19.069 | 8.3936 | 37.412 | 62.883 | 35.411 | 173.45 | 29.641
54 | 16 | 30.128 | 286.51 | 147.12 | 16.161 | 8.2284 | 25.436 | 25.333 | 23.725 | 286.51 | 21.924
54 | 17 | 20.086 | 217.52 | 130.18 | 22.499 | 6.3985 | 35.458 | 53.281 | 25.345 | 217.52 | 26.581
54 | 18 | 27.501 | 274.3 | 100.35 | 13.454 | 8.6001 | 35.265 | 39.632 | 36.426 | 274.3 | 18.179
54 | 19 | 12.329 | 154.61 | 70.915 | 6.8055 | 4.2094 | 22.736 | 39.055 | 20.87 | 154.61 | 28.437
54 | 20 | 33.25 | 362.3 | 83.304 | 8.901 | 7.2938 | 28.93 | 44.356 | 32.156 | 362.3 | 38.597
54 | 21 | 36.416 | 370.57 | 176.81 | 26.939 | 10.155 | 39.389 | 71.819 | 36.046 | 370.57 | 24.912
54 | 22 | 16.333 | 150.52 | 74.282 | 16.614 | 4.5943 | 20.217 | 36.89 | 16.497 | 150.52 | 25.514
54 | 23 | 29.115 | 196.25 | 85.525 | 6.3721 | 7.8307 | 29.537 | 33.182 | 24.266 | 196.25 | 32.814
54 | 24 | 23.124 | 245.52 | 102.66 | 26.121 | 5.7194 | 31.591 | 53.359 | 37.041 | 245.52 | 30.343
54 | 25 | 30.137 | 358.39 | 164.39 | 17.47 | 7.3534 | 31.128 | 37.696 | 28.496 | 358.39 | 20.867
54 | 26 | 23.249 | 386.66 | 159.26 | 22.895 | 7.0141 | 29.483 | 72.751 | 34.834 | 386.66 | 22.589
54 | 27 | 23.768 | 405.37 | 67.893 | 10.04 | 6.5265 | 21.549 | 27.808 | 23.44 | 405.37 | 40.22
54 | 28 | 22.37 | 224.09 | 97.95 | 19.144 | 6.2553 | 38.054 | 66.301 | 25.477 | 224.09 | 29.146
54 | 29 | 40.059 | 325.5 | 150.71 | 20.654 | 9.8168 | 42.466 | 52.819 | 37.509 | 325.5 | 48.752
54 | 30 | 17.415 | 204.97 | 79.339 | 21.788 | 5.1815 | 24.772 | 34.131 | 23.642 | 204.97 | 27.769
54 | 31 | 15.927 | 404.07 | 138.53 | 16.357 | 5.1083 | 28.634 | 38.189 | 22.683 | 404.07 | 28.162
54 | 32 | 39.243 | 415.53 | 319.57 | 38.649 | 10.176 | 91.163 | 138.56 | 49.638 | 415.53 | 23.115
54 | 33 | 35.962 | 539.85 | 155.41 | 14.946 | 9.5971 | 30.957 | 58.122 | 30.876 | 539.85 | 25.522
54 | 34 | 24.632 | 244.23 | 103.39 | 13.516 | 8.1376 | 35.847 | 61.389 | 34.804 | 244.23 | 34.54
54 | 35 | 13.825 | 207.67 | 68.741 | 11.34 | 4.742 | 24.534 | 35.513 | 26.29 | 207.67 | 33.743
55 | 1 | 28.732 | 276.18 | 96.037 | 14.922 | 6.2077 | 29.085 | 46.271 | 18.668 | 276.18 | 16.57
55 | 2 | 25.927 | 330.24 | 122.7 | 18.738 | 7.4458 | 30.13 | 41.238 | 36.69 | 330.24 | 50.164
55 | 3 | 28.388 | 285.62 | 121.52 | 17.216 | 6.7865 | 29.567 | 42.871 | 29.455 | 285.62 | 21.885
55 | 4 | 32.831 | 224.35 | 136.81 | 15.111 | 10.266 | 36.482 | 49.059 | 46.714 | 224.35 | 20.922
55 | 5 | 33.012 | 271.58 | 79.495 | 12.469 | 7.6738 | 20.794 | 30.422 | 22.675 | 271.58 | 16.854
55 | 6 | 39.969 | 236.83 | 90.084 | 10.754 | 12.388 | 30.864 | 45.071 | 42.698 | 236.83 | 17.523
55 | 7 | 19.242 | 314.43 | 103.98 | 28.772 | 5.3397 | 33.789 | 66.875 | 30.449 | 314.43 | 39.015
55 | 8 | 28.332 | 336.24 | 132.04 | 20.313 | 7.6513 | 56.262 | 62.231 | 33.967 | 336.24 | 23.86
55 | 9 | 30.424 | 417.8 | 85.392 | 14.346 | 9.1301 | 27.789 | 47.131 | 28.647 | 417.8 | 29.191
55 | 10 | 24.768 | 241.22 | 155.31 | 27.496 | 6.64 | 33.586 | 61.752 | 33.453 | 241.22 | 35.424
55 | 11 | 13.142 | 281.86 | 64.198 | 24.611 | 5.0382 | 41.207 | 51.922 | 33.191 | 281.86 | 30.604
55 | 12 | 25.315 | 385.28 | 136.83 | 21.424 | 7.0159 | 31.044 | 38.899 | 27.03 | 385.28 | 21.336
55 | 13 | 54.366 | 295.23 | 116.23 | 15.812 | 14.064 | 47.039 | 75.112 | 47.319 | 295.23 | 18.897
55 | 14 | 21.597 | 174.65 | 66.122 | 3.7636 | 5.7418 | 17.014 | 31.826 | 21.927 | 174.65 | 25.99
55 | 15 | 28.23 | 173.45 | 107.12 | 19.069 | 8.3936 | 37.412 | 62.883 | 35.411 | 173.45 | 29.641
55 | 16 | 30.128 | 286.51 | 147.12 | 16.161 | 8.2284 | 25.436 | 25.333 | 23.725 | 286.51 | 21.924
55 | 17 | 20.086 | 217.52 | 130.18 | 22.499 | 6.3985 | 35.458 | 53.281 | 25.345 | 217.52 | 26.581
55 | 18 | 27.501 | 274.3 | 100.35 | 13.454 | 8.6001 | 35.265 | 39.632 | 36.426 | 274.3 | 18.179
55 | 19 | 12.329 | 154.61 | 70.915 | 6.8055 | 4.2094 | 22.736 | 39.055 | 20.87 | 154.61 | 28.437
55 | 20 | 33.25 | 362.3 | 83.304 | 8.901 | 7.2938 | 28.93 | 44.356 | 32.156 | 362.3 | 38.597
55 | 21 | 36.416 | 370.57 | 176.81 | 26.939 | 10.155 | 39.389 | 71.819 | 36.046 | 370.57 | 24.912
55 | 22 | 16.333 | 150.52 | 74.282 | 16.614 | 4.5943 | 20.217 | 36.89 | 16.497 | 150.52 | 25.514
55 | 23 | 29.115 | 196.25 | 85.525 | 6.3721 | 7.8307 | 29.537 | 33.182 | 24.266 | 196.25 | 32.814
55 | 24 | 23.124 | 245.52 | 102.66 | 26.121 | 5.7194 | 31.591 | 53.359 | 37.041 | 245.52 | 30.343
55 | 25 | 30.137 | 358.39 | 164.39 | 17.47 | 7.3534 | 31.128 | 37.696 | 28.496 | 358.39 | 20.867
55 | 26 | 23.249 | 386.66 | 159.26 | 22.895 | 7.0141 | 29.483 | 72.751 | 34.834 | 386.66 | 22.589
55 | 27 | 23.768 | 405.37 | 67.893 | 10.04 | 6.5265 | 21.549 | 27.808 | 23.44 | 405.37 | 40.22
55 | 28 | 22.37 | 224.09 | 97.95 | 19.144 | 6.2553 | 38.054 | 66.301 | 25.477 | 224.09 | 29.146
55 | 29 | 40.059 | 325.5 | 150.71 | 20.654 | 9.8168 | 42.466 | 52.819 | 37.509 | 325.5 | 48.752
55 | 30 | 17.415 | 204.97 | 79.339 | 21.788 | 5.1815 | 24.772 | 34.131 | 23.642 | 204.97 | 27.769
55 | 31 | 15.927 | 404.07 | 138.53 | 16.357 | 5.1083 | 28.634 | 38.189 | 22.683 | 404.07 | 28.162
55 | 32 | 39.243 | 415.53 | 319.57 | 38.649 | 10.176 | 91.163 | 138.56 | 49.638 | 415.53 | 23.115
55 | 33 | 35.962 | 539.85 | 155.41 | 14.946 | 9.5971 | 30.957 | 58.122 | 30.876 | 539.85 | 25.522
55 | 34 | 24.632 | 244.23 | 103.39 | 13.516 | 8.1376 | 35.847 | 61.389 | 34.804 | 244.23 | 34.54
55 | 35 | 13.825 | 207.67 | 68.741 | 11.34 | 4.742 | 24.534 | 35.513 | 26.29 | 207.67 | 33.743
56 | 1 | 28.732 | 276.18 | 96.037 | 14.922 | 6.2077 | 29.085 | 46.271 | 18.668 | 276.18 | 16.57
56 | 2 | 25.927 | 330.24 | 122.7 | 18.738 | 7.4458 | 30.13 | 41.238 | 36.69 | 330.24 | 50.164
56 | 3 | 28.388 | 285.62 | 121.52 | 17.216 | 6.7865 | 29.567 | 42.871 | 29.455 | 285.62 | 21.885
56 | 4 | 32.831 | 224.35 | 136.81 | 15.111 | 10.266 | 36.482 | 49.059 | 46.714 | 224.35 | 20.922
56 | 5 | 33.012 | 271.58 | 79.495 | 12.469 | 7.6738 | 20.794 | 30.422 | 22.675 | 271.58 | 16.854
56 | 6 | 39.969 | 236.83 | 90.084 | 10.754 | 12.388 | 30.864 | 45.071 | 42.698 | 236.83 | 17.523
56 | 7 | 19.242 | 314.43 | 103.98 | 28.772 | 5.3397 | 33.789 | 66.875 | 30.449 | 314.43 | 39.015
56 | 8 | 28.332 | 336.24 | 132.04 | 20.313 | 7.6513 | 56.262 | 62.231 | 33.967 | 336.24 | 23.86
56 | 9 | 30.424 | 417.8 | 85.392 | 14.346 | 9.1301 | 27.789 | 47.131 | 28.647 | 417.8 | 29.191
56 | 10 | 24.768 | 241.22 | 155.31 | 27.496 | 6.64 | 33.586 | 61.752 | 33.453 | 241.22 | 35.424
56 | 11 | 13.142 | 281.86 | 64.198 | 24.611 | 5.0382 | 41.207 | 51.922 | 33.191 | 281.86 | 30.604
56 | 12 | 25.315 | 385.28 | 136.83 | 21.424 | 7.0159 | 31.044 | 38.899 | 27.03 | 385.28 | 21.336
56 | 13 | 54.366 | 295.23 | 116.23 | 15.812 | 14.064 | 47.039 | 75.112 | 47.319 | 295.23 | 18.897
56 | 14 | 21.597 | 174.65 | 66.122 | 3.7636 | 5.7418 | 17.014 | 31.826 | 21.927 | 174.65 | 25.99
56 | 15 | 28.23 | 173.45 | 107.12 | 19.069 | 8.3936 | 37.412 | 62.883 | 35.411 | 173.45 | 29.641
56 | 16 | 30.128 | 286.51 | 147.12 | 16.161 | 8.2284 | 25.436 | 25.333 | 23.725 | 286.51 | 21.924
56 | 17 | 20.086 | 217.52 | 130.18 | 22.499 | 6.3985 | 35.458 | 53.281 | 25.345 | 217.52 | 26.581
56 | 18 | 27.501 | 274.3 | 100.35 | 13.454 | 8.6001 | 35.265 | 39.632 | 36.426 | 274.3 | 18.179
56 | 19 | 12.329 | 154.61 | 70.915 | 6.8055 | 4.2094 | 22.736 | 39.055 | 20.87 | 154.61 | 28.437
56 | 20 | 33.25 | 362.3 | 83.304 | 8.901 | 7.2938 | 28.93 | 44.356 | 32.156 | 362.3 | 38.597
56 | 21 | 36.416 | 370.57 | 176.81 | 26.939 | 10.155 | 39.389 | 71.819 | 36.046 | 370.57 | 24.912
56 | 22 | 16.333 | 150.52 | 74.282 | 16.614 | 4.5943 | 20.217 | 36.89 | 16.497 | 150.52 | 25.514
56 | 23 | 29.115 | 196.25 | 85.525 | 6.3721 | 7.8307 | 29.537 | 33.182 | 24.266 | 196.25 | 32.814
56 | 24 | 23.124 | 245.52 | 102.66 | 26.121 | 5.7194 | 31.591 | 53.359 | 37.041 | 245.52 | 30.343
56 | 25 | 30.137 | 358.39 | 164.39 | 17.47 | 7.3534 | 31.128 | 37.696 | 28.496 | 358.39 | 20.867
56 | 26 | 23.249 | 386.66 | 159.26 | 22.895 | 7.0141 | 29.483 | 72.751 | 34.834 | 386.66 | 22.589
56 | 27 | 23.768 | 405.37 | 67.893 | 10.04 | 6.5265 | 21.549 | 27.808 | 23.44 | 405.37 | 40.22
56 | 28 | 22.37 | 224.09 | 97.95 | 19.144 | 6.2553 | 38.054 | 66.301 | 25.477 | 224.09 | 29.146
56 | 29 | 40.059 | 325.5 | 150.71 | 20.654 | 9.8168 | 42.466 | 52.819 | 37.509 | 325.5 | 48.752
56 | 30 | 17.415 | 204.97 | 79.339 | 21.788 | 5.1815 | 24.772 | 34.131 | 23.642 | 204.97 | 27.769
56 | 31 | 15.927 | 404.07 | 138.53 | 16.357 | 5.1083 | 28.634 | 38.189 | 22.683 | 404.07 | 28.162
56 | 32 | 39.243 | 415.53 | 319.57 | 38.649 | 10.176 | 91.163 | 138.56 | 49.638 | 415.53 | 23.115
56 | 33 | 35.962 | 539.85 | 155.41 | 14.946 | 9.5971 | 30.957 | 58.122 | 30.876 | 539.85 | 25.522
56 | 34 | 24.632 | 244.23 | 103.39 | 13.516 | 8.1376 | 35.847 | 61.389 | 34.804 | 244.23 | 34.54
56 | 35 | 13.825 | 207.67 | 68.741 | 11.34 | 4.742 | 24.534 | 35.513 | 26.29 | 207.67 | 33.743
57 | 1 | 28.732 | 276.18 | 96.037 | 14.922 | 6.2077 | 29.085 | 46.271 | 18.668 | 276.18 | 16.57
57 | 2 | 25.927 | 330.24 | 122.7 | 18.738 | 7.4458 | 30.13 | 41.238 | 36.69 | 330.24 | 50.164
57 | 3 | 28.388 | 285.62 | 121.52 | 17.216 | 6.7865 | 29.567 | 42.871 | 29.455 | 285.62 | 21.885
57 | 4 | 32.831 | 224.35 | 136.81 | 15.111 | 10.266 | 36.482 | 49.059 | 46.714 | 224.35 | 20.922
57 | 5 | 33.012 | 271.58 | 79.495 | 12.469 | 7.6738 | 20.794 | 30.422 | 22.675 | 271.58 | 16.854
57 | 6 | 39.969 | 236.83 | 90.084 | 10.754 | 12.388 | 30.864 | 45.071 | 42.698 | 236.83 | 17.523
57 | 7 | 19.242 | 314.43 | 103.98 | 28.772 | 5.3397 | 33.789 | 66.875 | 30.449 | 314.43 | 39.015
57 | 8 | 28.332 | 336.24 | 132.04 | 20.313 | 7.6513 | 56.262 | 62.231 | 33.967 | 336.24 | 23.86
57 | 9 | 30.424 | 417.8 | 85.392 | 14.346 | 9.1301 | 27.789 | 47.131 | 28.647 | 417.8 | 29.191
57 | 10 | 24.768 | 241.22 | 155.31 | 27.496 | 6.64 | 33.586 | 61.752 | 33.453 | 241.22 | 35.424
57 | 11 | 13.142 | 281.86 | 64.198 | 24.611 | 5.0382 | 41.207 | 51.922 | 33.191 | 281.86 | 30.604
57 | 12 | 25.315 | 385.28 | 136.83 | 21.424 | 7.0159 | 31.044 | 38.899 | 27.03 | 385.28 | 21.336
57 | 13 | 54.366 | 295.23 | 116.23 | 15.812 | 14.064 | 47.039 | 75.112 | 47.319 | 295.23 | 18.897
57 | 14 | 21.597 | 174.65 | 66.122 | 3.7636 | 5.7418 | 17.014 | 31.826 | 21.927 | 174.65 | 25.99
57 | 15 | 28.23 | 173.45 | 107.12 | 19.069 | 8.3936 | 37.412 | 62.883 | 35.411 | 173.45 | 29.641
57 | 16 | 30.128 | 286.51 | 147.12 | 16.161 | 8.2284 | 25.436 | 25.333 | 23.725 | 286.51 | 21.924
57 | 17 | 20.086 | 217.52 | 130.18 | 22.499 | 6.3985 | 35.458 | 53.281 | 25.345 | 217.52 | 26.581
57 | 18 | 27.501 | 274.3 | 100.35 | 13.454 | 8.6001 | 35.265 | 39.632 | 36.426 | 274.3 | 18.179
57 | 19 | 12.329 | 154.61 | 70.915 | 6.8055 | 4.2094 | 22.736 | 39.055 | 20.87 | 154.61 | 28.437
57 | 20 | 33.25 | 362.3 | 83.304 | 8.901 | 7.2938 | 28.93 | 44.356 | 32.156 | 362.3 | 38.597
57 | 21 | 36.416 | 370.57 | 176.81 | 26.939 | 10.155 | 39.389 | 71.819 | 36.046 | 370.57 | 24.912
57 | 22 | 16.333 | 150.52 | 74.282 | 16.614 | 4.5943 | 20.217 | 36.89 | 16.497 | 150.52 | 25.514
57 | 23 | 29.115 | 196.25 | 85.525 | 6.3721 | 7.8307 | 29.537 | 33.182 | 24.266 | 196.25 | 32.814
57 | 24 | 23.124 | 245.52 | 102.66 | 26.121 | 5.7194 | 31.591 | 53.359 | 37.041 | 245.52 | 30.343
57 | 25 | 30.137 | 358.39 | 164.39 | 17.47 | 7.3534 | 31.128 | 37.696 | 28.496 | 358.39 | 20.867
57 | 26 | 23.249 | 386.66 | 159.26 | 22.895 | 7.0141 | 29.483 | 72.751 | 34.834 | 386.66 | 22.589
57 | 27 | 23.768 | 405.37 | 67.893 | 10.04 | 6.5265 | 21.549 | 27.808 | 23.44 | 405.37 | 40.22
57 | 28 | 22.37 | 224.09 | 97.95 | 19.144 | 6.2553 | 38.054 | 66.301 | 25.477 | 224.09 | 29.146
57 | 29 | 40.059 | 325.5 | 150.71 | 20.654 | 9.8168 | 42.466 | 52.819 | 37.509 | 325.5 | 48.752
57 | 30 | 17.415 | 204.97 | 79.339 | 21.788 | 5.1815 | 24.772 | 34.131 | 23.642 | 204.97 | 27.769
57 | 31 | 15.927 | 404.07 | 138.53 | 16.357 | 5.1083 | 28.634 | 38.189 | 22.683 | 404.07 | 28.162
57 | 32 | 39.243 | 415.53 | 319.57 | 38.649 | 10.176 | 91.163 | 138.56 | 49.638 | 415.53 | 23.115
57 | 33 | 35.962 | 539.85 | 155.41 | 14.946 | 9.5971 | 30.957 | 58.122 | 30.876 | 539.85 | 25.522
57 | 34 | 24.632 | 244.23 | 103.39 | 13.516 | 8.1376 | 35.847 | 61.389 | 34.804 | 244.23 | 34.54
57 | 35 | 13.825 | 207.67 | 68.741 | 11.34 | 4.742 | 24.534 | 35.513 | 26.29 | 207.67 | 33.743
58 | 1 | 28.732 | 276.18 | 96.037 | 14.922 | 6.2077 | 29.085 | 46.271 | 18.668 | 276.18 | 16.57
58 | 2 | 25.927 | 330.24 | 122.7 | 18.738 | 7.4458 | 30.13 | 41.238 | 36.69 | 330.24 | 50.164
58 | 3 | 28.388 | 285.62 | 121.52 | 17.216 | 6.7865 | 29.567 | 42.871 | 29.455 | 285.62 | 21.885
58 | 4 | 32.831 | 224.35 | 136.81 | 15.111 | 10.266 | 36.482 | 49.059 | 46.714 | 224.35 | 20.922
58 | 5 | 33.012 | 271.58 | 79.495 | 12.469 | 7.6738 | 20.794 | 30.422 | 22.675 | 271.58 | 16.854
58 | 6 | 39.969 | 236.83 | 90.084 | 10.754 | 12.388 | 30.864 | 45.071 | 42.698 | 236.83 | 17.523
58 | 7 | 19.242 | 314.43 | 103.98 | 28.772 | 5.3397 | 33.789 | 66.875 | 30.449 | 314.43 | 39.015
58 | 8 | 28.332 | 336.24 | 132.04 | 20.313 | 7.6513 | 56.262 | 62.231 | 33.967 | 336.24 | 23.86
58 | 9 | 30.424 | 417.8 | 85.392 | 14.346 | 9.1301 | 27.789 | 47.131 | 28.647 | 417.8 | 29.191
58 | 10 | 24.768 | 241.22 | 155.31 | 27.496 | 6.64 | 33.586 | 61.752 | 33.453 | 241.22 | 35.424
58 | 11 | 13.142 | 281.86 | 64.198 | 24.611 | 5.0382 | 41.207 | 51.922 | 33.191 | 281.86 | 30.604
58 | 12 | 25.315 | 385.28 | 136.83 | 21.424 | 7.0159 | 31.044 | 38.899 | 27.03 | 385.28 | 21.336
58 | 13 | 54.366 | 295.23 | 116.23 | 15.812 | 14.064 | 47.039 | 75.112 | 47.319 | 295.23 | 18.897
58 | 14 | 21.597 | 174.65 | 66.122 | 3.7636 | 5.7418 | 17.014 | 31.826 | 21.927 | 174.65 | 25.99
58 | 15 | 28.23 | 173.45 | 107.12 | 19.069 | 8.3936 | 37.412 | 62.883 | 35.411 | 173.45 | 29.641
58 | 16 | 30.128 | 286.51 | 147.12 | 16.161 | 8.2284 | 25.436 | 25.333 | 23.725 | 286.51 | 21.924
58 | 17 | 20.086 | 217.52 | 130.18 | 22.499 | 6.3985 | 35.458 | 53.281 | 25.345 | 217.52 | 26.581
58 | 18 | 27.501 | 274.3 | 100.35 | 13.454 | 8.6001 | 35.265 | 39.632 | 36.426 | 274.3 | 18.179
58 | 19 | 12.329 | 154.61 | 70.915 | 6.8055 | 4.2094 | 22.736 | 39.055 | 20.87 | 154.61 | 28.437
58 | 20 | 33.25 | 362.3 | 83.304 | 8.901 | 7.2938 | 28.93 | 44.356 | 32.156 | 362.3 | 38.597
58 | 21 | 36.416 | 370.57 | 176.81 | 26.939 | 10.155 | 39.389 | 71.819 | 36.046 | 370.57 | 24.912
58 | 22 | 16.333 | 150.52 | 74.282 | 16.614 | 4.5943 | 20.217 | 36.89 | 16.497 | 150.52 | 25.514
58 | 23 | 29.115 | 196.25 | 85.525 | 6.3721 | 7.8307 | 29.537 | 33.182 | 24.266 | 196.25 | 32.814
58 | 24 | 23.124 | 245.52 | 102.66 | 26.121 | 5.7194 | 31.591 | 53.359 | 37.041 | 245.52 | 30.343
58 | 25 | 30.137 | 358.39 | 164.39 | 17.47 | 7.3534 | 31.128 | 37.696 | 28.496 | 358.39 | 20.867
58 | 26 | 23.249 | 386.66 | 159.26 | 22.895 | 7.0141 | 29.483 | 72.751 | 34.834 | 386.66 | 22.589
58 | 27 | 23.768 | 405.37 | 67.893 | 10.04 | 6.5265 | 21.549 | 27.808 | 23.44 | 405.37 | 40.22
58 | 28 | 22.37 | 224.09 | 97.95 | 19.144 | 6.2553 | 38.054 | 66.301 | 25.477 | 224.09 | 29.146
58 | 29 | 40.059 | 325.5 | 150.71 | 20.654 | 9.8168 | 42.466 | 52.819 | 37.509 | 325.5 | 48.752
58 | 30 | 17.415 | 204.97 | 79.339 | 21.788 | 5.1815 | 24.772 | 34.131 | 23.642 | 204.97 | 27.769
58 | 31 | 15.927 | 404.07 | 138.53 | 16.357 | 5.1083 | 28.634 | 38.189 | 22.683 | 404.07 | 28.162
58 | 32 | 39.243 | 415.53 | 319.57 | 38.649 | 10.176 | 91.163 | 138.56 | 49.638 | 415.53 | 23.115
58 | 33 | 35.962 | 539.85 | 155.41 | 14.946 | 9.5971 | 30.957 | 58.122 | 30.876 | 539.85 | 25.522
58 | 34 | 24.632 | 244.23 | 103.39 | 13.516 | 8.1376 | 35.847 | 61.389 | 34.804 | 244.23 | 34.54
58 | 35 | 13.825 | 207.67 | 68.741 | 11.34 | 4.742 | 24.534 | 35.513 | 26.29 | 207.67 | 33.743
59 | 1 | 28.732 | 276.18 | 96.037 | 14.922 | 6.2077 | 29.085 | 46.271 | 18.668 | 276.18 | 16.57
59 | 2 | 25.927 | 330.24 | 122.7 | 18.738 | 7.4458 | 30.13 | 41.238 | 36.69 | 330.24 | 50.164
59 | 3 | 28.388 | 285.62 | 121.52 | 17.216 | 6.7865 | 29.567 | 42.871 | 29.455 | 285.62 | 21.885
59 | 4 | 32.831 | 224.35 | 136.81 | 15.111 | 10.266 | 36.482 | 49.059 | 46.714 | 224.35 | 20.922
59 | 5 | 33.012 | 271.58 | 79.495 | 12.469 | 7.6738 | 20.794 | 30.422 | 22.675 | 271.58 | 16.854
59 | 6 | 39.969 | 236.83 | 90.084 | 10.754 | 12.388 | 30.864 | 45.071 | 42.698 | 236.83 | 17.523
59 | 7 | 19.242 | 314.43 | 103.98 | 28.772 | 5.3397 | 33.789 | 66.875 | 30.449 | 314.43 | 39.015
59 | 8 | 28.332 | 336.24 | 132.04 | 20.313 | 7.6513 | 56.262 | 62.231 | 33.967 | 336.24 | 23.86
59 | 9 | 30.424 | 417.8 | 85.392 | 14.346 | 9.1301 | 27.789 | 47.131 | 28.647 | 417.8 | 29.191
59 | 10 | 24.768 | 241.22 | 155.31 | 27.496 | 6.64 | 33.586 | 61.752 | 33.453 | 241.22 | 35.424
59 | 11 | 13.142 | 281.86 | 64.198 | 24.611 | 5.0382 | 41.207 | 51.922 | 33.191 | 281.86 | 30.604
59 | 12 | 25.315 | 385.28 | 136.83 | 21.424 | 7.0159 | 31.044 | 38.899 | 27.03 | 385.28 | 21.336
59 | 13 | 54.366 | 295.23 | 116.23 | 15.812 | 14.064 | 47.039 | 75.112 | 47.319 | 295.23 | 18.897
59 | 14 | 21.597 | 174.65 | 66.122 | 3.7636 | 5.7418 | 17.014 | 31.826 | 21.927 | 174.65 | 25.99
59 | 15 | 28.23 | 173.45 | 107.12 | 19.069 | 8.3936 | 37.412 | 62.883 | 35.411 | 173.45 | 29.641
59 | 16 | 30.128 | 286.51 | 147.12 | 16.161 | 8.2284 | 25.436 | 25.333 | 23.725 | 286.51 | 21.924
59 | 17 | 20.086 | 217.52 | 130.18 | 22.499 | 6.3985 | 35.458 | 53.281 | 25.345 | 217.52 | 26.581
59 | 18 | 27.501 | 274.3 | 100.35 | 13.454 | 8.6001 | 35.265 | 39.632 | 36.426 | 274.3 | 18.179
59 | 19 | 12.329 | 154.61 | 70.915 | 6.8055 | 4.2094 | 22.736 | 39.055 | 20.87 | 154.61 | 28.437
59 | 20 | 33.25 | 362.3 | 83.304 | 8.901 | 7.2938 | 28.93 | 44.356 | 32.156 | 362.3 | 38.597
59 | 21 | 36.416 | 370.57 | 176.81 | 26.939 | 10.155 | 39.389 | 71.819 | 36.046 | 370.57 | 24.912
59 | 22 | 16.333 | 150.52 | 74.282 | 16.614 | 4.5943 | 20.217 | 36.89 | 16.497 | 150.52 | 25.514
59 | 23 | 29.115 | 196.25 | 85.525 | 6.3721 | 7.8307 | 29.537 | 33.182 | 24.266 | 196.25 | 32.814
59 | 24 | 23.124 | 245.52 | 102.66 | 26.121 | 5.7194 | 31.591 | 53.359 | 37.041 | 245.52 | 30.343
59 | 25 | 30.137 | 358.39 | 164.39 | 17.47 | 7.3534 | 31.128 | 37.696 | 28.496 | 358.39 | 20.867
59 | 26 | 23.249 | 386.66 | 159.26 | 22.895 | 7.0141 | 29.483 | 72.751 | 34.834 | 386.66 | 22.589
59 | 27 | 23.768 | 405.37 | 67.893 | 10.04 | 6.5265 | 21.549 | 27.808 | 23.44 | 405.37 | 40.22
59 | 28 | 22.37 | 224.09 | 97.95 | 19.144 | 6.2553 | 38.054 | 66.301 | 25.477 | 224.09 | 29.146
59 | 29 | 40.059 | 325.5 | 150.71 | 20.654 | 9.8168 | 42.466 | 52.819 | 37.509 | 325.5 | 48.752
59 | 30 | 17.415 | 204.97 | 79.339 | 21.788 | 5.1815 | 24.772 | 34.131 | 23.642 | 204.97 | 27.769
59 | 31 | 15.927 | 404.07 | 138.53 | 16.357 | 5.1083 | 28.634 | 38.189 | 22.683 | 404.07 | 28.162
59 | 32 | 39.243 | 415.53 | 319.57 | 38.649 | 10.176 | 91.163 | 138.56 | 49.638 | 415.53 | 23.115
59 | 33 | 35.962 | 539.85 | 155.41 | 14.946 | 9.5971 | 30.957 | 58.122 | 30.876 | 539.85 | 25.522
59 | 34 | 24.632 | 244.23 | 103.39 | 13.516 | 8.1376 | 35.847 | 61.389 | 34.804 | 244.23 | 34.54
59 | 35 | 13.825 | 207.67 | 68.741 | 11.34 | 4.742 | 24.534 | 35.513 | 26.29 | 207.67 | 33.743
35 | 1 | 28.732 | 276.18 | 96.037 | 14.922 | 6.2077 | 29.085 | 46.271 | 18.668 | 276.18 | 16.57
60 | 2 | 25.927 | 330.24 | 122.7 | 18.738 | 7.4458 | 30.13 | 41.238 | 36.69 | 330.24 | 50.164
60 | 3 | 28.388 | 285.62 | 121.52 | 17.216 | 6.7865 | 29.567 | 42.871 | 29.455 | 285.62 | 21.885
60 | 4 | 32.831 | 224.35 | 136.81 | 15.111 | 10.266 | 36.482 | 49.059 | 46.714 | 224.35 | 20.922
60 | 5 | 33.012 | 271.58 | 79.495 | 12.469 | 7.6738 | 20.794 | 30.422 | 22.675 | 271.58 | 16.854
60 | 6 | 39.969 | 236.83 | 90.084 | 10.754 | 12.388 | 30.864 | 45.071 | 42.698 | 236.83 | 17.523
60 | 7 | 19.242 | 314.43 | 103.98 | 28.772 | 5.3397 | 33.789 | 66.875 | 30.449 | 314.43 | 39.015
60 | 8 | 28.332 | 336.24 | 132.04 | 20.313 | 7.6513 | 56.262 | 62.231 | 33.967 | 336.24 | 23.86
60 | 9 | 30.424 | 417.8 | 85.392 | 14.346 | 9.1301 | 27.789 | 47.131 | 28.647 | 417.8 | 29.191
60 | 10 | 24.768 | 241.22 | 155.31 | 27.496 | 6.64 | 33.586 | 61.752 | 33.453 | 241.22 | 35.424
60 | 11 | 13.142 | 281.86 | 64.198 | 24.611 | 5.0382 | 41.207 | 51.922 | 33.191 | 281.86 | 30.604
60 | 12 | 25.315 | 385.28 | 136.83 | 21.424 | 7.0159 | 31.044 | 38.899 | 27.03 | 385.28 | 21.336
60 | 13 | 54.366 | 295.23 | 116.23 | 15.812 | 14.064 | 47.039 | 75.112 | 47.319 | 295.23 | 18.897
60 | 14 | 21.597 | 174.65 | 66.122 | 3.7636 | 5.7418 | 17.014 | 31.826 | 21.927 | 174.65 | 25.99
60 | 15 | 28.23 | 173.45 | 107.12 | 19.069 | 8.3936 | 37.412 | 62.883 | 35.411 | 173.45 | 29.641
60 | 16 | 30.128 | 286.51 | 147.12 | 16.161 | 8.2284 | 25.436 | 25.333 | 23.725 | 286.51 | 21.924
60 | 17 | 20.086 | 217.52 | 130.18 | 22.499 | 6.3985 | 35.458 | 53.281 | 25.345 | 217.52 | 26.581
60 | 18 | 27.501 | 274.3 | 100.35 | 13.454 | 8.6001 | 35.265 | 39.632 | 36.426 | 274.3 | 18.179
60 | 19 | 12.329 | 154.61 | 70.915 | 6.8055 | 4.2094 | 22.736 | 39.055 | 20.87 | 154.61 | 28.437
60 | 20 | 33.25 | 362.3 | 83.304 | 8.901 | 7.2938 | 28.93 | 44.356 | 32.156 | 362.3 | 38.597
60 | 21 | 36.416 | 370.57 | 176.81 | 26.939 | 10.155 | 39.389 | 71.819 | 36.046 | 370.57 | 24.912
60 | 22 | 16.333 | 150.52 | 74.282 | 16.614 | 4.5943 | 20.217 | 36.89 | 16.497 | 150.52 | 25.514
60 | 23 | 29.115 | 196.25 | 85.525 | 6.3721 | 7.8307 | 29.537 | 33.182 | 24.266 | 196.25 | 32.814
60 | 24 | 23.124 | 245.52 | 102.66 | 26.121 | 5.7194 | 31.591 | 53.359 | 37.041 | 245.52 | 30.343
60 | 25 | 30.137 | 358.39 | 164.39 | 17.47 | 7.3534 | 31.128 | 37.696 | 28.496 | 358.39 | 20.867
60 | 26 | 23.249 | 386.66 | 159.26 | 22.895 | 7.0141 | 29.483 | 72.751 | 34.834 | 386.66 | 22.589
60 | 27 | 23.768 | 405.37 | 67.893 | 10.04 | 6.5265 | 21.549 | 27.808 | 23.44 | 405.37 | 40.22
60 | 28 | 22.37 | 224.09 | 97.95 | 19.144 | 6.2553 | 38.054 | 66.301 | 25.477 | 224.09 | 29.146
60 | 29 | 40.059 | 325.5 | 150.71 | 20.654 | 9.8168 | 42.466 | 52.819 | 37.509 | 325.5 | 48.752
60 | 30 | 17.415 | 204.97 | 79.339 | 21.788 | 5.1815 | 24.772 | 34.131 | 23.642 | 204.97 | 27.769
60 | 31 | 15.927 | 404.07 | 138.53 | 16.357 | 5.1083 | 28.634 | 38.189 | 22.683 | 404.07 | 28.162
60 | 32 | 39.243 | 415.53 | 319.57 | 38.649 | 10.176 | 91.163 | 138.56 | 49.638 | 415.53 | 23.115
60 | 33 | 35.962 | 539.85 | 155.41 | 14.946 | 9.5971 | 30.957 | 58.122 | 30.876 | 539.85 | 25.522
60 | 34 | 24.632 | 244.23 | 103.39 | 13.516 | 8.1376 | 35.847 | 61.389 | 34.804 | 244.23 | 34.54
60 | 35 | 13.825 | 207.67 | 68.741 | 11.34 | 4.742 | 24.534 | 35.513 | 26.29 | 207.67 | 33.743

## Wind_config
| capacity (MW) | Losses | density(Kg/m3) | efficiency | diameter(m) | Speed_rated | Entrance_Stage | Initial_Storage_Stage | Area | forced_unavailability | Variability (%) | Speed_in | Spped_out | Betz_limit | FE Ton/Mwh
Isagen250_3766 | 380 | 0.98 | 1.25 | 0.35 | 2.2 | 15 | E | 1 | uninodal | 0 | 28 | 4.5 | 20 | 0.59 | 0.018
Isagen250 | 300 | 0.98 | 1.25 | 0.35 | 2.2 | 15 | E | 1 | uninodal | 0 | 28 | 4.5 | 20 | 0.59 | 0.019

## Wind_expn
Modification | capacity (MW) | efficiency | number_turbines | forced_unavailability | historic_unavailability (%) | Losses

## SpeedIndices
Month | Block | IsagenViento | IsagenViento2
1 | 1 | 0.83 | 0.83
1 | 2 | 0.53 | 0.53
1 | 3 | 0.76 | 0.76
1 | 4 | 0.92 | 0.92
1 | 5 | 1.06 | 1.06
2 | 1 | 0.83 | 0.83
2 | 2 | 0.53 | 0.53
2 | 3 | 0.76 | 0.76
2 | 4 | 0.92 | 0.92
2 | 5 | 1.06 | 1.06
3 | 1 | 0.83 | 0.83
3 | 2 | 0.53 | 0.53
3 | 3 | 0.76 | 0.76
3 | 4 | 0.92 | 0.92
3 | 5 | 1.06 | 1.06
4 | 1 | 0.83 | 0.83
4 | 2 | 0.53 | 0.53
4 | 3 | 0.76 | 0.76
4 | 4 | 0.92 | 0.92
4 | 5 | 1.06 | 1.06
5 | 1 | 0.83 | 0.83
5 | 2 | 0.53 | 0.53
5 | 3 | 0.76 | 0.76
5 | 4 | 0.92 | 0.92
5 | 5 | 1.06 | 1.06
6 | 1 | 0.83 | 0.83
6 | 2 | 0.53 | 0.53
6 | 3 | 0.76 | 0.76
6 | 4 | 0.92 | 0.92
6 | 5 | 1.06 | 1.06
7 | 1 | 0.83 | 0.83
7 | 2 | 0.53 | 0.53
7 | 3 | 0.76 | 0.76
7 | 4 | 0.92 | 0.92
7 | 5 | 1.06 | 1.06
8 | 1 | 0.83 | 0.83
8 | 2 | 0.53 | 0.53
8 | 3 | 0.76 | 0.76
8 | 4 | 0.92 | 0.92
8 | 5 | 1.06 | 1.06
9 | 1 | 0.83 | 0.83
9 | 2 | 0.53 | 0.53
9 | 3 | 0.76 | 0.76
9 | 4 | 0.92 | 0.92
9 | 5 | 1.06 | 1.06
10 | 1 | 0.83 | 0.83
10 | 2 | 0.53 | 0.53
10 | 3 | 0.76 | 0.76
10 | 4 | 0.92 | 0.92
10 | 5 | 1.06 | 1.06
11 | 1 | 0.83 | 0.83
11 | 2 | 0.53 | 0.53
11 | 3 | 0.76 | 0.76
11 | 4 | 0.92 | 0.92
11 | 5 | 1.06 | 1.06
12 | 1 | 0.76 | 0.76
12 | 2 | 0.92 | 0.92
12 | 3 | 1.06 | 1.06
12 | 4 | 0.83 | 0.83
12 | 5 | 0.53 | 0.53

## InflowWind
Stage | Scenario | Isagen1 [m3/s] | Isagen2 [m3/s]
1 | 1 | 8.9571 | 8.9571
1 | 2 | 10.7251 | 10.7251
1 | 3 | 6.532 | 6.532
1 | 4 | 10.9554 | 10.9554
1 | 5 | 9.299 | 9.299
1 | 6 | 9.1419 | 9.1419
1 | 7 | 12.4793 | 12.4793
1 | 8 | 12.5256 | 12.5256
1 | 9 | 10.0521 | 10.0521
1 | 10 | 7.1842 | 7.1842
1 | 11 | 14.1531 | 14.1531
1 | 12 | 11.3775 | 11.3775
1 | 13 | 11.4144 | 11.4144
1 | 14 | 9.6833 | 9.6833
1 | 15 | 8.7569 | 8.7569
1 | 16 | 8.0896 | 8.0896
1 | 17 | 6.94 | 6.94
1 | 18 | 11.3294 | 11.3294
1 | 19 | 11.6411 | 11.6411
1 | 20 | 11.0075 | 11.0075
1 | 21 | 11.8928 | 11.8928
1 | 22 | 8.6425 | 8.6425
1 | 23 | 10.748 | 10.748
1 | 24 | 10.2118 | 10.2118
1 | 25 | 12.2404 | 12.2404
1 | 26 | 9.8876 | 9.8876
1 | 27 | 11.8863 | 11.8863
1 | 28 | 10.6525 | 10.6525
1 | 29 | 8.7026 | 8.7026
1 | 30 | 11.6962 | 11.6962
1 | 31 | 7.1039 | 7.1039
1 | 32 | 11.2574 | 11.2574
1 | 33 | 7.3314 | 7.3314
1 | 34 | 10.8352 | 10.8352
1 | 35 | 11.0232 | 11.0232
1 | 36 | 11.61 | 11.61
1 | 37 | 14.845 | 14.845
1 | 38 | 13.5642 | 13.5642
1 | 39 | 10.0419 | 10.0419
1 | 40 | 11.6386 | 11.6386
1 | 41 | 8.432 | 8.432
1 | 42 | 13.2509 | 13.2509
1 | 43 | 3.101 | 3.101
1 | 44 | 10.9655 | 10.9655
1 | 45 | 10.6123 | 10.6123
1 | 46 | 12.0386 | 12.0386
1 | 47 | 9.8594 | 9.8594
1 | 48 | 9.1541 | 9.1541
1 | 49 | 10.6811 | 10.6811
1 | 50 | 11.4224 | 11.4224
1 | 51 | 9.1481 | 9.1481
1 | 52 | 12.4839 | 12.4839
1 | 53 | 13.6348 | 13.6348
1 | 54 | 12.8715 | 12.8715
1 | 55 | 13.379 | 13.379
1 | 56 | 8.3452 | 8.3452
1 | 57 | 6.3231 | 6.3231
1 | 58 | 11.247 | 11.247
1 | 59 | 12.0578 | 12.0578
1 | 60 | 12.2189 | 12.2189
1 | 61 | 7.0598 | 7.0598
1 | 62 | 11.4723 | 11.4723
1 | 63 | 8.8114 | 8.8114
1 | 64 | 8.6332 | 8.6332
1 | 65 | 11.6063 | 11.6063
1 | 66 | 8.9826 | 8.9826
1 | 67 | 12.0363 | 12.0363
1 | 68 | 11.8927 | 11.8927
1 | 69 | 10.4879 | 10.4879
1 | 70 | 9.2646 | 9.2646
1 | 71 | 9.2354 | 9.2354
1 | 72 | 12.8887 | 12.8887
1 | 73 | 9.0509 | 9.0509
1 | 74 | 10.8637 | 10.8637
1 | 75 | 11.748 | 11.748
1 | 76 | 9.0456 | 9.0456
1 | 77 | 8.8995 | 8.8995
1 | 78 | 10.3894 | 10.3894
1 | 79 | 9.479 | 9.479
1 | 80 | 11.9609 | 11.9609
1 | 81 | 9.5748 | 9.5748
1 | 82 | 12.7766 | 12.7766
1 | 83 | 9.4003 | 9.4003
1 | 84 | 11.8992 | 11.8992
1 | 85 | 12.4152 | 12.4152
1 | 86 | 8.091 | 8.091
1 | 87 | 11.4222 | 11.4222
1 | 88 | 7.6722 | 7.6722
1 | 89 | 13.7994 | 13.7994
1 | 90 | 10.3612 | 10.3612
1 | 91 | 8.5829 | 8.5829
1 | 92 | 10.9294 | 10.9294
1 | 93 | 9.7715 | 9.7715
1 | 94 | 10.3594 | 10.3594
1 | 95 | 8.9525 | 8.9525
1 | 96 | 6.3571 | 6.3571
1 | 97 | 7.3317 | 7.3317
1 | 98 | 11.0203 | 11.0203
1 | 99 | 8.6313 | 8.6313
1 | 100 | 11.5418 | 11.5418
2 | 1 | 10.825 | 10.825
2 | 2 | 14.9142 | 14.9142
2 | 3 | 8.0192 | 8.0192
2 | 4 | 10.8351 | 10.8351
2 | 5 | 12.5177 | 12.5177
2 | 6 | 12.1695 | 12.1695
2 | 7 | 10.7442 | 10.7442
2 | 8 | 12.2041 | 12.2041
2 | 9 | 12.9365 | 12.9365
2 | 10 | 13.5545 | 13.5545
2 | 11 | 10.0801 | 10.0801
2 | 12 | 10.782 | 10.782
2 | 13 | 9.5696 | 9.5696
2 | 14 | 11.8028 | 11.8028
2 | 15 | 13.0239 | 13.0239
2 | 16 | 11.5855 | 11.5855
2 | 17 | 14.1331 | 14.1331
2 | 18 | 13.8968 | 13.8968
2 | 19 | 10.2104 | 10.2104
2 | 20 | 12.9189 | 12.9189
2 | 21 | 10.0168 | 10.0168
2 | 22 | 9.008 | 9.008
2 | 23 | 10.5013 | 10.5013
2 | 24 | 13.0394 | 13.0394
2 | 25 | 9.815 | 9.815
2 | 26 | 10.0919 | 10.0919
2 | 27 | 12.4361 | 12.4361
2 | 28 | 8.4377 | 8.4377
2 | 29 | 10.4283 | 10.4283
2 | 30 | 12.9386 | 12.9386
2 | 31 | 11.1932 | 11.1932
2 | 32 | 9.1213 | 9.1213
2 | 33 | 10.0776 | 10.0776
2 | 34 | 13.5644 | 13.5644
2 | 35 | 9.2937 | 9.2937
2 | 36 | 12.0988 | 12.0988
2 | 37 | 9.0426 | 9.0426
2 | 38 | 12.4681 | 12.4681
2 | 39 | 7.8789 | 7.8789
2 | 40 | 11.7242 | 11.7242
2 | 41 | 9.4246 | 9.4246
2 | 42 | 10.7598 | 10.7598
2 | 43 | 10.7365 | 10.7365
2 | 44 | 10.5881 | 10.5881
2 | 45 | 11.0383 | 11.0383
2 | 46 | 11.1816 | 11.1816
2 | 47 | 10.943 | 10.943
2 | 48 | 13.0661 | 13.0661
2 | 49 | 9.3708 | 9.3708
2 | 50 | 9.762 | 9.762
2 | 51 | 13.2216 | 13.2216
2 | 52 | 12.3324 | 12.3324
2 | 53 | 9.9467 | 9.9467
2 | 54 | 11.1641 | 11.1641
2 | 55 | 12.9252 | 12.9252
2 | 56 | 11.9398 | 11.9398
2 | 57 | 10.19 | 10.19
2 | 58 | 11.5892 | 11.5892
2 | 59 | 12.8141 | 12.8141
2 | 60 | 10.3239 | 10.3239
2 | 61 | 11.4539 | 11.4539
2 | 62 | 13.7904 | 13.7904
2 | 63 | 12.8855 | 12.8855
2 | 64 | 8.5581 | 8.5581
2 | 65 | 10.8915 | 10.8915
2 | 66 | 9.6334 | 9.6334
2 | 67 | 9.6621 | 9.6621
2 | 68 | 10.2388 | 10.2388
2 | 69 | 11.334 | 11.334
2 | 70 | 13.9672 | 13.9672
2 | 71 | 9.3569 | 9.3569
2 | 72 | 11.1047 | 11.1047
2 | 73 | 15.0586 | 15.0586
2 | 74 | 9.2498 | 9.2498
2 | 75 | 9.6622 | 9.6622
2 | 76 | 9.0645 | 9.0645
2 | 77 | 12.4109 | 12.4109
2 | 78 | 11.3127 | 11.3127
2 | 79 | 11.5239 | 11.5239
2 | 80 | 10.207 | 10.207
2 | 81 | 13.2195 | 13.2195
2 | 82 | 8.0126 | 8.0126
2 | 83 | 10.4327 | 10.4327
2 | 84 | 9.5622 | 9.5622
2 | 85 | 11.6065 | 11.6065
2 | 86 | 11.0075 | 11.0075
2 | 87 | 11.7028 | 11.7028
2 | 88 | 8.4369 | 8.4369
2 | 89 | 11.867 | 11.867
2 | 90 | 9.7012 | 9.7012
2 | 91 | 10.7821 | 10.7821
2 | 92 | 13.012 | 13.012
2 | 93 | 10.6117 | 10.6117
2 | 94 | 10.1723 | 10.1723
2 | 95 | 10.0502 | 10.0502
2 | 96 | 12.4466 | 12.4466
2 | 97 | 10.0225 | 10.0225
2 | 98 | 14.3181 | 14.3181
2 | 99 | 14.9025 | 14.9025
2 | 100 | 11.2379 | 11.2379
3 | 1 | 13.1393 | 13.1393
3 | 2 | 8.5489 | 8.5489
3 | 3 | 6.4455 | 6.4455
3 | 4 | 10.5631 | 10.5631
3 | 5 | 14.7229 | 14.7229
3 | 6 | 10.9999 | 10.9999
3 | 7 | 11.7419 | 11.7419
3 | 8 | 11.7738 | 11.7738
3 | 9 | 12.5169 | 12.5169
3 | 10 | 9.3847 | 9.3847
3 | 11 | 13.5816 | 13.5816
3 | 12 | 11.865 | 11.865
3 | 13 | 11.284 | 11.284
3 | 14 | 11.3183 | 11.3183
3 | 15 | 11.0711 | 11.0711
3 | 16 | 9.7652 | 9.7652
3 | 17 | 11.0952 | 11.0952
3 | 18 | 9.8837 | 9.8837
3 | 19 | 7.7956 | 7.7956
3 | 20 | 10.3449 | 10.3449
3 | 21 | 9.0271 | 9.0271
3 | 22 | 9.0301 | 9.0301
3 | 23 | 7.608 | 7.608
3 | 24 | 8.5163 | 8.5163
3 | 25 | 11.9284 | 11.9284
3 | 26 | 10.683 | 10.683
3 | 27 | 9.5609 | 9.5609
3 | 28 | 8.4058 | 8.4058
3 | 29 | 10.7648 | 10.7648
3 | 30 | 8.1888 | 8.1888
3 | 31 | 11.261 | 11.261
3 | 32 | 6.1803 | 6.1803
3 | 33 | 9.4276 | 9.4276
3 | 34 | 6.8682 | 6.8682
3 | 35 | 13.4131 | 13.4131
3 | 36 | 10.6427 | 10.6427
3 | 37 | 8.0125 | 8.0125
3 | 38 | 11.1866 | 11.1866
3 | 39 | 7.5167 | 7.5167
3 | 40 | 13.8485 | 13.8485
3 | 41 | 8.2896 | 8.2896
3 | 42 | 12.6354 | 12.6354
3 | 43 | 11.8533 | 11.8533
3 | 44 | 7.9783 | 7.9783
3 | 45 | 10.853 | 10.853
3 | 46 | 9.6658 | 9.6658
3 | 47 | 13.7891 | 13.7891
3 | 48 | 9.7146 | 9.7146
3 | 49 | 12.0709 | 12.0709
3 | 50 | 8.1192 | 8.1192
3 | 51 | 11.2699 | 11.2699
3 | 52 | 10.1212 | 10.1212
3 | 53 | 9.698 | 9.698
3 | 54 | 10.803 | 10.803
3 | 55 | 14.2554 | 14.2554
3 | 56 | 9.2404 | 9.2404
3 | 57 | 10.4586 | 10.4586
3 | 58 | 10.1478 | 10.1478
3 | 59 | 8.3846 | 8.3846
3 | 60 | 6.4922 | 6.4922
3 | 61 | 11.4856 | 11.4856
3 | 62 | 10.6765 | 10.6765
3 | 63 | 12.0969 | 12.0969
3 | 64 | 12.29 | 12.29
3 | 65 | 9.0876 | 9.0876
3 | 66 | 4.3308 | 4.3308
3 | 67 | 10.6905 | 10.6905
3 | 68 | 9.1879 | 9.1879
3 | 69 | 7.6177 | 7.6177
3 | 70 | 10.9631 | 10.9631
3 | 71 | 9.3145 | 9.3145
3 | 72 | 7.9983 | 7.9983
3 | 73 | 9.9768 | 9.9768
3 | 74 | 8.5678 | 8.5678
3 | 75 | 9.3978 | 9.3978
3 | 76 | 8.6033 | 8.6033
3 | 77 | 8.5919 | 8.5919
3 | 78 | 8.3959 | 8.3959
3 | 79 | 8.6364 | 8.6364
3 | 80 | 10.0325 | 10.0325
3 | 81 | 10.0843 | 10.0843
3 | 82 | 8.7534 | 8.7534
3 | 83 | 12.2812 | 12.2812
3 | 84 | 8.3355 | 8.3355
3 | 85 | 11.3183 | 11.3183
3 | 86 | 8.6725 | 8.6725
3 | 87 | 10.1053 | 10.1053
3 | 88 | 9.8933 | 9.8933
3 | 89 | 6.2749 | 6.2749
3 | 90 | 14.7983 | 14.7983
3 | 91 | 9.614 | 9.614
3 | 92 | 10.6972 | 10.6972
3 | 93 | 11.4491 | 11.4491
3 | 94 | 9.3015 | 9.3015
3 | 95 | 8.3639 | 8.3639
3 | 96 | 11.3537 | 11.3537
3 | 97 | 12.91 | 12.91
3 | 98 | 9.9856 | 9.9856
3 | 99 | 10.1505 | 10.1505
3 | 100 | 10.5205 | 10.5205
4 | 1 | 11.8693 | 11.8693
4 | 2 | 12.4108 | 12.4108
4 | 3 | 11.7474 | 11.7474
4 | 4 | 12.6063 | 12.6063
4 | 5 | 11.5235 | 11.5235
4 | 6 | 13.6004 | 13.6004
4 | 7 | 14.6598 | 14.6598
4 | 8 | 11.9389 | 11.9389
4 | 9 | 6.9862 | 6.9862
4 | 10 | 10.9557 | 10.9557
4 | 11 | 7.8139 | 7.8139
4 | 12 | 11.1279 | 11.1279
4 | 13 | 10.3492 | 10.3492
4 | 14 | 9.6189 | 9.6189
4 | 15 | 11.272 | 11.272
4 | 16 | 10.2841 | 10.2841
4 | 17 | 11.1736 | 11.1736
4 | 18 | 14.1401 | 14.1401
4 | 19 | 12.6293 | 12.6293
4 | 20 | 9.1033 | 9.1033
4 | 21 | 10.5171 | 10.5171
4 | 22 | 11.4754 | 11.4754
4 | 23 | 13.4913 | 13.4913
4 | 24 | 11.2792 | 11.2792
4 | 25 | 12.6301 | 12.6301
4 | 26 | 9.5882 | 9.5882
4 | 27 | 8.2823 | 8.2823
4 | 28 | 13.5182 | 13.5182
4 | 29 | 10.4302 | 10.4302
4 | 30 | 11.0607 | 11.0607
4 | 31 | 12.7338 | 12.7338
4 | 32 | 9.7784 | 9.7784
4 | 33 | 11.1208 | 11.1208
4 | 34 | 11.1077 | 11.1077
4 | 35 | 7.6918 | 7.6918
4 | 36 | 10.0293 | 10.0293
4 | 37 | 12.6406 | 12.6406
4 | 38 | 10.921 | 10.921
4 | 39 | 12.3225 | 12.3225
4 | 40 | 11.6763 | 11.6763
4 | 41 | 14.9943 | 14.9943
4 | 42 | 11.1263 | 11.1263
4 | 43 | 11.3104 | 11.3104
4 | 44 | 12.9235 | 12.9235
4 | 45 | 9.8428 | 9.8428
4 | 46 | 11.468 | 11.468
4 | 47 | 8.7778 | 8.7778
4 | 48 | 9.9857 | 9.9857
4 | 49 | 11.8549 | 11.8549
4 | 50 | 10.9405 | 10.9405
4 | 51 | 9.2247 | 9.2247
4 | 52 | 15.6739 | 15.6739
4 | 53 | 9.9503 | 9.9503
4 | 54 | 8.8258 | 8.8258
4 | 55 | 11.5459 | 11.5459
4 | 56 | 10.2435 | 10.2435
4 | 57 | 6.4374 | 6.4374
4 | 58 | 7.1453 | 7.1453
4 | 59 | 13.3724 | 13.3724
4 | 60 | 9.7772 | 9.7772
4 | 61 | 12.4385 | 12.4385
4 | 62 | 8.2077 | 8.2077
4 | 63 | 11.4104 | 11.4104
4 | 64 | 7.8993 | 7.8993
4 | 65 | 9.7288 | 9.7288
4 | 66 | 7.7895 | 7.7895
4 | 67 | 10.7816 | 10.7816
4 | 68 | 10.4532 | 10.4532
4 | 69 | 13.3623 | 13.3623
4 | 70 | 12.1685 | 12.1685
4 | 71 | 12.9658 | 12.9658
4 | 72 | 11.6867 | 11.6867
4 | 73 | 7.7974 | 7.7974
4 | 74 | 8.591 | 8.591
4 | 75 | 7.2492 | 7.2492
4 | 76 | 12.4248 | 12.4248
4 | 77 | 8.5104 | 8.5104
4 | 78 | 10.9789 | 10.9789
4 | 79 | 7.5022 | 7.5022
4 | 80 | 9.881 | 9.881
4 | 81 | 10.5032 | 10.5032
4 | 82 | 11.2148 | 11.2148
4 | 83 | 11.2116 | 11.2116
4 | 84 | 12.4456 | 12.4456
4 | 85 | 8.4317 | 8.4317
4 | 86 | 10.3887 | 10.3887
4 | 87 | 11.0109 | 11.0109
4 | 88 | 10.312 | 10.312
4 | 89 | 8.2474 | 8.2474
4 | 90 | 7.352 | 7.352
4 | 91 | 8.184 | 8.184
4 | 92 | 10.5849 | 10.5849
4 | 93 | 11.7222 | 11.7222
4 | 94 | 11.8933 | 11.8933
4 | 95 | 3.914 | 3.914
4 | 96 | 10.5188 | 10.5188
4 | 97 | 9.5283 | 9.5283
4 | 98 | 10.4938 | 10.4938
4 | 99 | 12.4501 | 12.4501
4 | 100 | 7.9757 | 7.9757
5 | 1 | 11.256 | 11.256
5 | 2 | 10.7029 | 10.7029
5 | 3 | 9.4004 | 9.4004
5 | 4 | 7.8477 | 7.8477
5 | 5 | 11.3748 | 11.3748
5 | 6 | 11.3379 | 11.3379
5 | 7 | 10.1937 | 10.1937
5 | 8 | 10.5898 | 10.5898
5 | 9 | 6.7226 | 6.7226
5 | 10 | 4.6818 | 4.6818
5 | 11 | 6.9947 | 6.9947
5 | 12 | 10.8056 | 10.8056
5 | 13 | 9.0867 | 9.0867
5 | 14 | 8.9885 | 8.9885
5 | 15 | 9.1925 | 9.1925
5 | 16 | 12.9019 | 12.9019
5 | 17 | 10.1021 | 10.1021
5 | 18 | 4.6432 | 4.6432
5 | 19 | 9.6862 | 9.6862
5 | 20 | 7.0571 | 7.0571
5 | 21 | 11.0991 | 11.0991
5 | 22 | 5.1918 | 5.1918
5 | 23 | 5.8732 | 5.8732
5 | 24 | 10.5619 | 10.5619
5 | 25 | 11.0659 | 11.0659
5 | 26 | 9.2312 | 9.2312
5 | 27 | 6.5495 | 6.5495
5 | 28 | 13.2111 | 13.2111
5 | 29 | 6.4154 | 6.4154
5 | 30 | 8.8237 | 8.8237
5 | 31 | 11.8862 | 11.8862
5 | 32 | 10.1726 | 10.1726
5 | 33 | 7.9332 | 7.9332
5 | 34 | 12.6549 | 12.6549
5 | 35 | 10.6883 | 10.6883
5 | 36 | 10.3328 | 10.3328
5 | 37 | 10.0793 | 10.0793
5 | 38 | 4.5832 | 4.5832
5 | 39 | 8.4116 | 8.4116
5 | 40 | 11.0582 | 11.0582
5 | 41 | 9.4141 | 9.4141
5 | 42 | 10.3434 | 10.3434
5 | 43 | 11.1343 | 11.1343
5 | 44 | 9.1245 | 9.1245
5 | 45 | 10.7785 | 10.7785
5 | 46 | 10.9534 | 10.9534
5 | 47 | 11.9826 | 11.9826
5 | 48 | 8.9712 | 8.9712
5 | 49 | 10.945 | 10.945
5 | 50 | 9.2542 | 9.2542
5 | 51 | 5.4943 | 5.4943
5 | 52 | 7.1437 | 7.1437
5 | 53 | 9.7714 | 9.7714
5 | 54 | 7.7031 | 7.7031
5 | 55 | 7.6113 | 7.6113
5 | 56 | 11.4443 | 11.4443
5 | 57 | 6.844 | 6.844
5 | 58 | 10.8698 | 10.8698
5 | 59 | 7.3789 | 7.3789
5 | 60 | 8.9021 | 8.9021
5 | 61 | 12.3163 | 12.3163
5 | 62 | 9.9165 | 9.9165
5 | 63 | 11.9801 | 11.9801
5 | 64 | 7.3034 | 7.3034
5 | 65 | 6.4703 | 6.4703
5 | 66 | 9.9179 | 9.9179
5 | 67 | 6.8432 | 6.8432
5 | 68 | 8.7094 | 8.7094
5 | 69 | 5.0907 | 5.0907
5 | 70 | 6.1833 | 6.1833
5 | 71 | 8.2202 | 8.2202
5 | 72 | 11.0154 | 11.0154
5 | 73 | 6.1083 | 6.1083
5 | 74 | 6.777 | 6.777
5 | 75 | 12.232 | 12.232
5 | 76 | 12.7119 | 12.7119
5 | 77 | 9.9754 | 9.9754
5 | 78 | 11.4562 | 11.4562
5 | 79 | 8.0443 | 8.0443
5 | 80 | 6.9692 | 6.9692
5 | 81 | 11.4997 | 11.4997
5 | 82 | 12.6162 | 12.6162
5 | 83 | 6.572 | 6.572
5 | 84 | 8.5855 | 8.5855
5 | 85 | 14.0524 | 14.0524
5 | 86 | 7.5792 | 7.5792
5 | 87 | 10.1234 | 10.1234
5 | 88 | 10.0001 | 10.0001
5 | 89 | 8.0973 | 8.0973
5 | 90 | 13.3947 | 13.3947
5 | 91 | 11.6406 | 11.6406
5 | 92 | 11.6579 | 11.6579
5 | 93 | 7.8458 | 7.8458
5 | 94 | 11.4463 | 11.4463
5 | 95 | 5.3005 | 5.3005
5 | 96 | 6.4527 | 6.4527
5 | 97 | 10.9709 | 10.9709
5 | 98 | 8.5224 | 8.5224
5 | 99 | 12.84 | 12.84
5 | 100 | 7.3789 | 7.3789
6 | 1 | 10.7339 | 10.7339
6 | 2 | 12.0869 | 12.0869
6 | 3 | 12.1202 | 12.1202
6 | 4 | 12.1575 | 12.1575
6 | 5 | 11.2186 | 11.2186
6 | 6 | 11.1793 | 11.1793
6 | 7 | 8.5342 | 8.5342
6 | 8 | 8.5078 | 8.5078
6 | 9 | 9.2784 | 9.2784
6 | 10 | 11.1497 | 11.1497
6 | 11 | 10.535 | 10.535
6 | 12 | 7.3639 | 7.3639
6 | 13 | 8.4378 | 8.4378
6 | 14 | 12.1935 | 12.1935
6 | 15 | 9.5481 | 9.5481
6 | 16 | 8.9263 | 8.9263
6 | 17 | 8.1356 | 8.1356
6 | 18 | 8.4109 | 8.4109
6 | 19 | 10.4511 | 10.4511
6 | 20 | 8.73 | 8.73
6 | 21 | 9.7237 | 9.7237
6 | 22 | 8.9121 | 8.9121
6 | 23 | 9.451 | 9.451
6 | 24 | 12.4533 | 12.4533
6 | 25 | 11.0452 | 11.0452
6 | 26 | 9.6549 | 9.6549
6 | 27 | 7.4019 | 7.4019
6 | 28 | 12.8889 | 12.8889
6 | 29 | 12.6502 | 12.6502
6 | 30 | 10.2103 | 10.2103
6 | 31 | 10.7635 | 10.7635
6 | 32 | 13.0722 | 13.0722
6 | 33 | 8.2304 | 8.2304
6 | 34 | 13.4412 | 13.4412
6 | 35 | 12.312 | 12.312
6 | 36 | 8.1201 | 8.1201
6 | 37 | 9.6429 | 9.6429
6 | 38 | 8.002 | 8.002
6 | 39 | 10.9043 | 10.9043
6 | 40 | 12.1982 | 12.1982
6 | 41 | 8.494 | 8.494
6 | 42 | 10.1458 | 10.1458
6 | 43 | 10.9571 | 10.9571
6 | 44 | 11.898 | 11.898
6 | 45 | 8.5421 | 8.5421
6 | 46 | 14.2927 | 14.2927
6 | 47 | 11.124 | 11.124
6 | 48 | 10.6383 | 10.6383
6 | 49 | 12.429 | 12.429
6 | 50 | 10.7181 | 10.7181
6 | 51 | 10.1148 | 10.1148
6 | 52 | 11.095 | 11.095
6 | 53 | 13.0165 | 13.0165
6 | 54 | 13.0861 | 13.0861
6 | 55 | 11.4168 | 11.4168
6 | 56 | 13.0151 | 13.0151
6 | 57 | 9.6681 | 9.6681
6 | 58 | 10.2044 | 10.2044
6 | 59 | 10.017 | 10.017
6 | 60 | 10.3185 | 10.3185
6 | 61 | 10.2059 | 10.2059
6 | 62 | 8.8797 | 8.8797
6 | 63 | 11.767 | 11.767
6 | 64 | 12.7556 | 12.7556
6 | 65 | 9.7834 | 9.7834
6 | 66 | 7.7992 | 7.7992
6 | 67 | 12.1287 | 12.1287
6 | 68 | 11.7605 | 11.7605
6 | 69 | 11.9844 | 11.9844
6 | 70 | 7.2783 | 7.2783
6 | 71 | 11.5274 | 11.5274
6 | 72 | 6.6227 | 6.6227
6 | 73 | 7.0176 | 7.0176
6 | 74 | 8.7329 | 8.7329
6 | 75 | 9.5661 | 9.5661
6 | 76 | 14.5472 | 14.5472
6 | 77 | 8.6581 | 8.6581
6 | 78 | 11.8263 | 11.8263
6 | 79 | 10.149 | 10.149
6 | 80 | 11.2572 | 11.2572
6 | 81 | 13.5896 | 13.5896
6 | 82 | 11.0753 | 11.0753
6 | 83 | 11.7917 | 11.7917
6 | 84 | 8.567 | 8.567
6 | 85 | 13.6949 | 13.6949
6 | 86 | 13.068 | 13.068
6 | 87 | 11.876 | 11.876
6 | 88 | 6.6146 | 6.6146
6 | 89 | 12.1879 | 12.1879
6 | 90 | 6.9091 | 6.9091
6 | 91 | 10.8256 | 10.8256
6 | 92 | 9.5593 | 9.5593
6 | 93 | 10.75 | 10.75
6 | 94 | 10.3307 | 10.3307
6 | 95 | 10.5839 | 10.5839
6 | 96 | 13.1384 | 13.1384
6 | 97 | 12.7006 | 12.7006
6 | 98 | 10.5705 | 10.5705
6 | 99 | 15.4443 | 15.4443
6 | 100 | 9.7078 | 9.7078
7 | 1 | 11.9987 | 11.9987
7 | 2 | 5.1609 | 5.1609
7 | 3 | 13.0621 | 13.0621
7 | 4 | 9.4735 | 9.4735
7 | 5 | 10.4721 | 10.4721
7 | 6 | 9.5805 | 9.5805
7 | 7 | 8.8014 | 8.8014
7 | 8 | 7.6538 | 7.6538
7 | 9 | 9.9024 | 9.9024
7 | 10 | 7.3475 | 7.3475
7 | 11 | 10.224 | 10.224
7 | 12 | 10.8403 | 10.8403
7 | 13 | 8.838 | 8.838
7 | 14 | 10.3081 | 10.3081
7 | 15 | 7.9172 | 7.9172
7 | 16 | 9.591 | 9.591
7 | 17 | 9.4227 | 9.4227
7 | 18 | 9.4094 | 9.4094
7 | 19 | 9.687 | 9.687
7 | 20 | 13.1838 | 13.1838
7 | 21 | 10.3408 | 10.3408
7 | 22 | 11.2756 | 11.2756
7 | 23 | 8.0384 | 8.0384
7 | 24 | 11.5528 | 11.5528
7 | 25 | 10.5832 | 10.5832
7 | 26 | 12.1006 | 12.1006
7 | 27 | 9.9496 | 9.9496
7 | 28 | 10.0163 | 10.0163
7 | 29 | 11.3817 | 11.3817
7 | 30 | 9.7992 | 9.7992
7 | 31 | 13.5371 | 13.5371
7 | 32 | 6.8186 | 6.8186
7 | 33 | 9.237 | 9.237
7 | 34 | 8.65 | 8.65
7 | 35 | 9.3707 | 9.3707
7 | 36 | 8.0241 | 8.0241
7 | 37 | 10.6733 | 10.6733
7 | 38 | 9.238 | 9.238
7 | 39 | 9.2545 | 9.2545
7 | 40 | 10.1645 | 10.1645
7 | 41 | 7.517 | 7.517
7 | 42 | 11.2376 | 11.2376
7 | 43 | 7.2319 | 7.2319
7 | 44 | 9.7673 | 9.7673
7 | 45 | 12.5801 | 12.5801
7 | 46 | 9.7131 | 9.7131
7 | 47 | 8.6418 | 8.6418
7 | 48 | 10.0325 | 10.0325
7 | 49 | 7.261 | 7.261
7 | 50 | 11.1635 | 11.1635
7 | 51 | 8.7214 | 8.7214
7 | 52 | 9.581 | 9.581
7 | 53 | 6.5195 | 6.5195
7 | 54 | 8.143 | 8.143
7 | 55 | 9.986 | 9.986
7 | 56 | 10.3884 | 10.3884
7 | 57 | 10.093 | 10.093
7 | 58 | 11.3933 | 11.3933
7 | 59 | 8.945 | 8.945
7 | 60 | 10.0045 | 10.0045
7 | 61 | 12.5105 | 12.5105
7 | 62 | 7.6659 | 7.6659
7 | 63 | 12.71 | 12.71
7 | 64 | 7.0855 | 7.0855
7 | 65 | 14.2127 | 14.2127
7 | 66 | 9.9722 | 9.9722
7 | 67 | 9.1553 | 9.1553
7 | 68 | 12.7143 | 12.7143
7 | 69 | 10.8147 | 10.8147
7 | 70 | 8.6934 | 8.6934
7 | 71 | 9.8751 | 9.8751
7 | 72 | 11.5821 | 11.5821
7 | 73 | 10.2512 | 10.2512
7 | 74 | 12.3942 | 12.3942
7 | 75 | 12.3932 | 12.3932
7 | 76 | 11.7647 | 11.7647
7 | 77 | 13.705 | 13.705
7 | 78 | 13.3179 | 13.3179
7 | 79 | 7.562 | 7.562
7 | 80 | 11.3094 | 11.3094
7 | 81 | 12.9027 | 12.9027
7 | 82 | 8.7973 | 8.7973
7 | 83 | 12.4736 | 12.4736
7 | 84 | 11.6877 | 11.6877
7 | 85 | 10.3709 | 10.3709
7 | 86 | 11.0579 | 11.0579
7 | 87 | 6.8773 | 6.8773
7 | 88 | 9.649 | 9.649
7 | 89 | 9.3718 | 9.3718
7 | 90 | 8.5791 | 8.5791
7 | 91 | 8.6516 | 8.6516
7 | 92 | 8.3786 | 8.3786
7 | 93 | 6.4054 | 6.4054
7 | 94 | 9.8185 | 9.8185
7 | 95 | 10.0197 | 10.0197
7 | 96 | 8.0074 | 8.0074
7 | 97 | 9.5015 | 9.5015
7 | 98 | 9.6331 | 9.6331
7 | 99 | 7.8701 | 7.8701
7 | 100 | 15.3123 | 15.3123
8 | 1 | 6.967 | 6.967
8 | 2 | 8.0924 | 8.0924
8 | 3 | 9.2291 | 9.2291
8 | 4 | 8.8099 | 8.8099
8 | 5 | 10.402 | 10.402
8 | 6 | 9.6722 | 9.6722
8 | 7 | 11.8021 | 11.8021
8 | 8 | 11.8855 | 11.8855
8 | 9 | 7.8907 | 7.8907
8 | 10 | 9.9911 | 9.9911
8 | 11 | 11.7008 | 11.7008
8 | 12 | 5.691 | 5.691
8 | 13 | 13.2746 | 13.2746
8 | 14 | 7.3899 | 7.3899
8 | 15 | 6.7141 | 6.7141
8 | 16 | 9.6968 | 9.6968
8 | 17 | 6.7545 | 6.7545
8 | 18 | 7.9794 | 7.9794
8 | 19 | 4.4164 | 4.4164
8 | 20 | 10.3358 | 10.3358
8 | 21 | 7.9319 | 7.9319
8 | 22 | 5.7793 | 5.7793
8 | 23 | 5.8718 | 5.8718
8 | 24 | 8.4212 | 8.4212
8 | 25 | 11.0597 | 11.0597
8 | 26 | 11.2708 | 11.2708
8 | 27 | 7.442 | 7.442
8 | 28 | 6.3702 | 6.3702
8 | 29 | 8.8347 | 8.8347
8 | 30 | 8.4046 | 8.4046
8 | 31 | 6.3877 | 6.3877
8 | 32 | 11.6059 | 11.6059
8 | 33 | 9.4479 | 9.4479
8 | 34 | 9.9009 | 9.9009
8 | 35 | 7.626 | 7.626
8 | 36 | 8.1408 | 8.1408
8 | 37 | 10.2551 | 10.2551
8 | 38 | 12.1516 | 12.1516
8 | 39 | 5.0946 | 5.0946
8 | 40 | 10.0746 | 10.0746
8 | 41 | 6.3411 | 6.3411
8 | 42 | 8.8036 | 8.8036
8 | 43 | 9.1264 | 9.1264
8 | 44 | 11.3944 | 11.3944
8 | 45 | 7.7627 | 7.7627
8 | 46 | 12.0329 | 12.0329
8 | 47 | 9.8231 | 9.8231
8 | 48 | 1.3756 | 1.3756
8 | 49 | 8.5309 | 8.5309
8 | 50 | 8.529 | 8.529
8 | 51 | 9.683 | 9.683
8 | 52 | 9.9188 | 9.9188
8 | 53 | 7.9463 | 7.9463
8 | 54 | 10.3192 | 10.3192
8 | 55 | 8.088 | 8.088
8 | 56 | 9.5209 | 9.5209
8 | 57 | 8.3484 | 8.3484
8 | 58 | 7.5558 | 7.5558
8 | 59 | 11.5237 | 11.5237
8 | 60 | 8.9367 | 8.9367
8 | 61 | 11.6722 | 11.6722
8 | 62 | 10.234 | 10.234
8 | 63 | 7.4537 | 7.4537
8 | 64 | 8.2248 | 8.2248
8 | 65 | 8.6161 | 8.6161
8 | 66 | 9.6739 | 9.6739
8 | 67 | 5.7157 | 5.7157
8 | 68 | 8.4049 | 8.4049
8 | 69 | 5.9116 | 5.9116
8 | 70 | 7.0336 | 7.0336
8 | 71 | 8.3671 | 8.3671
8 | 72 | 6.2071 | 6.2071
8 | 73 | 7.9184 | 7.9184
8 | 74 | 12.055 | 12.055
8 | 75 | 11.0548 | 11.0548
8 | 76 | 9.1636 | 9.1636
8 | 77 | 9.1124 | 9.1124
8 | 78 | 10.4935 | 10.4935
8 | 79 | 9.0871 | 9.0871
8 | 80 | 7.458 | 7.458
8 | 81 | 10.328 | 10.328
8 | 82 | 10.7195 | 10.7195
8 | 83 | 11.4044 | 11.4044
8 | 84 | 6.5667 | 6.5667
8 | 85 | 8.4492 | 8.4492
8 | 86 | 7.1999 | 7.1999
8 | 87 | 10.5372 | 10.5372
8 | 88 | 9.39 | 9.39
8 | 89 | 8.3413 | 8.3413
8 | 90 | 9.4712 | 9.4712
8 | 91 | 9.1087 | 9.1087
8 | 92 | 11.8672 | 11.8672
8 | 93 | 6.1625 | 6.1625
8 | 94 | 9.0452 | 9.0452
8 | 95 | 9.6846 | 9.6846
8 | 96 | 9.3541 | 9.3541
8 | 97 | 10.3682 | 10.3682
8 | 98 | 10.3973 | 10.3973
8 | 99 | 11.0902 | 11.0902
8 | 100 | 8.0008 | 8.0008
9 | 1 | 9.1054 | 9.1054
9 | 2 | 6.0518 | 6.0518
9 | 3 | 5.9469 | 5.9469
9 | 4 | 6.234 | 6.234
9 | 5 | 6.5039 | 6.5039
9 | 6 | 7.2863 | 7.2863
9 | 7 | 8.9473 | 8.9473
9 | 8 | 5.946 | 5.946
9 | 9 | 8.2247 | 8.2247
9 | 10 | 6.9876 | 6.9876
9 | 11 | 6.0091 | 6.0091
9 | 12 | 5.9729 | 5.9729
9 | 13 | 6.1811 | 6.1811
9 | 14 | 7.4825 | 7.4825
9 | 15 | 6.4134 | 6.4134
9 | 16 | 5.4508 | 5.4508
9 | 17 | 8.076 | 8.076
9 | 18 | 7.9389 | 7.9389
9 | 19 | 3.9417 | 3.9417
9 | 20 | 5.9821 | 5.9821
9 | 21 | 3.897 | 3.897
9 | 22 | 5.8918 | 5.8918
9 | 23 | 4.5159 | 4.5159
9 | 24 | 9.4445 | 9.4445
9 | 25 | 6.9741 | 6.9741
9 | 26 | 10.8872 | 10.8872
9 | 27 | 9.1696 | 9.1696
9 | 28 | 7.3579 | 7.3579
9 | 29 | 6.7978 | 6.7978
9 | 30 | 7.3575 | 7.3575
9 | 31 | 5.9215 | 5.9215
9 | 32 | 4.8075 | 4.8075
9 | 33 | 6.4353 | 6.4353
9 | 34 | 4.4748 | 4.4748
9 | 35 | 5.6489 | 5.6489
9 | 36 | 9.0867 | 9.0867
9 | 37 | 7.4232 | 7.4232
9 | 38 | 10.3526 | 10.3526
9 | 39 | 6.053 | 6.053
9 | 40 | 5.8775 | 5.8775
9 | 41 | 10.0463 | 10.0463
9 | 42 | 7.6352 | 7.6352
9 | 43 | 7.6931 | 7.6931
9 | 44 | 8.5222 | 8.5222
9 | 45 | 4.6731 | 4.6731
9 | 46 | 6.3497 | 6.3497
9 | 47 | 7.0431 | 7.0431
9 | 48 | 5.0883 | 5.0883
9 | 49 | 6.9287 | 6.9287
9 | 50 | 6.0049 | 6.0049
9 | 51 | 7.0793 | 7.0793
9 | 52 | 8.5532 | 8.5532
9 | 53 | 6.6503 | 6.6503
9 | 54 | 9.1597 | 9.1597
9 | 55 | 5.1671 | 5.1671
9 | 56 | 4.4092 | 4.4092
9 | 57 | 5.7944 | 5.7944
9 | 58 | 7.4117 | 7.4117
9 | 59 | 6.4408 | 6.4408
9 | 60 | 9.3927 | 9.3927
9 | 61 | 8.3899 | 8.3899
9 | 62 | 7.8229 | 7.8229
9 | 63 | 6.8827 | 6.8827
9 | 64 | 6.5556 | 6.5556
9 | 65 | 7.9532 | 7.9532
9 | 66 | 4.9462 | 4.9462
9 | 67 | 4.1122 | 4.1122
9 | 68 | 4.673 | 4.673
9 | 69 | 4.8353 | 4.8353
9 | 70 | 5.4353 | 5.4353
9 | 71 | 8.3024 | 8.3024
9 | 72 | 3.3311 | 3.3311
9 | 73 | 8.0912 | 8.0912
9 | 74 | 5.0662 | 5.0662
9 | 75 | 5.9296 | 5.9296
9 | 76 | 5.1689 | 5.1689
9 | 77 | 3.5577 | 3.5577
9 | 78 | 6.7873 | 6.7873
9 | 79 | 5.5248 | 5.5248
9 | 80 | 5.8927 | 5.8927
9 | 81 | 5.79 | 5.79
9 | 82 | 3.7454 | 3.7454
9 | 83 | 8.1813 | 8.1813
9 | 84 | 6.1381 | 6.1381
9 | 85 | 5.3389 | 5.3389
9 | 86 | 4.8435 | 4.8435
9 | 87 | 9.3751 | 9.3751
9 | 88 | 6.1262 | 6.1262
9 | 89 | 6.4613 | 6.4613
9 | 90 | 8.3557 | 8.3557
9 | 91 | 9.0277 | 9.0277
9 | 92 | 7.3087 | 7.3087
9 | 93 | 9.6069 | 9.6069
9 | 94 | 6.0263 | 6.0263
9 | 95 | 8.5284 | 8.5284
9 | 96 | 5.8827 | 5.8827
9 | 97 | 11.8619 | 11.8619
9 | 98 | 0.66985 | 0.66985
9 | 99 | 8.3334 | 8.3334
9 | 100 | 7.6747 | 7.6747
10 | 1 | 4.3993 | 4.3993
10 | 2 | 5.5249 | 5.5249
10 | 3 | 6.4046 | 6.4046
10 | 4 | 6.3526 | 6.3526
10 | 5 | 5.3348 | 5.3348
10 | 6 | 6.1661 | 6.1661
10 | 7 | 11.3438 | 11.3438
10 | 8 | 5.254 | 5.254
10 | 9 | 6.5959 | 6.5959
10 | 10 | 5.7397 | 5.7397
10 | 11 | 9.5401 | 9.5401
10 | 12 | 7.2899 | 7.2899
10 | 13 | 6.5191 | 6.5191
10 | 14 | 7.6639 | 7.6639
10 | 15 | 4.1664 | 4.1664
10 | 16 | 8.546 | 8.546
10 | 17 | 3.5514 | 3.5514
10 | 18 | 7.6606 | 7.6606
10 | 19 | 6.6843 | 6.6843
10 | 20 | 4.1745 | 4.1745
10 | 21 | 6.6474 | 6.6474
10 | 22 | 5.0392 | 5.0392
10 | 23 | 8.8389 | 8.8389
10 | 24 | 9.0902 | 9.0902
10 | 25 | 6.6727 | 6.6727
10 | 26 | 10.5783 | 10.5783
10 | 27 | 6.9367 | 6.9367
10 | 28 | 6.0252 | 6.0252
10 | 29 | 9.2326 | 9.2326
10 | 30 | 6.3602 | 6.3602
10 | 31 | 4.9198 | 4.9198
10 | 32 | 11.1235 | 11.1235
10 | 33 | 1.1716 | 1.1716
10 | 34 | 8.6695 | 8.6695
10 | 35 | 5.5555 | 5.5555
10 | 36 | 7.1274 | 7.1274
10 | 37 | 5.2858 | 5.2858
10 | 38 | 4.397 | 4.397
10 | 39 | 6.2095 | 6.2095
10 | 40 | 8.8401 | 8.8401
10 | 41 | 5.9286 | 5.9286
10 | 42 | 5.7079 | 5.7079
10 | 43 | 2.2008 | 2.2008
10 | 44 | 7.9864 | 7.9864
10 | 45 | 5.618 | 5.618
10 | 46 | 4.6443 | 4.6443
10 | 47 | 4.3856 | 4.3856
10 | 48 | 7.0165 | 7.0165
10 | 49 | 8.8551 | 8.8551
10 | 50 | 7.4995 | 7.4995
10 | 51 | 6.3472 | 6.3472
10 | 52 | 5.2199 | 5.2199
10 | 53 | 8.9198 | 8.9198
10 | 54 | 6.4167 | 6.4167
10 | 55 | 6.2123 | 6.2123
10 | 56 | 3.5438 | 3.5438
10 | 57 | 6.6193 | 6.6193
10 | 58 | 8.989 | 8.989
10 | 59 | 5.3398 | 5.3398
10 | 60 | 6.1352 | 6.1352
10 | 61 | 8.5488 | 8.5488
10 | 62 | 6.2169 | 6.2169
10 | 63 | 5.3455 | 5.3455
10 | 64 | 7.8835 | 7.8835
10 | 65 | 7.0497 | 7.0497
10 | 66 | 6.8783 | 6.8783
10 | 67 | 3.6771 | 3.6771
10 | 68 | 5.9537 | 5.9537
10 | 69 | 5.8833 | 5.8833
10 | 70 | 6.0147 | 6.0147
10 | 71 | 3.4847 | 3.4847
10 | 72 | 7.4736 | 7.4736
10 | 73 | 9.1157 | 9.1157
10 | 74 | 4.9902 | 4.9902
10 | 75 | 5.8145 | 5.8145
10 | 76 | 6.0645 | 6.0645
10 | 77 | 6.3311 | 6.3311
10 | 78 | 8.842 | 8.842
10 | 79 | 7.126 | 7.126
10 | 80 | 5.0811 | 5.0811
10 | 81 | 6.3734 | 6.3734
10 | 82 | 6.3451 | 6.3451
10 | 83 | 2.914 | 2.914
10 | 84 | 6.8332 | 6.8332
10 | 85 | 8.9554 | 8.9554
10 | 86 | 5.4445 | 5.4445
10 | 87 | 7.641 | 7.641
10 | 88 | 6.6002 | 6.6002
10 | 89 | 6.3348 | 6.3348
10 | 90 | 8.0425 | 8.0425
10 | 91 | 7.0316 | 7.0316
10 | 92 | 2.2038 | 2.2038
10 | 93 | 9.683 | 9.683
10 | 94 | 6.1151 | 6.1151
10 | 95 | 5.8201 | 5.8201
10 | 96 | 7.1609 | 7.1609
10 | 97 | 2.2528 | 2.2528
10 | 98 | 5.0408 | 5.0408
10 | 99 | 2.2456 | 2.2456
10 | 100 | 6.0144 | 6.0144
11 | 1 | 10.6192 | 10.6192
11 | 2 | 6.9807 | 6.9807
11 | 3 | 3.9075 | 3.9075
11 | 4 | 8.7589 | 8.7589
11 | 5 | 6.801 | 6.801
11 | 6 | 2.3821 | 2.3821
11 | 7 | 5.4229 | 5.4229
11 | 8 | 6.5083 | 6.5083
11 | 9 | 9.6598 | 9.6598
11 | 10 | 10.3583 | 10.3583
11 | 11 | 9.6819 | 9.6819
11 | 12 | 9.9479 | 9.9479
11 | 13 | 7.8459 | 7.8459
11 | 14 | 2.3157 | 2.3157
11 | 15 | 5.1359 | 5.1359
11 | 16 | 5.5591 | 5.5591
11 | 17 | 6.2154 | 6.2154
11 | 18 | 9.9958 | 9.9958
11 | 19 | 5.1359 | 5.1359
11 | 20 | 7.4076 | 7.4076
11 | 21 | 6.4287 | 6.4287
11 | 22 | 8.8389 | 8.8389
11 | 23 | 5.5874 | 5.5874
11 | 24 | 7.6706 | 7.6706
11 | 25 | 6.666 | 6.666
11 | 26 | 8.5478 | 8.5478
11 | 27 | 5.7702 | 5.7702
11 | 28 | 5.6109 | 5.6109
11 | 29 | 4.7756 | 4.7756
11 | 30 | 7.2496 | 7.2496
11 | 31 | 4.6316 | 4.6316
11 | 32 | 8.3231 | 8.3231
11 | 33 | 4.7314 | 4.7314
11 | 34 | 9.9682 | 9.9682
11 | 35 | 7.8509 | 7.8509
11 | 36 | 9.375 | 9.375
11 | 37 | 8.9694 | 8.9694
11 | 38 | 8.5681 | 8.5681
11 | 39 | 7.0966 | 7.0966
11 | 40 | 9.296 | 9.296
11 | 41 | 5.4538 | 5.4538
11 | 42 | 5.3077 | 5.3077
11 | 43 | 1.7172 | 1.7172
11 | 44 | 6.0735 | 6.0735
11 | 45 | 8.2568 | 8.2568
11 | 46 | 5.7655 | 5.7655
11 | 47 | 9.0272 | 9.0272
11 | 48 | 13.9374 | 13.9374
11 | 49 | 5.6619 | 5.6619
11 | 50 | 8.6305 | 8.6305
11 | 51 | 5.3666 | 5.3666
11 | 52 | 4.7658 | 4.7658
11 | 53 | 5.6653 | 5.6653
11 | 54 | 5.1095 | 5.1095
11 | 55 | 8.005 | 8.005
11 | 56 | 2.2385 | 2.2385
11 | 57 | 5.7532 | 5.7532
11 | 58 | 8.5857 | 8.5857
11 | 59 | 7.8012 | 7.8012
11 | 60 | 6.9556 | 6.9556
11 | 61 | 8.3411 | 8.3411
11 | 62 | 6.6172 | 6.6172
11 | 63 | 6.9113 | 6.9113
11 | 64 | 6.2082 | 6.2082
11 | 65 | 9.8444 | 9.8444
11 | 66 | 6.5682 | 6.5682
11 | 67 | 7.9284 | 7.9284
11 | 68 | 10.4523 | 10.4523
11 | 69 | 6.5227 | 6.5227
11 | 70 | 8.525 | 8.525
11 | 71 | 6.2003 | 6.2003
11 | 72 | 9.5693 | 9.5693
11 | 73 | 7.8435 | 7.8435
11 | 74 | 7.606 | 7.606
11 | 75 | 10.2301 | 10.2301
11 | 76 | 7.1538 | 7.1538
11 | 77 | 6.2941 | 6.2941
11 | 78 | 9.6822 | 9.6822
11 | 79 | 7.3233 | 7.3233
11 | 80 | 8.9139 | 8.9139
11 | 81 | 8.1659 | 8.1659
11 | 82 | 5.4554 | 5.4554
11 | 83 | 5.8415 | 5.8415
11 | 84 | 6.4497 | 6.4497
11 | 85 | 4.8787 | 4.8787
11 | 86 | 7.082 | 7.082
11 | 87 | 6.2079 | 6.2079
11 | 88 | 6.951 | 6.951
11 | 89 | 7.646 | 7.646
11 | 90 | 7.9296 | 7.9296
11 | 91 | 6.0528 | 6.0528
11 | 92 | 7.9118 | 7.9118
11 | 93 | 8.8279 | 8.8279
11 | 94 | 7.3617 | 7.3617
11 | 95 | 7.1468 | 7.1468
11 | 96 | 4.4839 | 4.4839
11 | 97 | 9.0976 | 9.0976
11 | 98 | 8.8581 | 8.8581
11 | 99 | 3.9131 | 3.9131
11 | 100 | 5.5361 | 5.5361
12 | 1 | 11.8343 | 11.8343
12 | 2 | 9.8688 | 9.8688
12 | 3 | 14.217 | 14.217
12 | 4 | 5.0487 | 5.0487
12 | 5 | 8.2971 | 8.2971
12 | 6 | 5.1785 | 5.1785
12 | 7 | 10.7431 | 10.7431
12 | 8 | 7.4137 | 7.4137
12 | 9 | 11.5569 | 11.5569
12 | 10 | 6.691 | 6.691
12 | 11 | 9.5028 | 9.5028
12 | 12 | 9.1612 | 9.1612
12 | 13 | 8.4327 | 8.4327
12 | 14 | 9.48 | 9.48
12 | 15 | 9.2893 | 9.2893
12 | 16 | 8.3628 | 8.3628
12 | 17 | 9.0161 | 9.0161
12 | 18 | 11.3881 | 11.3881
12 | 19 | 12.2574 | 12.2574
12 | 20 | 8.1633 | 8.1633
12 | 21 | 10.5192 | 10.5192
12 | 22 | 7.1663 | 7.1663
12 | 23 | 5.5779 | 5.5779
12 | 24 | 10.9919 | 10.9919
12 | 25 | 6.2706 | 6.2706
12 | 26 | 8.7752 | 8.7752
12 | 27 | 4.8304 | 4.8304
12 | 28 | 11.6949 | 11.6949
12 | 29 | 11.8426 | 11.8426
12 | 30 | 10.9477 | 10.9477
12 | 31 | 8.1086 | 8.1086
12 | 32 | 8.6612 | 8.6612
12 | 33 | 9.3866 | 9.3866
12 | 34 | 11.1544 | 11.1544
12 | 35 | 7.5217 | 7.5217
12 | 36 | 10.3302 | 10.3302
12 | 37 | 6.8725 | 6.8725
12 | 38 | 8.5711 | 8.5711
12 | 39 | 8.5653 | 8.5653
12 | 40 | 10.783 | 10.783
12 | 41 | 11.9614 | 11.9614
12 | 42 | 9.6539 | 9.6539
12 | 43 | 7.2201 | 7.2201
12 | 44 | 7.067 | 7.067
12 | 45 | 7.1347 | 7.1347
12 | 46 | 6.6273 | 6.6273
12 | 47 | 7.0578 | 7.0578
12 | 48 | 8.5696 | 8.5696
12 | 49 | 12.31 | 12.31
12 | 50 | 7.6082 | 7.6082
12 | 51 | 11.3567 | 11.3567
12 | 52 | 9.2142 | 9.2142
12 | 53 | 8.9941 | 8.9941
12 | 54 | 11.9739 | 11.9739
12 | 55 | 12.2987 | 12.2987
12 | 56 | 10.2587 | 10.2587
12 | 57 | 8.7104 | 8.7104
12 | 58 | 9.2828 | 9.2828
12 | 59 | 9.5917 | 9.5917
12 | 60 | 11.5505 | 11.5505
12 | 61 | 9.0164 | 9.0164
12 | 62 | 10.5215 | 10.5215
12 | 63 | 8.8021 | 8.8021
12 | 64 | 12.4514 | 12.4514
12 | 65 | 7.9816 | 7.9816
12 | 66 | 7.0999 | 7.0999
12 | 67 | 9.4556 | 9.4556
12 | 68 | 5.8995 | 5.8995
12 | 69 | 9.4738 | 9.4738
12 | 70 | 5.0814 | 5.0814
12 | 71 | 11.057 | 11.057
12 | 72 | 11.3444 | 11.3444
12 | 73 | 10.7108 | 10.7108
12 | 74 | 5.8566 | 5.8566
12 | 75 | 4.8783 | 4.8783
12 | 76 | 8.1677 | 8.1677
12 | 77 | 10.5755 | 10.5755
12 | 78 | 7.1636 | 7.1636
12 | 79 | 11.7282 | 11.7282
12 | 80 | 8.8945 | 8.8945
12 | 81 | 9.8634 | 9.8634
12 | 82 | 8.9701 | 8.9701
12 | 83 | 9.3043 | 9.3043
12 | 84 | 10.4677 | 10.4677
12 | 85 | 5.4794 | 5.4794
12 | 86 | 10.9808 | 10.9808
12 | 87 | 7.4541 | 7.4541
12 | 88 | 7.6839 | 7.6839
12 | 89 | 10.661 | 10.661
12 | 90 | 7.5509 | 7.5509
12 | 91 | 10.5715 | 10.5715
12 | 92 | 9.7005 | 9.7005
12 | 93 | 9.5012 | 9.5012
12 | 94 | 9.7966 | 9.7966
12 | 95 | 6.572 | 6.572
12 | 96 | 7.3673 | 7.3673
12 | 97 | 9.7045 | 9.7045
12 | 98 | 8.4505 | 8.4505
12 | 99 | 7.693 | 7.693
12 | 100 | 8.0922 | 8.0922
13 | 1 | 14.2302 | 14.2302
13 | 2 | 10.7698 | 10.7698
13 | 3 | 13.8495 | 13.8495
13 | 4 | 8.5849 | 8.5849
13 | 5 | 10.4789 | 10.4789
13 | 6 | 7.4076 | 7.4076
13 | 7 | 9.0439 | 9.0439
13 | 8 | 12.9134 | 12.9134
13 | 9 | 11.8473 | 11.8473
13 | 10 | 9.1623 | 9.1623
13 | 11 | 8.5529 | 8.5529
13 | 12 | 11.9769 | 11.9769
13 | 13 | 7.5644 | 7.5644
13 | 14 | 12.1913 | 12.1913
13 | 15 | 11.0482 | 11.0482
13 | 16 | 10.1553 | 10.1553
13 | 17 | 5.5387 | 5.5387
13 | 18 | 8.2261 | 8.2261
13 | 19 | 9.1608 | 9.1608
13 | 20 | 13.7361 | 13.7361
13 | 21 | 10.8188 | 10.8188
13 | 22 | 9.0741 | 9.0741
13 | 23 | 9.689 | 9.689
13 | 24 | 11.3121 | 11.3121
13 | 25 | 8.2777 | 8.2777
13 | 26 | 13.0769 | 13.0769
13 | 27 | 9.1927 | 9.1927
13 | 28 | 10.9404 | 10.9404
13 | 29 | 7.5906 | 7.5906
13 | 30 | 13.7671 | 13.7671
13 | 31 | 11.5103 | 11.5103
13 | 32 | 10.6185 | 10.6185
13 | 33 | 14.4541 | 14.4541
13 | 34 | 13.256 | 13.256
13 | 35 | 8.9525 | 8.9525
13 | 36 | 8.1311 | 8.1311
13 | 37 | 11.5065 | 11.5065
13 | 38 | 11.2547 | 11.2547
13 | 39 | 6.2595 | 6.2595
13 | 40 | 10.1223 | 10.1223
13 | 41 | 11.501 | 11.501
13 | 42 | 13.5353 | 13.5353
13 | 43 | 10.233 | 10.233
13 | 44 | 9.6707 | 9.6707
13 | 45 | 8.4331 | 8.4331
13 | 46 | 12.7018 | 12.7018
13 | 47 | 9.711 | 9.711
13 | 48 | 8.4199 | 8.4199
13 | 49 | 8.4572 | 8.4572
13 | 50 | 8.1162 | 8.1162
13 | 51 | 4.4893 | 4.4893
13 | 52 | 7.2984 | 7.2984
13 | 53 | 9.1218 | 9.1218
13 | 54 | 9.3437 | 9.3437
13 | 55 | 11.8148 | 11.8148
13 | 56 | 8.9573 | 8.9573
13 | 57 | 10.2654 | 10.2654
13 | 58 | 13.1142 | 13.1142
13 | 59 | 12.7975 | 12.7975
13 | 60 | 11.5956 | 11.5956
13 | 61 | 12.5071 | 12.5071
13 | 62 | 11.1642 | 11.1642
13 | 63 | 8.5098 | 8.5098
13 | 64 | 9.8318 | 9.8318
13 | 65 | 12.0424 | 12.0424
13 | 66 | 8.4406 | 8.4406
13 | 67 | 15.244 | 15.244
13 | 68 | 8.9092 | 8.9092
13 | 69 | 12.2465 | 12.2465
13 | 70 | 11.2397 | 11.2397
13 | 71 | 9.4838 | 9.4838
13 | 72 | 9.6037 | 9.6037
13 | 73 | 11.2615 | 11.2615
13 | 74 | 5.4699 | 5.4699
13 | 75 | 10.6725 | 10.6725
13 | 76 | 7.5791 | 7.5791
13 | 77 | 9.7157 | 9.7157
13 | 78 | 9.2078 | 9.2078
13 | 79 | 8.8716 | 8.8716
13 | 80 | 11.8068 | 11.8068
13 | 81 | 8.6582 | 8.6582
13 | 82 | 11.3064 | 11.3064
13 | 83 | 11.0628 | 11.0628
13 | 84 | 7.3078 | 7.3078
13 | 85 | 10.8746 | 10.8746
13 | 86 | 11.9701 | 11.9701
13 | 87 | 7.9432 | 7.9432
13 | 88 | 10.4561 | 10.4561
13 | 89 | 10.91 | 10.91
13 | 90 | 13.0234 | 13.0234
13 | 91 | 6.501 | 6.501
13 | 92 | 9.1277 | 9.1277
13 | 93 | 10.2074 | 10.2074
13 | 94 | 9.6459 | 9.6459
13 | 95 | 8.8431 | 8.8431
13 | 96 | 10.541 | 10.541
13 | 97 | 9.4046 | 9.4046
13 | 98 | 8.5296 | 8.5296
13 | 99 | 9.4889 | 9.4889
13 | 100 | 12.0949 | 12.0949
14 | 1 | 8.9097 | 8.9097
14 | 2 | 11.6058 | 11.6058
14 | 3 | 14.4285 | 14.4285
14 | 4 | 9.8317 | 9.8317
14 | 5 | 8.5226 | 8.5226
14 | 6 | 14.405 | 14.405
14 | 7 | 13.3543 | 13.3543
14 | 8 | 10.0123 | 10.0123
14 | 9 | 8.7381 | 8.7381
14 | 10 | 9.7996 | 9.7996
14 | 11 | 8.6041 | 8.6041
14 | 12 | 12.2263 | 12.2263
14 | 13 | 9.693 | 9.693
14 | 14 | 11.8884 | 11.8884
14 | 15 | 10.1243 | 10.1243
14 | 16 | 9.0862 | 9.0862
14 | 17 | 14.0474 | 14.0474
14 | 18 | 10.0641 | 10.0641
14 | 19 | 10.6722 | 10.6722
14 | 20 | 10.098 | 10.098
14 | 21 | 12.4274 | 12.4274
14 | 22 | 14.0531 | 14.0531
14 | 23 | 9.4914 | 9.4914
14 | 24 | 10.5016 | 10.5016
14 | 25 | 7.0528 | 7.0528
14 | 26 | 10.6066 | 10.6066
14 | 27 | 11.9629 | 11.9629
14 | 28 | 13.1227 | 13.1227
14 | 29 | 8.3926 | 8.3926
14 | 30 | 6.8004 | 6.8004
14 | 31 | 9.4968 | 9.4968
14 | 32 | 6.8949 | 6.8949
14 | 33 | 10.0928 | 10.0928
14 | 34 | 8.0805 | 8.0805
14 | 35 | 8.2514 | 8.2514
14 | 36 | 12.4206 | 12.4206
14 | 37 | 9.7514 | 9.7514
14 | 38 | 8.4101 | 8.4101
14 | 39 | 9.7234 | 9.7234
14 | 40 | 11.1567 | 11.1567
14 | 41 | 8.8912 | 8.8912
14 | 42 | 11.0464 | 11.0464
14 | 43 | 10.5735 | 10.5735
14 | 44 | 10.6264 | 10.6264
14 | 45 | 14.957 | 14.957
14 | 46 | 8.3577 | 8.3577
14 | 47 | 13.1336 | 13.1336
14 | 48 | 13.6642 | 13.6642
14 | 49 | 11.7666 | 11.7666
14 | 50 | 8.35 | 8.35
14 | 51 | 11.7476 | 11.7476
14 | 52 | 11.6418 | 11.6418
14 | 53 | 7.0411 | 7.0411
14 | 54 | 9.376 | 9.376
14 | 55 | 6.5224 | 6.5224
14 | 56 | 4.7979 | 4.7979
14 | 57 | 11.1619 | 11.1619
14 | 58 | 10.9192 | 10.9192
14 | 59 | 10.5625 | 10.5625
14 | 60 | 11.264 | 11.264
14 | 61 | 7.112 | 7.112
14 | 62 | 12.5407 | 12.5407
14 | 63 | 9.5522 | 9.5522
14 | 64 | 9.9529 | 9.9529
14 | 65 | 11.9841 | 11.9841
14 | 66 | 9.5559 | 9.5559
14 | 67 | 10.5525 | 10.5525
14 | 68 | 8.1384 | 8.1384
14 | 69 | 12.1439 | 12.1439
14 | 70 | 10.756 | 10.756
14 | 71 | 6.3276 | 6.3276
14 | 72 | 11.1001 | 11.1001
14 | 73 | 10.4179 | 10.4179
14 | 74 | 6.9989 | 6.9989
14 | 75 | 9.6618 | 9.6618
14 | 76 | 11.2566 | 11.2566
14 | 77 | 13.6249 | 13.6249
14 | 78 | 10.0989 | 10.0989
14 | 79 | 8.7531 | 8.7531
14 | 80 | 12.0176 | 12.0176
14 | 81 | 8.4706 | 8.4706
14 | 82 | 13.1427 | 13.1427
14 | 83 | 12.8781 | 12.8781
14 | 84 | 10.707 | 10.707
14 | 85 | 10.9208 | 10.9208
14 | 86 | 10.5933 | 10.5933
14 | 87 | 9.1375 | 9.1375
14 | 88 | 13.2272 | 13.2272
14 | 89 | 9.458 | 9.458
14 | 90 | 10.4923 | 10.4923
14 | 91 | 9.334 | 9.334
14 | 92 | 7.4113 | 7.4113
14 | 93 | 8.7809 | 8.7809
14 | 94 | 10.0966 | 10.0966
14 | 95 | 12.4399 | 12.4399
14 | 96 | 3.2858 | 3.2858
14 | 97 | 8.511 | 8.511
14 | 98 | 11.5306 | 11.5306
14 | 99 | 9.5684 | 9.5684
14 | 100 | 8.2186 | 8.2186
15 | 1 | 9.8852 | 9.8852
15 | 2 | 7.8489 | 7.8489
15 | 3 | 9.9551 | 9.9551
15 | 4 | 8.3849 | 8.3849
15 | 5 | 10.2503 | 10.2503
15 | 6 | 10.9681 | 10.9681
15 | 7 | 11.9703 | 11.9703
15 | 8 | 9.2471 | 9.2471
15 | 9 | 12.3439 | 12.3439
15 | 10 | 10.5892 | 10.5892
15 | 11 | 7.6603 | 7.6603
15 | 12 | 9.9484 | 9.9484
15 | 13 | 9.448 | 9.448
15 | 14 | 12.2858 | 12.2858
15 | 15 | 9.5697 | 9.5697
15 | 16 | 8.279 | 8.279
15 | 17 | 9.0158 | 9.0158
15 | 18 | 10.645 | 10.645
15 | 19 | 8.2367 | 8.2367
15 | 20 | 11.5596 | 11.5596
15 | 21 | 8.3716 | 8.3716
15 | 22 | 9.9527 | 9.9527
15 | 23 | 9.2428 | 9.2428
15 | 24 | 8.9176 | 8.9176
15 | 25 | 10.1968 | 10.1968
15 | 26 | 9.213 | 9.213
15 | 27 | 8.005 | 8.005
15 | 28 | 12.2283 | 12.2283
15 | 29 | 9.8972 | 9.8972
15 | 30 | 11.4653 | 11.4653
15 | 31 | 12.2663 | 12.2663
15 | 32 | 8.2511 | 8.2511
15 | 33 | 8.9561 | 8.9561
15 | 34 | 11.0508 | 11.0508
15 | 35 | 9.3382 | 9.3382
15 | 36 | 11.1332 | 11.1332
15 | 37 | 9.9264 | 9.9264
15 | 38 | 8.7819 | 8.7819
15 | 39 | 11.2613 | 11.2613
15 | 40 | 8.9749 | 8.9749
15 | 41 | 10.0472 | 10.0472
15 | 42 | 10.6861 | 10.6861
15 | 43 | 10.7897 | 10.7897
15 | 44 | 8.1084 | 8.1084
15 | 45 | 9.9058 | 9.9058
15 | 46 | 7.5714 | 7.5714
15 | 47 | 13.0247 | 13.0247
15 | 48 | 9.6288 | 9.6288
15 | 49 | 12.7629 | 12.7629
15 | 50 | 10.1568 | 10.1568
15 | 51 | 12.1704 | 12.1704
15 | 52 | 10.4283 | 10.4283
15 | 53 | 11.3509 | 11.3509
15 | 54 | 9.1323 | 9.1323
15 | 55 | 8.8358 | 8.8358
15 | 56 | 11.117 | 11.117
15 | 57 | 6.8532 | 6.8532
15 | 58 | 11.6085 | 11.6085
15 | 59 | 6.9579 | 6.9579
15 | 60 | 9.3885 | 9.3885
15 | 61 | 8.8233 | 8.8233
15 | 62 | 10.1788 | 10.1788
15 | 63 | 7.5525 | 7.5525
15 | 64 | 9.6701 | 9.6701
15 | 65 | 4.1855 | 4.1855
15 | 66 | 8.5423 | 8.5423
15 | 67 | 10.757 | 10.757
15 | 68 | 9.2024 | 9.2024
15 | 69 | 6.1665 | 6.1665
15 | 70 | 8.8495 | 8.8495
15 | 71 | 10.4248 | 10.4248
15 | 72 | 8.6061 | 8.6061
15 | 73 | 9.273 | 9.273
15 | 74 | 9.1101 | 9.1101
15 | 75 | 7.2739 | 7.2739
15 | 76 | 8.1536 | 8.1536
15 | 77 | 8.5284 | 8.5284
15 | 78 | 10.2718 | 10.2718
15 | 79 | 6.4973 | 6.4973
15 | 80 | 11.2416 | 11.2416
15 | 81 | 10.6659 | 10.6659
15 | 82 | 11.9834 | 11.9834
15 | 83 | 11.0023 | 11.0023
15 | 84 | 8.6508 | 8.6508
15 | 85 | 8.8848 | 8.8848
15 | 86 | 9.6349 | 9.6349
15 | 87 | 11.4873 | 11.4873
15 | 88 | 12.451 | 12.451
15 | 89 | 10.915 | 10.915
15 | 90 | 10.4542 | 10.4542
15 | 91 | 12.1617 | 12.1617
15 | 92 | 9.5915 | 9.5915
15 | 93 | 8.2616 | 8.2616
15 | 94 | 9.3591 | 9.3591
15 | 95 | 9.8171 | 9.8171
15 | 96 | 9.3716 | 9.3716
15 | 97 | 9.8499 | 9.8499
15 | 98 | 8.6737 | 8.6737
15 | 99 | 9.8219 | 9.8219
15 | 100 | 12.701 | 12.701
16 | 1 | 8.32 | 8.32
16 | 2 | 12.9613 | 12.9613
16 | 3 | 7.4475 | 7.4475
16 | 4 | 10.6745 | 10.6745
16 | 5 | 9.1871 | 9.1871
16 | 6 | 10.1011 | 10.1011
16 | 7 | 9.7632 | 9.7632
16 | 8 | 10.0423 | 10.0423
16 | 9 | 11.2488 | 11.2488
16 | 10 | 11.1793 | 11.1793
16 | 11 | 8.3037 | 8.3037
16 | 12 | 8.5799 | 8.5799
16 | 13 | 8.1012 | 8.1012
16 | 14 | 8.5862 | 8.5862
16 | 15 | 12.5166 | 12.5166
16 | 16 | 9.2647 | 9.2647
16 | 17 | 10.4255 | 10.4255
16 | 18 | 8.8965 | 8.8965
16 | 19 | 12.6948 | 12.6948
16 | 20 | 7.097 | 7.097
16 | 21 | 7.6274 | 7.6274
16 | 22 | 9.9985 | 9.9985
16 | 23 | 10.2135 | 10.2135
16 | 24 | 8.8756 | 8.8756
16 | 25 | 8.7733 | 8.7733
16 | 26 | 7.7214 | 7.7214
16 | 27 | 8.0793 | 8.0793
16 | 28 | 10.6168 | 10.6168
16 | 29 | 8.8238 | 8.8238
16 | 30 | 10.4368 | 10.4368
16 | 31 | 11.2209 | 11.2209
16 | 32 | 10.669 | 10.669
16 | 33 | 12.6105 | 12.6105
16 | 34 | 6.3655 | 6.3655
16 | 35 | 6.9249 | 6.9249
16 | 36 | 9.6623 | 9.6623
16 | 37 | 6.3438 | 6.3438
16 | 38 | 8.2845 | 8.2845
16 | 39 | 7.6547 | 7.6547
16 | 40 | 8.5166 | 8.5166
16 | 41 | 8.3328 | 8.3328
16 | 42 | 9.6293 | 9.6293
16 | 43 | 7.4458 | 7.4458
16 | 44 | 9.6075 | 9.6075
16 | 45 | 7.087 | 7.087
16 | 46 | 10.4198 | 10.4198
16 | 47 | 11.3929 | 11.3929
16 | 48 | 8.3074 | 8.3074
16 | 49 | 10.2916 | 10.2916
16 | 50 | 8.0838 | 8.0838
16 | 51 | 10.9204 | 10.9204
16 | 52 | 5.3636 | 5.3636
16 | 53 | 9.7487 | 9.7487
16 | 54 | 11.1733 | 11.1733
16 | 55 | 7.2371 | 7.2371
16 | 56 | 9.2734 | 9.2734
16 | 57 | 4.9463 | 4.9463
16 | 58 | 8.309 | 8.309
16 | 59 | 12.1432 | 12.1432
16 | 60 | 9.2667 | 9.2667
16 | 61 | 7.5053 | 7.5053
16 | 62 | 10.8024 | 10.8024
16 | 63 | 9.406 | 9.406
16 | 64 | 10.9605 | 10.9605
16 | 65 | 11.5911 | 11.5911
16 | 66 | 9.5767 | 9.5767
16 | 67 | 9.3422 | 9.3422
16 | 68 | 7.4133 | 7.4133
16 | 69 | 9.0739 | 9.0739
16 | 70 | 8.4036 | 8.4036
16 | 71 | 9.0744 | 9.0744
16 | 72 | 11.5565 | 11.5565
16 | 73 | 8.1508 | 8.1508
16 | 74 | 10.1686 | 10.1686
16 | 75 | 10.0875 | 10.0875
16 | 76 | 10.7678 | 10.7678
16 | 77 | 11.7742 | 11.7742
16 | 78 | 10.7827 | 10.7827
16 | 79 | 11.1337 | 11.1337
16 | 80 | 11.5335 | 11.5335
16 | 81 | 9.1656 | 9.1656
16 | 82 | 7.386 | 7.386
16 | 83 | 14.3514 | 14.3514
16 | 84 | 10.8856 | 10.8856
16 | 85 | 8.3474 | 8.3474
16 | 86 | 6.6729 | 6.6729
16 | 87 | 10.319 | 10.319
16 | 88 | 12.8823 | 12.8823
16 | 89 | 12.6103 | 12.6103
16 | 90 | 7.1823 | 7.1823
16 | 91 | 8.2276 | 8.2276
16 | 92 | 7.6379 | 7.6379
16 | 93 | 12.3315 | 12.3315
16 | 94 | 9.5781 | 9.5781
16 | 95 | 9.3591 | 9.3591
16 | 96 | 7.9097 | 7.9097
16 | 97 | 6.0474 | 6.0474
16 | 98 | 7.2434 | 7.2434
16 | 99 | 11.2858 | 11.2858
16 | 100 | 8.9821 | 8.9821
17 | 1 | 10.4754 | 10.4754
17 | 2 | 11.6388 | 11.6388
17 | 3 | 7.1086 | 7.1086
17 | 4 | 10.2049 | 10.2049
17 | 5 | 10.1975 | 10.1975
17 | 6 | 9.6389 | 9.6389
17 | 7 | 6.7906 | 6.7906
17 | 8 | 11.078 | 11.078
17 | 9 | 6.8002 | 6.8002
17 | 10 | 10.1564 | 10.1564
17 | 11 | 7.6031 | 7.6031
17 | 12 | 8.7774 | 8.7774
17 | 13 | 9.2951 | 9.2951
17 | 14 | 9.9085 | 9.9085
17 | 15 | 7.557 | 7.557
17 | 16 | 10.6862 | 10.6862
17 | 17 | 6.3862 | 6.3862
17 | 18 | 5.305 | 5.305
17 | 19 | 8.4002 | 8.4002
17 | 20 | 7.0485 | 7.0485
17 | 21 | 6.9209 | 6.9209
17 | 22 | 9.582 | 9.582
17 | 23 | 7.3424 | 7.3424
17 | 24 | 9.283 | 9.283
17 | 25 | 7.5462 | 7.5462
17 | 26 | 10.738 | 10.738
17 | 27 | 7.512 | 7.512
17 | 28 | 9.2191 | 9.2191
17 | 29 | 11.3543 | 11.3543
17 | 30 | 12.2898 | 12.2898
17 | 31 | 11.0643 | 11.0643
17 | 32 | 11.223 | 11.223
17 | 33 | 3.625 | 3.625
17 | 34 | 9.9643 | 9.9643
17 | 35 | 6.8026 | 6.8026
17 | 36 | 9.4337 | 9.4337
17 | 37 | 5.7203 | 5.7203
17 | 38 | 11.3259 | 11.3259
17 | 39 | 8.6692 | 8.6692
17 | 40 | 9.8291 | 9.8291
17 | 41 | 2.8267 | 2.8267
17 | 42 | 10.9135 | 10.9135
17 | 43 | 9.4484 | 9.4484
17 | 44 | 11.5474 | 11.5474
17 | 45 | 9.5798 | 9.5798
17 | 46 | 10.9796 | 10.9796
17 | 47 | 7.2363 | 7.2363
17 | 48 | 8.3347 | 8.3347
17 | 49 | 8.9661 | 8.9661
17 | 50 | 6.5241 | 6.5241
17 | 51 | 9.8294 | 9.8294
17 | 52 | 11.9996 | 11.9996
17 | 53 | 4.8627 | 4.8627
17 | 54 | 10.2625 | 10.2625
17 | 55 | 7.8649 | 7.8649
17 | 56 | 10.3162 | 10.3162
17 | 57 | 5.9888 | 5.9888
17 | 58 | 11.8602 | 11.8602
17 | 59 | 8.9746 | 8.9746
17 | 60 | 10.266 | 10.266
17 | 61 | 11.4813 | 11.4813
17 | 62 | 7.0598 | 7.0598
17 | 63 | 9.5646 | 9.5646
17 | 64 | 6.4984 | 6.4984
17 | 65 | 9.045 | 9.045
17 | 66 | 6.6012 | 6.6012
17 | 67 | 10.1952 | 10.1952
17 | 68 | 12.0799 | 12.0799
17 | 69 | 11.1334 | 11.1334
17 | 70 | 7.6366 | 7.6366
17 | 71 | 7.3099 | 7.3099
17 | 72 | 8.3333 | 8.3333
17 | 73 | 11.0622 | 11.0622
17 | 74 | 4.986 | 4.986
17 | 75 | 6.8241 | 6.8241
17 | 76 | 7.1312 | 7.1312
17 | 77 | 5.9259 | 5.9259
17 | 78 | 9.2205 | 9.2205
17 | 79 | 7.8806 | 7.8806
17 | 80 | 7.001 | 7.001
17 | 81 | 8.7143 | 8.7143
17 | 82 | 6.9036 | 6.9036
17 | 83 | 10.9448 | 10.9448
17 | 84 | 10.8814 | 10.8814
17 | 85 | 6.0661 | 6.0661
17 | 86 | 6.3056 | 6.3056
17 | 87 | 12.9892 | 12.9892
17 | 88 | 9.1243 | 9.1243
17 | 89 | 5.7851 | 5.7851
17 | 90 | 8.4947 | 8.4947
17 | 91 | 11.5974 | 11.5974
17 | 92 | 10.2181 | 10.2181
17 | 93 | 9.1993 | 9.1993
17 | 94 | 5.9594 | 5.9594
17 | 95 | 7.0732 | 7.0732
17 | 96 | 7.7988 | 7.7988
17 | 97 | 9.9798 | 9.9798
17 | 98 | 9.5963 | 9.5963
17 | 99 | 3.0693 | 3.0693
17 | 100 | 10.2658 | 10.2658
18 | 1 | 13.41 | 13.41
18 | 2 | 9.1894 | 9.1894
18 | 3 | 14.2856 | 14.2856
18 | 4 | 9.6087 | 9.6087
18 | 5 | 11.3886 | 11.3886
18 | 6 | 8.9753 | 8.9753
18 | 7 | 8.4957 | 8.4957
18 | 8 | 7.5968 | 7.5968
18 | 9 | 6.8231 | 6.8231
18 | 10 | 8.4582 | 8.4582
18 | 11 | 7.3627 | 7.3627
18 | 12 | 10.2673 | 10.2673
18 | 13 | 11.6682 | 11.6682
18 | 14 | 11.9409 | 11.9409
18 | 15 | 12.6219 | 12.6219
18 | 16 | 10.9456 | 10.9456
18 | 17 | 9.8562 | 9.8562
18 | 18 | 11.6715 | 11.6715
18 | 19 | 11.1302 | 11.1302
18 | 20 | 9.4287 | 9.4287
18 | 21 | 12.2211 | 12.2211
18 | 22 | 6.0077 | 6.0077
18 | 23 | 8.9022 | 8.9022
18 | 24 | 8.0277 | 8.0277
18 | 25 | 9.0939 | 9.0939
18 | 26 | 8.4244 | 8.4244
18 | 27 | 8.7247 | 8.7247
18 | 28 | 9.8143 | 9.8143
18 | 29 | 7.5874 | 7.5874
18 | 30 | 12.913 | 12.913
18 | 31 | 10.2075 | 10.2075
18 | 32 | 10.3593 | 10.3593
18 | 33 | 9.0537 | 9.0537
18 | 34 | 9.8901 | 9.8901
18 | 35 | 13.1678 | 13.1678
18 | 36 | 8.2545 | 8.2545
18 | 37 | 10.5223 | 10.5223
18 | 38 | 12.6362 | 12.6362
18 | 39 | 9.4447 | 9.4447
18 | 40 | 5.8187 | 5.8187
18 | 41 | 10.0576 | 10.0576
18 | 42 | 4.5972 | 4.5972
18 | 43 | 11.4206 | 11.4206
18 | 44 | 11.2875 | 11.2875
18 | 45 | 9.4325 | 9.4325
18 | 46 | 10.52 | 10.52
18 | 47 | 7.3411 | 7.3411
18 | 48 | 8.9641 | 8.9641
18 | 49 | 6.5994 | 6.5994
18 | 50 | 10.8127 | 10.8127
18 | 51 | 9.196 | 9.196
18 | 52 | 12.9561 | 12.9561
18 | 53 | 7.9894 | 7.9894
18 | 54 | 9.3822 | 9.3822
18 | 55 | 9.8395 | 9.8395
18 | 56 | 9.4415 | 9.4415
18 | 57 | 14.967 | 14.967
18 | 58 | 6.369 | 6.369
18 | 59 | 11.212 | 11.212
18 | 60 | 10.2054 | 10.2054
18 | 61 | 10.5248 | 10.5248
18 | 62 | 7.8924 | 7.8924
18 | 63 | 10.7841 | 10.7841
18 | 64 | 8.856 | 8.856
18 | 65 | 9.0639 | 9.0639
18 | 66 | 8.3943 | 8.3943
18 | 67 | 10.0774 | 10.0774
18 | 68 | 11.5864 | 11.5864
18 | 69 | 11.1625 | 11.1625
18 | 70 | 10.3328 | 10.3328
18 | 71 | 8.4214 | 8.4214
18 | 72 | 9.703 | 9.703
18 | 73 | 10.6716 | 10.6716
18 | 74 | 11.2382 | 11.2382
18 | 75 | 10.0981 | 10.0981
18 | 76 | 9.864 | 9.864
18 | 77 | 7.8171 | 7.8171
18 | 78 | 8.6369 | 8.6369
18 | 79 | 10.5813 | 10.5813
18 | 80 | 10.2441 | 10.2441
18 | 81 | 13.9814 | 13.9814
18 | 82 | 15.3691 | 15.3691
18 | 83 | 8.5579 | 8.5579
18 | 84 | 9.4199 | 9.4199
18 | 85 | 10.7304 | 10.7304
18 | 86 | 7.4898 | 7.4898
18 | 87 | 9.6664 | 9.6664
18 | 88 | 11.2784 | 11.2784
18 | 89 | 8.2636 | 8.2636
18 | 90 | 10.3024 | 10.3024
18 | 91 | 9.3889 | 9.3889
18 | 92 | 9.6552 | 9.6552
18 | 93 | 8.7781 | 8.7781
18 | 94 | 8.5824 | 8.5824
18 | 95 | 6.8381 | 6.8381
18 | 96 | 11.4426 | 11.4426
18 | 97 | 10.1388 | 10.1388
18 | 98 | 7.2301 | 7.2301
18 | 99 | 9.7666 | 9.7666
18 | 100 | 10.6007 | 10.6007
19 | 1 | 12.405 | 12.405
19 | 2 | 7.0726 | 7.0726
19 | 3 | 11.0545 | 11.0545
19 | 4 | 7.7069 | 7.7069
19 | 5 | 9.696 | 9.696
19 | 6 | 4.063 | 4.063
19 | 7 | 9.9519 | 9.9519
19 | 8 | 13.0297 | 13.0297
19 | 9 | 7.2057 | 7.2057
19 | 10 | 10.6402 | 10.6402
19 | 11 | 12.8927 | 12.8927
19 | 12 | 11.7872 | 11.7872
19 | 13 | 11.3759 | 11.3759
19 | 14 | 8.9149 | 8.9149
19 | 15 | 10.2536 | 10.2536
19 | 16 | 8.5152 | 8.5152
19 | 17 | 11.8301 | 11.8301
19 | 18 | 10.6864 | 10.6864
19 | 19 | 10.7593 | 10.7593
19 | 20 | 8.5122 | 8.5122
19 | 21 | 11.3728 | 11.3728
19 | 22 | 8.1397 | 8.1397
19 | 23 | 8.4965 | 8.4965
19 | 24 | 11.6966 | 11.6966
19 | 25 | 9.8714 | 9.8714
19 | 26 | 8.7099 | 8.7099
19 | 27 | 9.8392 | 9.8392
19 | 28 | 14.3637 | 14.3637
19 | 29 | 8.5814 | 8.5814
19 | 30 | 8.9032 | 8.9032
19 | 31 | 11.6744 | 11.6744
19 | 32 | 9.3531 | 9.3531
19 | 33 | 13.6245 | 13.6245
19 | 34 | 8.4511 | 8.4511
19 | 35 | 12.6876 | 12.6876
19 | 36 | 9.1263 | 9.1263
19 | 37 | 10.7223 | 10.7223
19 | 38 | 10.451 | 10.451
19 | 39 | 10.8679 | 10.8679
19 | 40 | 10.7385 | 10.7385
19 | 41 | 9.5346 | 9.5346
19 | 42 | 11.8529 | 11.8529
19 | 43 | 11.0689 | 11.0689
19 | 44 | 11.1866 | 11.1866
19 | 45 | 6.4478 | 6.4478
19 | 46 | 10.7831 | 10.7831
19 | 47 | 8.3374 | 8.3374
19 | 48 | 9.3919 | 9.3919
19 | 49 | 8.0456 | 8.0456
19 | 50 | 10.3284 | 10.3284
19 | 51 | 10.8811 | 10.8811
19 | 52 | 11.4291 | 11.4291
19 | 53 | 8.0812 | 8.0812
19 | 54 | 8.4292 | 8.4292
19 | 55 | 10.7822 | 10.7822
19 | 56 | 12.661 | 12.661
19 | 57 | 13.0739 | 13.0739
19 | 58 | 9.9238 | 9.9238
19 | 59 | 10.9061 | 10.9061
19 | 60 | 8.4082 | 8.4082
19 | 61 | 9.7948 | 9.7948
19 | 62 | 11.5723 | 11.5723
19 | 63 | 10.4599 | 10.4599
19 | 64 | 7.9505 | 7.9505
19 | 65 | 11.3294 | 11.3294
19 | 66 | 8.6828 | 8.6828
19 | 67 | 9.8713 | 9.8713
19 | 68 | 11.2654 | 11.2654
19 | 69 | 8.5829 | 8.5829
19 | 70 | 11.5683 | 11.5683
19 | 71 | 14.3293 | 14.3293
19 | 72 | 9.8361 | 9.8361
19 | 73 | 11.5482 | 11.5482
19 | 74 | 7.8787 | 7.8787
19 | 75 | 7.8919 | 7.8919
19 | 76 | 10.1617 | 10.1617
19 | 77 | 7.7639 | 7.7639
19 | 78 | 7.5533 | 7.5533
19 | 79 | 10.2189 | 10.2189
19 | 80 | 9.6865 | 9.6865
19 | 81 | 12.6918 | 12.6918
19 | 82 | 8.4397 | 8.4397
19 | 83 | 6.8009 | 6.8009
19 | 84 | 10.9477 | 10.9477
19 | 85 | 9.9569 | 9.9569
19 | 86 | 10.9314 | 10.9314
19 | 87 | 12.1568 | 12.1568
19 | 88 | 9.4374 | 9.4374
19 | 89 | 7.0179 | 7.0179
19 | 90 | 10.6376 | 10.6376
19 | 91 | 7.3948 | 7.3948
19 | 92 | 10.8498 | 10.8498
19 | 93 | 10.8676 | 10.8676
19 | 94 | 8.7795 | 8.7795
19 | 95 | 9.2464 | 9.2464
19 | 96 | 9.4854 | 9.4854
19 | 97 | 11.5128 | 11.5128
19 | 98 | 6.3166 | 6.3166
19 | 99 | 10.4688 | 10.4688
19 | 100 | 11.1967 | 11.1967
20 | 1 | 7.1557 | 7.1557
20 | 2 | 11.7187 | 11.7187
20 | 3 | 8.0436 | 8.0436
20 | 4 | 10.423 | 10.423
20 | 5 | 5.6242 | 5.6242
20 | 6 | 4.7475 | 4.7475
20 | 7 | 9.2205 | 9.2205
20 | 8 | 9.8028 | 9.8028
20 | 9 | 8.3865 | 8.3865
20 | 10 | 9.0421 | 9.0421
20 | 11 | 8.0774 | 8.0774
20 | 12 | 9.362 | 9.362
20 | 13 | 11.373 | 11.373
20 | 14 | 10.2292 | 10.2292
20 | 15 | 9.1523 | 9.1523
20 | 16 | 7.9955 | 7.9955
20 | 17 | 7.93 | 7.93
20 | 18 | 5.9791 | 5.9791
20 | 19 | 4.6536 | 4.6536
20 | 20 | 6.7792 | 6.7792
20 | 21 | 8.9414 | 8.9414
20 | 22 | 6.0738 | 6.0738
20 | 23 | 5.6304 | 5.6304
20 | 24 | 5.3894 | 5.3894
20 | 25 | 6.3496 | 6.3496
20 | 26 | 4.4225 | 4.4225
20 | 27 | 7.0685 | 7.0685
20 | 28 | 9.6752 | 9.6752
20 | 29 | 9.5826 | 9.5826
20 | 30 | 9.4449 | 9.4449
20 | 31 | 12.7722 | 12.7722
20 | 32 | 6.3631 | 6.3631
20 | 33 | 8.9783 | 8.9783
20 | 34 | 7.4516 | 7.4516
20 | 35 | 11.7262 | 11.7262
20 | 36 | 10.5361 | 10.5361
20 | 37 | 7.7111 | 7.7111
20 | 38 | 10.3925 | 10.3925
20 | 39 | 8.9947 | 8.9947
20 | 40 | 9.0611 | 9.0611
20 | 41 | 11.2138 | 11.2138
20 | 42 | 7.3033 | 7.3033
20 | 43 | 9.1374 | 9.1374
20 | 44 | 8.1695 | 8.1695
20 | 45 | 7.6891 | 7.6891
20 | 46 | 10.3544 | 10.3544
20 | 47 | 8.1804 | 8.1804
20 | 48 | 8.7089 | 8.7089
20 | 49 | 8.8232 | 8.8232
20 | 50 | 9.8385 | 9.8385
20 | 51 | 10.1803 | 10.1803
20 | 52 | 9.2757 | 9.2757
20 | 53 | 10.4087 | 10.4087
20 | 54 | 5.781 | 5.781
20 | 55 | 8.5044 | 8.5044
20 | 56 | 6.869 | 6.869
20 | 57 | 10.4891 | 10.4891
20 | 58 | 8.9879 | 8.9879
20 | 59 | 6.1538 | 6.1538
20 | 60 | 7.1258 | 7.1258
20 | 61 | 6.408 | 6.408
20 | 62 | 10.3988 | 10.3988
20 | 63 | 8.6647 | 8.6647
20 | 64 | 8.7091 | 8.7091
20 | 65 | 9.0602 | 9.0602
20 | 66 | 8.9467 | 8.9467
20 | 67 | 6.1446 | 6.1446
20 | 68 | 5.209 | 5.209
20 | 69 | 7.4333 | 7.4333
20 | 70 | 9.6597 | 9.6597
20 | 71 | 8.2416 | 8.2416
20 | 72 | 9.2785 | 9.2785
20 | 73 | 9.0591 | 9.0591
20 | 74 | 7.7615 | 7.7615
20 | 75 | 6.2045 | 6.2045
20 | 76 | 7.0444 | 7.0444
20 | 77 | 6.2287 | 6.2287
20 | 78 | 5.2162 | 5.2162
20 | 79 | 9.0264 | 9.0264
20 | 80 | 6.6025 | 6.6025
20 | 81 | 5.4094 | 5.4094
20 | 82 | 9.0641 | 9.0641
20 | 83 | 5.763 | 5.763
20 | 84 | 4.356 | 4.356
20 | 85 | 5.1788 | 5.1788
20 | 86 | 7.6636 | 7.6636
20 | 87 | 5.5363 | 5.5363
20 | 88 | 6.2542 | 6.2542
20 | 89 | 8.955 | 8.955
20 | 90 | 7.1999 | 7.1999
20 | 91 | 10.0127 | 10.0127
20 | 92 | 9.1313 | 9.1313
20 | 93 | 6.7944 | 6.7944
20 | 94 | 10.2104 | 10.2104
20 | 95 | 6.3711 | 6.3711
20 | 96 | 7.949 | 7.949
20 | 97 | 9.9384 | 9.9384
20 | 98 | 6.4259 | 6.4259
20 | 99 | 8.7099 | 8.7099
20 | 100 | 9.8955 | 9.8955
21 | 1 | 8.6421 | 8.6421
21 | 2 | 8.678 | 8.678
21 | 3 | 8.0046 | 8.0046
21 | 4 | 5.0153 | 5.0153
21 | 5 | 7.9422 | 7.9422
21 | 6 | 7.7552 | 7.7552
21 | 7 | 8.5366 | 8.5366
21 | 8 | 3.7478 | 3.7478
21 | 9 | 4.7359 | 4.7359
21 | 10 | 6.629 | 6.629
21 | 11 | 5.6853 | 5.6853
21 | 12 | 7.5976 | 7.5976
21 | 13 | 7.2727 | 7.2727
21 | 14 | 3.3169 | 3.3169
21 | 15 | 7.523 | 7.523
21 | 16 | 7.2808 | 7.2808
21 | 17 | 8.5234 | 8.5234
21 | 18 | 4.9612 | 4.9612
21 | 19 | 8.1641 | 8.1641
21 | 20 | 5.008 | 5.008
21 | 21 | 6.22 | 6.22
21 | 22 | 6.4873 | 6.4873
21 | 23 | 3.5275 | 3.5275
21 | 24 | 4.883 | 4.883
21 | 25 | 7.426 | 7.426
21 | 26 | 10.4894 | 10.4894
21 | 27 | 11.4833 | 11.4833
21 | 28 | 8.3034 | 8.3034
21 | 29 | 4.8901 | 4.8901
21 | 30 | 5.7203 | 5.7203
21 | 31 | 7.5417 | 7.5417
21 | 32 | 5.8252 | 5.8252
21 | 33 | 3.5299 | 3.5299
21 | 34 | 4.2455 | 4.2455
21 | 35 | 6.7755 | 6.7755
21 | 36 | 4.4335 | 4.4335
21 | 37 | 7.8249 | 7.8249
21 | 38 | 5.1735 | 5.1735
21 | 39 | 5.6711 | 5.6711
21 | 40 | 7.67 | 7.67
21 | 41 | 7.812 | 7.812
21 | 42 | 8.528 | 8.528
21 | 43 | 7.8847 | 7.8847
21 | 44 | 6.3169 | 6.3169
21 | 45 | 4.352 | 4.352
21 | 46 | 7.065 | 7.065
21 | 47 | 4.533 | 4.533
21 | 48 | 8.2871 | 8.2871
21 | 49 | 7.174 | 7.174
21 | 50 | 8.3269 | 8.3269
21 | 51 | 10.2985 | 10.2985
21 | 52 | 6.6113 | 6.6113
21 | 53 | 8.2601 | 8.2601
21 | 54 | 6.2017 | 6.2017
21 | 55 | 8.2271 | 8.2271
21 | 56 | 8.3146 | 8.3146
21 | 57 | 6.3953 | 6.3953
21 | 58 | 3.7524 | 3.7524
21 | 59 | 3.8343 | 3.8343
21 | 60 | 7.0336 | 7.0336
21 | 61 | 7.8699 | 7.8699
21 | 62 | 6.7127 | 6.7127
21 | 63 | 8.4828 | 8.4828
21 | 64 | 4.0439 | 4.0439
21 | 65 | 9.1373 | 9.1373
21 | 66 | 7.934 | 7.934
21 | 67 | 6.3881 | 6.3881
21 | 68 | 7.4245 | 7.4245
21 | 69 | 5.9852 | 5.9852
21 | 70 | 5.0801 | 5.0801
21 | 71 | 5.1529 | 5.1529
21 | 72 | 6.8182 | 6.8182
21 | 73 | 6.9184 | 6.9184
21 | 74 | 11.3164 | 11.3164
21 | 75 | 3.8226 | 3.8226
21 | 76 | 2.697 | 2.697
21 | 77 | 7.2711 | 7.2711
21 | 78 | 7.9758 | 7.9758
21 | 79 | 5.048 | 5.048
21 | 80 | 5.4722 | 5.4722
21 | 81 | 8.6412 | 8.6412
21 | 82 | 5.7145 | 5.7145
21 | 83 | 5.1631 | 5.1631
21 | 84 | 7.6931 | 7.6931
21 | 85 | 4.8084 | 4.8084
21 | 86 | 7.1463 | 7.1463
21 | 87 | 8.6823 | 8.6823
21 | 88 | 9.1148 | 9.1148
21 | 89 | 6.081 | 6.081
21 | 90 | 4.2802 | 4.2802
21 | 91 | 4.2055 | 4.2055
21 | 92 | 4.9895 | 4.9895
21 | 93 | 7.0514 | 7.0514
21 | 94 | 10.0978 | 10.0978
21 | 95 | 5.5491 | 5.5491
21 | 96 | 7.3334 | 7.3334
21 | 97 | 6.9118 | 6.9118
21 | 98 | 9.0584 | 9.0584
21 | 99 | 6.4289 | 6.4289
21 | 100 | 5.7327 | 5.7327
22 | 1 | 6.922 | 6.922
22 | 2 | 4.276 | 4.276
22 | 3 | 7.5215 | 7.5215
22 | 4 | 7.2399 | 7.2399
22 | 5 | 6.4415 | 6.4415
22 | 6 | 6.7411 | 6.7411
22 | 7 | 5.6736 | 5.6736
22 | 8 | 2.4746 | 2.4746
22 | 9 | 10.3258 | 10.3258
22 | 10 | 10.3898 | 10.3898
22 | 11 | 6.872 | 6.872
22 | 12 | 4.1474 | 4.1474
22 | 13 | 5.5639 | 5.5639
22 | 14 | 5.2544 | 5.2544
22 | 15 | 6.7803 | 6.7803
22 | 16 | 4.7154 | 4.7154
22 | 17 | 4.2383 | 4.2383
22 | 18 | 4.5261 | 4.5261
22 | 19 | 9.3789 | 9.3789
22 | 20 | 6.8266 | 6.8266
22 | 21 | 6.0605 | 6.0605
22 | 22 | 6.8356 | 6.8356
22 | 23 | 7.3218 | 7.3218
22 | 24 | 4.709 | 4.709
22 | 25 | 4.0474 | 4.0474
22 | 26 | 3.3682 | 3.3682
22 | 27 | 5.915 | 5.915
22 | 28 | 6.4105 | 6.4105
22 | 29 | 9.6489 | 9.6489
22 | 30 | 5.4314 | 5.4314
22 | 31 | 6.1083 | 6.1083
22 | 32 | 7.4506 | 7.4506
22 | 33 | 7.9825 | 7.9825
22 | 34 | 7.6882 | 7.6882
22 | 35 | 4.5991 | 4.5991
22 | 36 | 8.8608 | 8.8608
22 | 37 | 2.982 | 2.982
22 | 38 | 4.8048 | 4.8048
22 | 39 | 3.5586 | 3.5586
22 | 40 | 3.236 | 3.236
22 | 41 | 4.5361 | 4.5361
22 | 42 | 5.5775 | 5.5775
22 | 43 | 5.2208 | 5.2208
22 | 44 | 6.1216 | 6.1216
22 | 45 | 7.2138 | 7.2138
22 | 46 | 6.1531 | 6.1531
22 | 47 | 8.063 | 8.063
22 | 48 | 3.4078 | 3.4078
22 | 49 | 3.7331 | 3.7331
22 | 50 | 3.6442 | 3.6442
22 | 51 | 8.4342 | 8.4342
22 | 52 | 7.0633 | 7.0633
22 | 53 | 6.1929 | 6.1929
22 | 54 | 2.8436 | 2.8436
22 | 55 | 7.3272 | 7.3272
22 | 56 | 8.6729 | 8.6729
22 | 57 | 6.1196 | 6.1196
22 | 58 | 4.3492 | 4.3492
22 | 59 | 7.4659 | 7.4659
22 | 60 | 4.0475 | 4.0475
22 | 61 | 7.0545 | 7.0545
22 | 62 | 5.839 | 5.839
22 | 63 | 7.1986 | 7.1986
22 | 64 | 6.2925 | 6.2925
22 | 65 | 5.1751 | 5.1751
22 | 66 | 5.5659 | 5.5659
22 | 67 | 8.8755 | 8.8755
22 | 68 | 7.282 | 7.282
22 | 69 | 1.9181 | 1.9181
22 | 70 | 6.9308 | 6.9308
22 | 71 | 7.6829 | 7.6829
22 | 72 | 6.071 | 6.071
22 | 73 | 4.9976 | 4.9976
22 | 74 | 4.7457 | 4.7457
22 | 75 | 12.0584 | 12.0584
22 | 76 | 6.7361 | 6.7361
22 | 77 | 6.9379 | 6.9379
22 | 78 | 3.6547 | 3.6547
22 | 79 | 6.703 | 6.703
22 | 80 | 6.8745 | 6.8745
22 | 81 | 3.5192 | 3.5192
22 | 82 | 8.2947 | 8.2947
22 | 83 | 3.4843 | 3.4843
22 | 84 | 4.136 | 4.136
22 | 85 | 5.9075 | 5.9075
22 | 86 | 3.9218 | 3.9218
22 | 87 | 4.8653 | 4.8653
22 | 88 | 6.0849 | 6.0849
22 | 89 | 3.9653 | 3.9653
22 | 90 | 5.8738 | 5.8738
22 | 91 | 7.2831 | 7.2831
22 | 92 | 4.1493 | 4.1493
22 | 93 | 5.716 | 5.716
22 | 94 | 4.7491 | 4.7491
22 | 95 | 4.8846 | 4.8846
22 | 96 | 6.6286 | 6.6286
22 | 97 | 5.2935 | 5.2935
22 | 98 | 6.6772 | 6.6772
22 | 99 | 5.9691 | 5.9691
22 | 100 | 3.3675 | 3.3675
23 | 1 | 4.6395 | 4.6395
23 | 2 | 10.9247 | 10.9247
23 | 3 | 7.7677 | 7.7677
23 | 4 | 5.0358 | 5.0358
23 | 5 | 2.724 | 2.724
23 | 6 | 9.6786 | 9.6786
23 | 7 | 5.5532 | 5.5532
23 | 8 | 7.4372 | 7.4372
23 | 9 | 8.0767 | 8.0767
23 | 10 | 6.3167 | 6.3167
23 | 11 | 4.1822 | 4.1822
23 | 12 | 7.3127 | 7.3127
23 | 13 | 8.3044 | 8.3044
23 | 14 | 9.732 | 9.732
23 | 15 | 10.4501 | 10.4501
23 | 16 | 6.2587 | 6.2587
23 | 17 | 9.5875 | 9.5875
23 | 18 | 8.6635 | 8.6635
23 | 19 | 5.0929 | 5.0929
23 | 20 | 8.7805 | 8.7805
23 | 21 | 5.5694 | 5.5694
23 | 22 | 3.4458 | 3.4458
23 | 23 | 7.0036 | 7.0036
23 | 24 | 8.5914 | 8.5914
23 | 25 | 2.9708 | 2.9708
23 | 26 | 8.5357 | 8.5357
23 | 27 | 7.4735 | 7.4735
23 | 28 | 13.3615 | 13.3615
23 | 29 | 7.3824 | 7.3824
23 | 30 | 7.1125 | 7.1125
23 | 31 | 6.3952 | 6.3952
23 | 32 | 6.6496 | 6.6496
23 | 33 | 10.58 | 10.58
23 | 34 | 6.427 | 6.427
23 | 35 | 8.0222 | 8.0222
23 | 36 | 3.7356 | 3.7356
23 | 37 | 3.3262 | 3.3262
23 | 38 | 9.6766 | 9.6766
23 | 39 | 6.4471 | 6.4471
23 | 40 | 5.3498 | 5.3498
23 | 41 | 5.3346 | 5.3346
23 | 42 | 5.2471 | 5.2471
23 | 43 | 5.7956 | 5.7956
23 | 44 | 6.4105 | 6.4105
23 | 45 | 3.5536 | 3.5536
23 | 46 | 4.0695 | 4.0695
23 | 47 | 7.8972 | 7.8972
23 | 48 | 4.9066 | 4.9066
23 | 49 | 12.0718 | 12.0718
23 | 50 | 8.9044 | 8.9044
23 | 51 | 6.5766 | 6.5766
23 | 52 | 7.3846 | 7.3846
23 | 53 | 8.4728 | 8.4728
23 | 54 | 5.9929 | 5.9929
23 | 55 | 6.1356 | 6.1356
23 | 56 | 5.7121 | 5.7121
23 | 57 | 1.5483 | 1.5483
23 | 58 | 9.3535 | 9.3535
23 | 59 | 8.0838 | 8.0838
23 | 60 | 6.3918 | 6.3918
23 | 61 | 6.4437 | 6.4437
23 | 62 | 9.2365 | 9.2365
23 | 63 | 4.4922 | 4.4922
23 | 64 | 3.8634 | 3.8634
23 | 65 | 6.5839 | 6.5839
23 | 66 | 5.6309 | 5.6309
23 | 67 | 9.2889 | 9.2889
23 | 68 | 5.8465 | 5.8465
23 | 69 | 9.4333 | 9.4333
23 | 70 | 3.9248 | 3.9248
23 | 71 | 9.8352 | 9.8352
23 | 72 | 5.9486 | 5.9486
23 | 73 | 8.2989 | 8.2989
23 | 74 | 5.1966 | 5.1966
23 | 75 | 9.1042 | 9.1042
23 | 76 | 4.3776 | 4.3776
23 | 77 | 4.5367 | 4.5367
23 | 78 | 6.2235 | 6.2235
23 | 79 | 7.0208 | 7.0208
23 | 80 | 11.2217 | 11.2217
23 | 81 | 6.9855 | 6.9855
23 | 82 | 9.9917 | 9.9917
23 | 83 | 7.702 | 7.702
23 | 84 | 8.8581 | 8.8581
23 | 85 | 7.8049 | 7.8049
23 | 86 | 4.9165 | 4.9165
23 | 87 | 2.4154 | 2.4154
23 | 88 | 6.581 | 6.581
23 | 89 | 4.5692 | 4.5692
23 | 90 | 6.4561 | 6.4561
23 | 91 | 3.8754 | 3.8754
23 | 92 | 9.0756 | 9.0756
23 | 93 | 4.3526 | 4.3526
23 | 94 | 2.834 | 2.834
23 | 95 | 8.7736 | 8.7736
23 | 96 | 6.0403 | 6.0403
23 | 97 | 6.8992 | 6.8992
23 | 98 | 8.6692 | 8.6692
23 | 99 | 8.9052 | 8.9052
23 | 100 | 6.7158 | 6.7158
24 | 1 | 7.5884 | 7.5884
24 | 2 | 6.1814 | 6.1814
24 | 3 | 9.706 | 9.706
24 | 4 | 8.0012 | 8.0012
24 | 5 | 11.4149 | 11.4149
24 | 6 | 10.1513 | 10.1513
24 | 7 | 10.7738 | 10.7738
24 | 8 | 7.1891 | 7.1891
24 | 9 | 7.237 | 7.237
24 | 10 | 8.7796 | 8.7796
24 | 11 | 8.9602 | 8.9602
24 | 12 | 8.038 | 8.038
24 | 13 | 5.6872 | 5.6872
24 | 14 | 9.2233 | 9.2233
24 | 15 | 7.5695 | 7.5695
24 | 16 | 10.0969 | 10.0969
24 | 17 | 10.0946 | 10.0946
24 | 18 | 5.8712 | 5.8712
24 | 19 | 9.2821 | 9.2821
24 | 20 | 9.4417 | 9.4417
24 | 21 | 6.3804 | 6.3804
24 | 22 | 10.2664 | 10.2664
24 | 23 | 9.2737 | 9.2737
24 | 24 | 5.6086 | 5.6086
24 | 25 | 10.2212 | 10.2212
24 | 26 | 11.5569 | 11.5569
24 | 27 | 9.8802 | 9.8802
24 | 28 | 7.442 | 7.442
24 | 29 | 8.3416 | 8.3416
24 | 30 | 9.341 | 9.341
24 | 31 | 9.8821 | 9.8821
24 | 32 | 9.8239 | 9.8239
24 | 33 | 9.4869 | 9.4869
24 | 34 | 6.0139 | 6.0139
24 | 35 | 8.7517 | 8.7517
24 | 36 | 9.9582 | 9.9582
24 | 37 | 6.1371 | 6.1371
24 | 38 | 8.369 | 8.369
24 | 39 | 9.1728 | 9.1728
24 | 40 | 7.7073 | 7.7073
24 | 41 | 8.7351 | 8.7351
24 | 42 | 8.4144 | 8.4144
24 | 43 | 10.317 | 10.317
24 | 44 | 9.0342 | 9.0342
24 | 45 | 11.2845 | 11.2845
24 | 46 | 9.4844 | 9.4844
24 | 47 | 8.5282 | 8.5282
24 | 48 | 8.3028 | 8.3028
24 | 49 | 9.2973 | 9.2973
24 | 50 | 12.343 | 12.343
24 | 51 | 7.8218 | 7.8218
24 | 52 | 8.7088 | 8.7088
24 | 53 | 7.6608 | 7.6608
24 | 54 | 7.7863 | 7.7863
24 | 55 | 8.1899 | 8.1899
24 | 56 | 12.4109 | 12.4109
24 | 57 | 8.5892 | 8.5892
24 | 58 | 11.0138 | 11.0138
24 | 59 | 8.0228 | 8.0228
24 | 60 | 8.115 | 8.115
24 | 61 | 7.773 | 7.773
24 | 62 | 7.0556 | 7.0556
24 | 63 | 12.5411 | 12.5411
24 | 64 | 7.8078 | 7.8078
24 | 65 | 8.5656 | 8.5656
24 | 66 | 9.2438 | 9.2438
24 | 67 | 7.8742 | 7.8742
24 | 68 | 7.7207 | 7.7207
24 | 69 | 9.3527 | 9.3527
24 | 70 | 10.405 | 10.405
24 | 71 | 8.0111 | 8.0111
24 | 72 | 7.6432 | 7.6432
24 | 73 | 8.2274 | 8.2274
24 | 74 | 7.8137 | 7.8137
24 | 75 | 5.34 | 5.34
24 | 76 | 11.4807 | 11.4807
24 | 77 | 8.8994 | 8.8994
24 | 78 | 5.199 | 5.199
24 | 79 | 10.9125 | 10.9125
24 | 80 | 7.4349 | 7.4349
24 | 81 | 9.1981 | 9.1981
24 | 82 | 11.1131 | 11.1131
24 | 83 | 11.9151 | 11.9151
24 | 84 | 11.6115 | 11.6115
24 | 85 | 7.8206 | 7.8206
24 | 86 | 11.2802 | 11.2802
24 | 87 | 6.7986 | 6.7986
24 | 88 | 8.1449 | 8.1449
24 | 89 | 8.7758 | 8.7758
24 | 90 | 8.1444 | 8.1444
24 | 91 | 9.7422 | 9.7422
24 | 92 | 9.299 | 9.299
24 | 93 | 10.9957 | 10.9957
24 | 94 | 12.9744 | 12.9744
24 | 95 | 8.6462 | 8.6462
24 | 96 | 8.1323 | 8.1323
24 | 97 | 9.292 | 9.292
24 | 98 | 11.087 | 11.087
24 | 99 | 9.2241 | 9.2241
24 | 100 | 12.344 | 12.344
25 | 1 | 6.9516 | 6.9516
25 | 2 | 7.9454 | 7.9454
25 | 3 | 9.9331 | 9.9331
25 | 4 | 13.049 | 13.049
25 | 5 | 7.5209 | 7.5209
25 | 6 | 12.5966 | 12.5966
25 | 7 | 8.8699 | 8.8699
25 | 8 | 7.7859 | 7.7859
25 | 9 | 7.9018 | 7.9018
25 | 10 | 9.5444 | 9.5444
25 | 11 | 12.9317 | 12.9317
25 | 12 | 9.1212 | 9.1212
25 | 13 | 12.0231 | 12.0231
25 | 14 | 11.109 | 11.109
25 | 15 | 13.4872 | 13.4872
25 | 16 | 11.1202 | 11.1202
25 | 17 | 10.9035 | 10.9035
25 | 18 | 7.1427 | 7.1427
25 | 19 | 10.5461 | 10.5461
25 | 20 | 11.2396 | 11.2396
25 | 21 | 8.7009 | 8.7009
25 | 22 | 6.1656 | 6.1656
25 | 23 | 11.6006 | 11.6006
25 | 24 | 8.9319 | 8.9319
25 | 25 | 8.9152 | 8.9152
25 | 26 | 5.2557 | 5.2557
25 | 27 | 13.0571 | 13.0571
25 | 28 | 8.2991 | 8.2991
25 | 29 | 9.532 | 9.532
25 | 30 | 8.7906 | 8.7906
25 | 31 | 9.5392 | 9.5392
25 | 32 | 8.6778 | 8.6778
25 | 33 | 9.5569 | 9.5569
25 | 34 | 6.275 | 6.275
25 | 35 | 9.8787 | 9.8787
25 | 36 | 10.5536 | 10.5536
25 | 37 | 10.1768 | 10.1768
25 | 38 | 10.7565 | 10.7565
25 | 39 | 10.8566 | 10.8566
25 | 40 | 9.2315 | 9.2315
25 | 41 | 6.0224 | 6.0224
25 | 42 | 11.775 | 11.775
25 | 43 | 9.3357 | 9.3357
25 | 44 | 7.3023 | 7.3023
25 | 45 | 11.4227 | 11.4227
25 | 46 | 12.4615 | 12.4615
25 | 47 | 9.3979 | 9.3979
25 | 48 | 10.6277 | 10.6277
25 | 49 | 12.1581 | 12.1581
25 | 50 | 12.6105 | 12.6105
25 | 51 | 7.1796 | 7.1796
25 | 52 | 8.7357 | 8.7357
25 | 53 | 13.5284 | 13.5284
25 | 54 | 10.8844 | 10.8844
25 | 55 | 14.0776 | 14.0776
25 | 56 | 7.3889 | 7.3889
25 | 57 | 10.9217 | 10.9217
25 | 58 | 9.149 | 9.149
25 | 59 | 9.9325 | 9.9325
25 | 60 | 9.1785 | 9.1785
25 | 61 | 9.8385 | 9.8385
25 | 62 | 9.1678 | 9.1678
25 | 63 | 9.7051 | 9.7051
25 | 64 | 8.0701 | 8.0701
25 | 65 | 9.8035 | 9.8035
25 | 66 | 8.7166 | 8.7166
25 | 67 | 12.8181 | 12.8181
25 | 68 | 8.1181 | 8.1181
25 | 69 | 9.8557 | 9.8557
25 | 70 | 7.0308 | 7.0308
25 | 71 | 11.4647 | 11.4647
25 | 72 | 8.271 | 8.271
25 | 73 | 12.2018 | 12.2018
25 | 74 | 13.2174 | 13.2174
25 | 75 | 8.8791 | 8.8791
25 | 76 | 10.827 | 10.827
25 | 77 | 10.1045 | 10.1045
25 | 78 | 9.0763 | 9.0763
25 | 79 | 8.2418 | 8.2418
25 | 80 | 11.6655 | 11.6655
25 | 81 | 8.6122 | 8.6122
25 | 82 | 8.6732 | 8.6732
25 | 83 | 12.2257 | 12.2257
25 | 84 | 10.6413 | 10.6413
25 | 85 | 11.6611 | 11.6611
25 | 86 | 11.9168 | 11.9168
25 | 87 | 10.6449 | 10.6449
25 | 88 | 12.526 | 12.526
25 | 89 | 8.7339 | 8.7339
25 | 90 | 8.6867 | 8.6867
25 | 91 | 10.4319 | 10.4319
25 | 92 | 11.7003 | 11.7003
25 | 93 | 10.8003 | 10.8003
25 | 94 | 11.3934 | 11.3934
25 | 95 | 7.4661 | 7.4661
25 | 96 | 8.6509 | 8.6509
25 | 97 | 9.2679 | 9.2679
25 | 98 | 10.6765 | 10.6765
25 | 99 | 13.837 | 13.837
25 | 100 | 8.4512 | 8.4512
26 | 1 | 11.9429 | 11.9429
26 | 2 | 10.0379 | 10.0379
26 | 3 | 9.6159 | 9.6159
26 | 4 | 13.9482 | 13.9482
26 | 5 | 10.8373 | 10.8373
26 | 6 | 11.3548 | 11.3548
26 | 7 | 8.8972 | 8.8972
26 | 8 | 8.5486 | 8.5486
26 | 9 | 8.0069 | 8.0069
26 | 10 | 11.5238 | 11.5238
26 | 11 | 8.0993 | 8.0993
26 | 12 | 7.5519 | 7.5519
26 | 13 | 8.6584 | 8.6584
26 | 14 | 9.6706 | 9.6706
26 | 15 | 9.7764 | 9.7764
26 | 16 | 9.4343 | 9.4343
26 | 17 | 10.9154 | 10.9154
26 | 18 | 12.3138 | 12.3138
26 | 19 | 13.0465 | 13.0465
26 | 20 | 11.0448 | 11.0448
26 | 21 | 11.5623 | 11.5623
26 | 22 | 8.3773 | 8.3773
26 | 23 | 11.3238 | 11.3238
26 | 24 | 10.0138 | 10.0138
26 | 25 | 10.9063 | 10.9063
26 | 26 | 9.0438 | 9.0438
26 | 27 | 8.7329 | 8.7329
26 | 28 | 15.0493 | 15.0493
26 | 29 | 10.0331 | 10.0331
26 | 30 | 8.4663 | 8.4663
26 | 31 | 8.7845 | 8.7845
26 | 32 | 10.5165 | 10.5165
26 | 33 | 12.1456 | 12.1456
26 | 34 | 10.6539 | 10.6539
26 | 35 | 6.9135 | 6.9135
26 | 36 | 5.7757 | 5.7757
26 | 37 | 10.6258 | 10.6258
26 | 38 | 14.7489 | 14.7489
26 | 39 | 9.7466 | 9.7466
26 | 40 | 13.0679 | 13.0679
26 | 41 | 11.3963 | 11.3963
26 | 42 | 9.3161 | 9.3161
26 | 43 | 10.3311 | 10.3311
26 | 44 | 9.659 | 9.659
26 | 45 | 9.8544 | 9.8544
26 | 46 | 10.1362 | 10.1362
26 | 47 | 10.161 | 10.161
26 | 48 | 8.3565 | 8.3565
26 | 49 | 9.5818 | 9.5818
26 | 50 | 11.9323 | 11.9323
26 | 51 | 8.5316 | 8.5316
26 | 52 | 12.2559 | 12.2559
26 | 53 | 6.9519 | 6.9519
26 | 54 | 5.9584 | 5.9584
26 | 55 | 11.9699 | 11.9699
26 | 56 | 11.9893 | 11.9893
26 | 57 | 6.0216 | 6.0216
26 | 58 | 7.5068 | 7.5068
26 | 59 | 9.9147 | 9.9147
26 | 60 | 9.8686 | 9.8686
26 | 61 | 12.3024 | 12.3024
26 | 62 | 8.1301 | 8.1301
26 | 63 | 11.2154 | 11.2154
26 | 64 | 10.7653 | 10.7653
26 | 65 | 11.0856 | 11.0856
26 | 66 | 10.9307 | 10.9307
26 | 67 | 6.9908 | 6.9908
26 | 68 | 9.3103 | 9.3103
26 | 69 | 7.6519 | 7.6519
26 | 70 | 12.6993 | 12.6993
26 | 71 | 9.681 | 9.681
26 | 72 | 11.9375 | 11.9375
26 | 73 | 12.8363 | 12.8363
26 | 74 | 9.2 | 9.2
26 | 75 | 10.4581 | 10.4581
26 | 76 | 5.086 | 5.086
26 | 77 | 11.5198 | 11.5198
26 | 78 | 8.9506 | 8.9506
26 | 79 | 10.6746 | 10.6746
26 | 80 | 8.4934 | 8.4934
26 | 81 | 11.2635 | 11.2635
26 | 82 | 9.7264 | 9.7264
26 | 83 | 8.664 | 8.664
26 | 84 | 7.6715 | 7.6715
26 | 85 | 12.6329 | 12.6329
26 | 86 | 7.7707 | 7.7707
26 | 87 | 12.4824 | 12.4824
26 | 88 | 9.2009 | 9.2009
26 | 89 | 13.8933 | 13.8933
26 | 90 | 11.3751 | 11.3751
26 | 91 | 8.7944 | 8.7944
26 | 92 | 11.6061 | 11.6061
26 | 93 | 10.5294 | 10.5294
26 | 94 | 9.8924 | 9.8924
26 | 95 | 12.9254 | 12.9254
26 | 96 | 9.668 | 9.668
26 | 97 | 14.1133 | 14.1133
26 | 98 | 10.2539 | 10.2539
26 | 99 | 13.165 | 13.165
26 | 100 | 12.0357 | 12.0357
27 | 1 | 8.7121 | 8.7121
27 | 2 | 10.1259 | 10.1259
27 | 3 | 10.4836 | 10.4836
27 | 4 | 10.6469 | 10.6469
27 | 5 | 8.304 | 8.304
27 | 6 | 10.1861 | 10.1861
27 | 7 | 6.5814 | 6.5814
27 | 8 | 10.7207 | 10.7207
27 | 9 | 9.0107 | 9.0107
27 | 10 | 11.546 | 11.546
27 | 11 | 9.1547 | 9.1547
27 | 12 | 15.5138 | 15.5138
27 | 13 | 11.1901 | 11.1901
27 | 14 | 11.3571 | 11.3571
27 | 15 | 13.9066 | 13.9066
27 | 16 | 7.6066 | 7.6066
27 | 17 | 7.7374 | 7.7374
27 | 18 | 11.7218 | 11.7218
27 | 19 | 11.9674 | 11.9674
27 | 20 | 9.9438 | 9.9438
27 | 21 | 10.6239 | 10.6239
27 | 22 | 9.0638 | 9.0638
27 | 23 | 10.7522 | 10.7522
27 | 24 | 10.4407 | 10.4407
27 | 25 | 8.5138 | 8.5138
27 | 26 | 9.3739 | 9.3739
27 | 27 | 10.3751 | 10.3751
27 | 28 | 13.3478 | 13.3478
27 | 29 | 9.8182 | 9.8182
27 | 30 | 10.0642 | 10.0642
27 | 31 | 11.1936 | 11.1936
27 | 32 | 10.4859 | 10.4859
27 | 33 | 9.9735 | 9.9735
27 | 34 | 12.3641 | 12.3641
27 | 35 | 11.0361 | 11.0361
27 | 36 | 9.8804 | 9.8804
27 | 37 | 11.6738 | 11.6738
27 | 38 | 8.4056 | 8.4056
27 | 39 | 11.3362 | 11.3362
27 | 40 | 11.4289 | 11.4289
27 | 41 | 12.8916 | 12.8916
27 | 42 | 10.4799 | 10.4799
27 | 43 | 11.171 | 11.171
27 | 44 | 11.6248 | 11.6248
27 | 45 | 9.0088 | 9.0088
27 | 46 | 8.0449 | 8.0449
27 | 47 | 9.1596 | 9.1596
27 | 48 | 11.1351 | 11.1351
27 | 49 | 9.9963 | 9.9963
27 | 50 | 10.0953 | 10.0953
27 | 51 | 11.0647 | 11.0647
27 | 52 | 13.1805 | 13.1805
27 | 53 | 13.6339 | 13.6339
27 | 54 | 9.8829 | 9.8829
27 | 55 | 9.249 | 9.249
27 | 56 | 11.733 | 11.733
27 | 57 | 9.2853 | 9.2853
27 | 58 | 9.9466 | 9.9466
27 | 59 | 10.8264 | 10.8264
27 | 60 | 9.3835 | 9.3835
27 | 61 | 10.5351 | 10.5351
27 | 62 | 9.5655 | 9.5655
27 | 63 | 11.8065 | 11.8065
27 | 64 | 7.641 | 7.641
27 | 65 | 10.097 | 10.097
27 | 66 | 11.4577 | 11.4577
27 | 67 | 8.911 | 8.911
27 | 68 | 9.3777 | 9.3777
27 | 69 | 11.1767 | 11.1767
27 | 70 | 12.1114 | 12.1114
27 | 71 | 9.94 | 9.94
27 | 72 | 10.8777 | 10.8777
27 | 73 | 10.0794 | 10.0794
27 | 74 | 8.5596 | 8.5596
27 | 75 | 8.3162 | 8.3162
27 | 76 | 8.6961 | 8.6961
27 | 77 | 11.2388 | 11.2388
27 | 78 | 10.0648 | 10.0648
27 | 79 | 9.0944 | 9.0944
27 | 80 | 9.1254 | 9.1254
27 | 81 | 10.2621 | 10.2621
27 | 82 | 11.0068 | 11.0068
27 | 83 | 9.1894 | 9.1894
27 | 84 | 8.3342 | 8.3342
27 | 85 | 7.4181 | 7.4181
27 | 86 | 9.6674 | 9.6674
27 | 87 | 5.906 | 5.906
27 | 88 | 9.3453 | 9.3453
27 | 89 | 12.5778 | 12.5778
27 | 90 | 7.7663 | 7.7663
27 | 91 | 8.6792 | 8.6792
27 | 92 | 9.8725 | 9.8725
27 | 93 | 10.0614 | 10.0614
27 | 94 | 11.6354 | 11.6354
27 | 95 | 12.245 | 12.245
27 | 96 | 12.3295 | 12.3295
27 | 97 | 11.6526 | 11.6526
27 | 98 | 9.717 | 9.717
27 | 99 | 11.769 | 11.769
27 | 100 | 11.0234 | 11.0234
28 | 1 | 10.7105 | 10.7105
28 | 2 | 8.0964 | 8.0964
28 | 3 | 8.7351 | 8.7351
28 | 4 | 10.2243 | 10.2243
28 | 5 | 6.2987 | 6.2987
28 | 6 | 5.9858 | 5.9858
28 | 7 | 7.4147 | 7.4147
28 | 8 | 9.0341 | 9.0341
28 | 9 | 5.6804 | 5.6804
28 | 10 | 10.6429 | 10.6429
28 | 11 | 7.9189 | 7.9189
28 | 12 | 9.6847 | 9.6847
28 | 13 | 8.1255 | 8.1255
28 | 14 | 10.9189 | 10.9189
28 | 15 | 7.9635 | 7.9635
28 | 16 | 11.6611 | 11.6611
28 | 17 | 10.3932 | 10.3932
28 | 18 | 9.1419 | 9.1419
28 | 19 | 11.7114 | 11.7114
28 | 20 | 8.0465 | 8.0465
28 | 21 | 12.4017 | 12.4017
28 | 22 | 8.0999 | 8.0999
28 | 23 | 7.5826 | 7.5826
28 | 24 | 7.2854 | 7.2854
28 | 25 | 5.795 | 5.795
28 | 26 | 6.6476 | 6.6476
28 | 27 | 9.6568 | 9.6568
28 | 28 | 11.7435 | 11.7435
28 | 29 | 10.7659 | 10.7659
28 | 30 | 11.5292 | 11.5292
28 | 31 | 10.2044 | 10.2044
28 | 32 | 8.6648 | 8.6648
28 | 33 | 9.7176 | 9.7176
28 | 34 | 9.5933 | 9.5933
28 | 35 | 11.5528 | 11.5528
28 | 36 | 7.4417 | 7.4417
28 | 37 | 9.7199 | 9.7199
28 | 38 | 10.5607 | 10.5607
28 | 39 | 9.9383 | 9.9383
28 | 40 | 9.6904 | 9.6904
28 | 41 | 11.3777 | 11.3777
28 | 42 | 9.8969 | 9.8969
28 | 43 | 11.0561 | 11.0561
28 | 44 | 10.5876 | 10.5876
28 | 45 | 7.2181 | 7.2181
28 | 46 | 8.4475 | 8.4475
28 | 47 | 7.4586 | 7.4586
28 | 48 | 12.5747 | 12.5747
28 | 49 | 10.0181 | 10.0181
28 | 50 | 10.163 | 10.163
28 | 51 | 7.5767 | 7.5767
28 | 52 | 8.6469 | 8.6469
28 | 53 | 7.7321 | 7.7321
28 | 54 | 7.2081 | 7.2081
28 | 55 | 9.5499 | 9.5499
28 | 56 | 8.512 | 8.512
28 | 57 | 9.3537 | 9.3537
28 | 58 | 5.7023 | 5.7023
28 | 59 | 10.7613 | 10.7613
28 | 60 | 9.5489 | 9.5489
28 | 61 | 8.4904 | 8.4904
28 | 62 | 12.9974 | 12.9974
28 | 63 | 8.6808 | 8.6808
28 | 64 | 9.1079 | 9.1079
28 | 65 | 6.794 | 6.794
28 | 66 | 10.8743 | 10.8743
28 | 67 | 7.7199 | 7.7199
28 | 68 | 11.2577 | 11.2577
28 | 69 | 10.1032 | 10.1032
28 | 70 | 10.116 | 10.116
28 | 71 | 9.2406 | 9.2406
28 | 72 | 10.6479 | 10.6479
28 | 73 | 8.7762 | 8.7762
28 | 74 | 13.4976 | 13.4976
28 | 75 | 5.5372 | 5.5372
28 | 76 | 10.8173 | 10.8173
28 | 77 | 10.5414 | 10.5414
28 | 78 | 10.8599 | 10.8599
28 | 79 | 6.2285 | 6.2285
28 | 80 | 9.6738 | 9.6738
28 | 81 | 10.6725 | 10.6725
28 | 82 | 12.0058 | 12.0058
28 | 83 | 12.7176 | 12.7176
28 | 84 | 11.4868 | 11.4868
28 | 85 | 10.6953 | 10.6953
28 | 86 | 9.7924 | 9.7924
28 | 87 | 10.0913 | 10.0913
28 | 88 | 9.13 | 9.13
28 | 89 | 7.8637 | 7.8637
28 | 90 | 8.2297 | 8.2297
28 | 91 | 8.1504 | 8.1504
28 | 92 | 8.6448 | 8.6448
28 | 93 | 8.7516 | 8.7516
28 | 94 | 9.192 | 9.192
28 | 95 | 9.7488 | 9.7488
28 | 96 | 8.0956 | 8.0956
28 | 97 | 8.7986 | 8.7986
28 | 98 | 12.3099 | 12.3099
28 | 99 | 5.9521 | 5.9521
28 | 100 | 5.7084 | 5.7084
29 | 1 | 11.117 | 11.117
29 | 2 | 12.0722 | 12.0722
29 | 3 | 8.6454 | 8.6454
29 | 4 | 6.9682 | 6.9682
29 | 5 | 9.9306 | 9.9306
29 | 6 | 8.6107 | 8.6107
29 | 7 | 7.3027 | 7.3027
29 | 8 | 6.8933 | 6.8933
29 | 9 | 6.1199 | 6.1199
29 | 10 | 9.2468 | 9.2468
29 | 11 | 9.1905 | 9.1905
29 | 12 | 7.6066 | 7.6066
29 | 13 | 9.9529 | 9.9529
29 | 14 | 6.7738 | 6.7738
29 | 15 | 7.916 | 7.916
29 | 16 | 10.4848 | 10.4848
29 | 17 | 9.2782 | 9.2782
29 | 18 | 9.2698 | 9.2698
29 | 19 | 11.6269 | 11.6269
29 | 20 | 4.8537 | 4.8537
29 | 21 | 9.1567 | 9.1567
29 | 22 | 7.5748 | 7.5748
29 | 23 | 8.4216 | 8.4216
29 | 24 | 7.037 | 7.037
29 | 25 | 10.6177 | 10.6177
29 | 26 | 7.9308 | 7.9308
29 | 27 | 10.1623 | 10.1623
29 | 28 | 9.7555 | 9.7555
29 | 29 | 9.1786 | 9.1786
29 | 30 | 6.1667 | 6.1667
29 | 31 | 9.7855 | 9.7855
29 | 32 | 8.2933 | 8.2933
29 | 33 | 10.6813 | 10.6813
29 | 34 | 11.2587 | 11.2587
29 | 35 | 9.8433 | 9.8433
29 | 36 | 10.188 | 10.188
29 | 37 | 10.4551 | 10.4551
29 | 38 | 8.4563 | 8.4563
29 | 39 | 6.5326 | 6.5326
29 | 40 | 8.2171 | 8.2171
29 | 41 | 7.2929 | 7.2929
29 | 42 | 7.595 | 7.595
29 | 43 | 10.274 | 10.274
29 | 44 | 6.9363 | 6.9363
29 | 45 | 9.3834 | 9.3834
29 | 46 | 7.6393 | 7.6393
29 | 47 | 5.4957 | 5.4957
29 | 48 | 12.4803 | 12.4803
29 | 49 | 9.9522 | 9.9522
29 | 50 | 5.365 | 5.365
29 | 51 | 9.7311 | 9.7311
29 | 52 | 7.726 | 7.726
29 | 53 | 9.3942 | 9.3942
29 | 54 | 6.8321 | 6.8321
29 | 55 | 5.7464 | 5.7464
29 | 56 | 3.5322 | 3.5322
29 | 57 | 8.7537 | 8.7537
29 | 58 | 7.7625 | 7.7625
29 | 59 | 4.9 | 4.9
29 | 60 | 8.517 | 8.517
29 | 61 | 8.0183 | 8.0183
29 | 62 | 5.568 | 5.568
29 | 63 | 8.186 | 8.186
29 | 64 | 8.7979 | 8.7979
29 | 65 | 10.4641 | 10.4641
29 | 66 | 11.3974 | 11.3974
29 | 67 | 6.4441 | 6.4441
29 | 68 | 8.0372 | 8.0372
29 | 69 | 8.6336 | 8.6336
29 | 70 | 7.6563 | 7.6563
29 | 71 | 8.814 | 8.814
29 | 72 | 7.1694 | 7.1694
29 | 73 | 10.3518 | 10.3518
29 | 74 | 7.544 | 7.544
29 | 75 | 7.551 | 7.551
29 | 76 | 8.0434 | 8.0434
29 | 77 | 6.5195 | 6.5195
29 | 78 | 10.2548 | 10.2548
29 | 79 | 7.4458 | 7.4458
29 | 80 | 5.687 | 5.687
29 | 81 | 7.4832 | 7.4832
29 | 82 | 5.4948 | 5.4948
29 | 83 | 7.1124 | 7.1124
29 | 84 | 9.4463 | 9.4463
29 | 85 | 10.0134 | 10.0134
29 | 86 | 7.2116 | 7.2116
29 | 87 | 7.5695 | 7.5695
29 | 88 | 8.8792 | 8.8792
29 | 89 | 12.1467 | 12.1467
29 | 90 | 7.1645 | 7.1645
29 | 91 | 11.4255 | 11.4255
29 | 92 | 8.5727 | 8.5727
29 | 93 | 7.3267 | 7.3267
29 | 94 | 7.2982 | 7.2982
29 | 95 | 9.4406 | 9.4406
29 | 96 | 4.8887 | 4.8887
29 | 97 | 9.7876 | 9.7876
29 | 98 | 8.6112 | 8.6112
29 | 99 | 12.1943 | 12.1943
29 | 100 | 6.468 | 6.468
30 | 1 | 9.5707 | 9.5707
30 | 2 | 9.5758 | 9.5758
30 | 3 | 7.7261 | 7.7261
30 | 4 | 7.4877 | 7.4877
30 | 5 | 11.5827 | 11.5827
30 | 6 | 12.0417 | 12.0417
30 | 7 | 10.983 | 10.983
30 | 8 | 12.1701 | 12.1701
30 | 9 | 8.8504 | 8.8504
30 | 10 | 11.4834 | 11.4834
30 | 11 | 10.7699 | 10.7699
30 | 12 | 11.5437 | 11.5437
30 | 13 | 13.4024 | 13.4024
30 | 14 | 11.0153 | 11.0153
30 | 15 | 7.7639 | 7.7639
30 | 16 | 4.128 | 4.128
30 | 17 | 8.9354 | 8.9354
30 | 18 | 10.8047 | 10.8047
30 | 19 | 8.7493 | 8.7493
30 | 20 | 10.6664 | 10.6664
30 | 21 | 6.8928 | 6.8928
30 | 22 | 8.8547 | 8.8547
30 | 23 | 8.917 | 8.917
30 | 24 | 9.2272 | 9.2272
30 | 25 | 9.6145 | 9.6145
30 | 26 | 11.8028 | 11.8028
30 | 27 | 9.9716 | 9.9716
30 | 28 | 10.3753 | 10.3753
30 | 29 | 12.103 | 12.103
30 | 30 | 9.5535 | 9.5535
30 | 31 | 8.0308 | 8.0308
30 | 32 | 10.666 | 10.666
30 | 33 | 8.4562 | 8.4562
30 | 34 | 8.4803 | 8.4803
30 | 35 | 10.4042 | 10.4042
30 | 36 | 7.7387 | 7.7387
30 | 37 | 8.2593 | 8.2593
30 | 38 | 9.9766 | 9.9766
30 | 39 | 13.329 | 13.329
30 | 40 | 6.7106 | 6.7106
30 | 41 | 7.6551 | 7.6551
30 | 42 | 6.9502 | 6.9502
30 | 43 | 10.6655 | 10.6655
30 | 44 | 9.7446 | 9.7446
30 | 45 | 9.2257 | 9.2257
30 | 46 | 8.9219 | 8.9219
30 | 47 | 7.6643 | 7.6643
30 | 48 | 9.6817 | 9.6817
30 | 49 | 5.0442 | 5.0442
30 | 50 | 9.351 | 9.351
30 | 51 | 5.714 | 5.714
30 | 52 | 7.4377 | 7.4377
30 | 53 | 13.5283 | 13.5283
30 | 54 | 11.4705 | 11.4705
30 | 55 | 8.5164 | 8.5164
30 | 56 | 12.3066 | 12.3066
30 | 57 | 15.4043 | 15.4043
30 | 58 | 9.7982 | 9.7982
30 | 59 | 13.6385 | 13.6385
30 | 60 | 9.588 | 9.588
30 | 61 | 8.6447 | 8.6447
30 | 62 | 9.6595 | 9.6595
30 | 63 | 8.061 | 8.061
30 | 64 | 11.4711 | 11.4711
30 | 65 | 8.6048 | 8.6048
30 | 66 | 11.2571 | 11.2571
30 | 67 | 8.1804 | 8.1804
30 | 68 | 9.9374 | 9.9374
30 | 69 | 8.2386 | 8.2386
30 | 70 | 11.2466 | 11.2466
30 | 71 | 12.1357 | 12.1357
30 | 72 | 9.8139 | 9.8139
30 | 73 | 9.151 | 9.151
30 | 74 | 7.8941 | 7.8941
30 | 75 | 7.3838 | 7.3838
30 | 76 | 15.0267 | 15.0267
30 | 77 | 12.9621 | 12.9621
30 | 78 | 9.7108 | 9.7108
30 | 79 | 9.281 | 9.281
30 | 80 | 10.2535 | 10.2535
30 | 81 | 8.5077 | 8.5077
30 | 82 | 10.7201 | 10.7201
30 | 83 | 7.4159 | 7.4159
30 | 84 | 6.8287 | 6.8287
30 | 85 | 8.1478 | 8.1478
30 | 86 | 9.4561 | 9.4561
30 | 87 | 7.2007 | 7.2007
30 | 88 | 8.6019 | 8.6019
30 | 89 | 8.7593 | 8.7593
30 | 90 | 8.2007 | 8.2007
30 | 91 | 11.4162 | 11.4162
30 | 92 | 7.4973 | 7.4973
30 | 93 | 11.4614 | 11.4614
30 | 94 | 7.3373 | 7.3373
30 | 95 | 10.0484 | 10.0484
30 | 96 | 10.4468 | 10.4468
30 | 97 | 14.974 | 14.974
30 | 98 | 8.6226 | 8.6226
30 | 99 | 10.8461 | 10.8461
30 | 100 | 10.5801 | 10.5801
31 | 1 | 6.7182 | 6.7182
31 | 2 | 11.0713 | 11.0713
31 | 3 | 11.4112 | 11.4112
31 | 4 | 9.8886 | 9.8886
31 | 5 | 11.9739 | 11.9739
31 | 6 | 10.5206 | 10.5206
31 | 7 | 8.0636 | 8.0636
31 | 8 | 10.2088 | 10.2088
31 | 9 | 10.1654 | 10.1654
31 | 10 | 8.2555 | 8.2555
31 | 11 | 11.5496 | 11.5496
31 | 12 | 8.509 | 8.509
31 | 13 | 9.0016 | 9.0016
31 | 14 | 7.7094 | 7.7094
31 | 15 | 10.6526 | 10.6526
31 | 16 | 7.6252 | 7.6252
31 | 17 | 8.7987 | 8.7987
31 | 18 | 7.9129 | 7.9129
31 | 19 | 10.2484 | 10.2484
31 | 20 | 10.081 | 10.081
31 | 21 | 8.4236 | 8.4236
31 | 22 | 12.8172 | 12.8172
31 | 23 | 11.6537 | 11.6537
31 | 24 | 9.8376 | 9.8376
31 | 25 | 7.3422 | 7.3422
31 | 26 | 11.1035 | 11.1035
31 | 27 | 10.8647 | 10.8647
31 | 28 | 8.9923 | 8.9923
31 | 29 | 11.0593 | 11.0593
31 | 30 | 7.8157 | 7.8157
31 | 31 | 8.1328 | 8.1328
31 | 32 | 11.3286 | 11.3286
31 | 33 | 11.7919 | 11.7919
31 | 34 | 12.6173 | 12.6173
31 | 35 | 6.5657 | 6.5657
31 | 36 | 7.9426 | 7.9426
31 | 37 | 10.3559 | 10.3559
31 | 38 | 12.2722 | 12.2722
31 | 39 | 10.0084 | 10.0084
31 | 40 | 8.0049 | 8.0049
31 | 41 | 7.6199 | 7.6199
31 | 42 | 10.4481 | 10.4481
31 | 43 | 8.551 | 8.551
31 | 44 | 10.2539 | 10.2539
31 | 45 | 8.4283 | 8.4283
31 | 46 | 8.4454 | 8.4454
31 | 47 | 8.8376 | 8.8376
31 | 48 | 12.8833 | 12.8833
31 | 49 | 7.2159 | 7.2159
31 | 50 | 12.9291 | 12.9291
31 | 51 | 9.0888 | 9.0888
31 | 52 | 11.3404 | 11.3404
31 | 53 | 11.8837 | 11.8837
31 | 54 | 11.1187 | 11.1187
31 | 55 | 9.3044 | 9.3044
31 | 56 | 10.2981 | 10.2981
31 | 57 | 13.0816 | 13.0816
31 | 58 | 12.1641 | 12.1641
31 | 59 | 11.6835 | 11.6835
31 | 60 | 7.4303 | 7.4303
31 | 61 | 12.7441 | 12.7441
31 | 62 | 8.7643 | 8.7643
31 | 63 | 12.5139 | 12.5139
31 | 64 | 11.648 | 11.648
31 | 65 | 9.3401 | 9.3401
31 | 66 | 10.9492 | 10.9492
31 | 67 | 9.7895 | 9.7895
31 | 68 | 11.38 | 11.38
31 | 69 | 12.1146 | 12.1146
31 | 70 | 12.7968 | 12.7968
31 | 71 | 9.625 | 9.625
31 | 72 | 14.3676 | 14.3676
31 | 73 | 8.4702 | 8.4702
31 | 74 | 11.2271 | 11.2271
31 | 75 | 8.3776 | 8.3776
31 | 76 | 10.4643 | 10.4643
31 | 77 | 8.6559 | 8.6559
31 | 78 | 11.3029 | 11.3029
31 | 79 | 12.4744 | 12.4744
31 | 80 | 10.7597 | 10.7597
31 | 81 | 11.2783 | 11.2783
31 | 82 | 9.883 | 9.883
31 | 83 | 9.7605 | 9.7605
31 | 84 | 14.6568 | 14.6568
31 | 85 | 10.2941 | 10.2941
31 | 86 | 8.4145 | 8.4145
31 | 87 | 8.0454 | 8.0454
31 | 88 | 10.4316 | 10.4316
31 | 89 | 7.268 | 7.268
31 | 90 | 10.042 | 10.042
31 | 91 | 7.2577 | 7.2577
31 | 92 | 10.7381 | 10.7381
31 | 93 | 10.4496 | 10.4496
31 | 94 | 9.9618 | 9.9618
31 | 95 | 11.4221 | 11.4221
31 | 96 | 11.277 | 11.277
31 | 97 | 12.8446 | 12.8446
31 | 98 | 9.8621 | 9.8621
31 | 99 | 10.7711 | 10.7711
31 | 100 | 8.4837 | 8.4837
32 | 1 | 6.2225 | 6.2225
32 | 2 | 7.8917 | 7.8917
32 | 3 | 9.1107 | 9.1107
32 | 4 | 8.7264 | 8.7264
32 | 5 | 8.6462 | 8.6462
32 | 6 | 8.5988 | 8.5988
32 | 7 | 6.2519 | 6.2519
32 | 8 | 10.1344 | 10.1344
32 | 9 | 8.1627 | 8.1627
32 | 10 | 7.3054 | 7.3054
32 | 11 | 7.9125 | 7.9125
32 | 12 | 7.7081 | 7.7081
32 | 13 | 9.7852 | 9.7852
32 | 14 | 6.0417 | 6.0417
32 | 15 | 9.8536 | 9.8536
32 | 16 | 7.4919 | 7.4919
32 | 17 | 8.8067 | 8.8067
32 | 18 | 7.2856 | 7.2856
32 | 19 | 5.4192 | 5.4192
32 | 20 | 10.6946 | 10.6946
32 | 21 | 6.9583 | 6.9583
32 | 22 | 7.9265 | 7.9265
32 | 23 | 11.8978 | 11.8978
32 | 24 | 9.3381 | 9.3381
32 | 25 | 8.1469 | 8.1469
32 | 26 | 10.3317 | 10.3317
32 | 27 | 3.6656 | 3.6656
32 | 28 | 7.8751 | 7.8751
32 | 29 | 10.4056 | 10.4056
32 | 30 | 11.2672 | 11.2672
32 | 31 | 11.3229 | 11.3229
32 | 32 | 7.2595 | 7.2595
32 | 33 | 5.5887 | 5.5887
32 | 34 | 9.8933 | 9.8933
32 | 35 | 8.0511 | 8.0511
32 | 36 | 4.4513 | 4.4513
32 | 37 | 7.9716 | 7.9716
32 | 38 | 9.7537 | 9.7537
32 | 39 | 7.5205 | 7.5205
32 | 40 | 10.6893 | 10.6893
32 | 41 | 9.474 | 9.474
32 | 42 | 6.6863 | 6.6863
32 | 43 | 10.1394 | 10.1394
32 | 44 | 7.9587 | 7.9587
32 | 45 | 7.4576 | 7.4576
32 | 46 | 5.8732 | 5.8732
32 | 47 | 10.2811 | 10.2811
32 | 48 | 7.2283 | 7.2283
32 | 49 | 9.5623 | 9.5623
32 | 50 | 8.001 | 8.001
32 | 51 | 10.0292 | 10.0292
32 | 52 | 7.1932 | 7.1932
32 | 53 | 7.259 | 7.259
32 | 54 | 8.6934 | 8.6934
32 | 55 | 11.7247 | 11.7247
32 | 56 | 6.2324 | 6.2324
32 | 57 | 8.7101 | 8.7101
32 | 58 | 8.7167 | 8.7167
32 | 59 | 7.0888 | 7.0888
32 | 60 | 10.5232 | 10.5232
32 | 61 | 4.1064 | 4.1064
32 | 62 | 12.59 | 12.59
32 | 63 | 9.9012 | 9.9012
32 | 64 | 9.6348 | 9.6348
32 | 65 | 9.4369 | 9.4369
32 | 66 | 10.3725 | 10.3725
32 | 67 | 12.5547 | 12.5547
32 | 68 | 7.4774 | 7.4774
32 | 69 | 8.0665 | 8.0665
32 | 70 | 7.6103 | 7.6103
32 | 71 | 8.1421 | 8.1421
32 | 72 | 7.5648 | 7.5648
32 | 73 | 10.2374 | 10.2374
32 | 74 | 10.3534 | 10.3534
32 | 75 | 6.721 | 6.721
32 | 76 | 7.1679 | 7.1679
32 | 77 | 10.5686 | 10.5686
32 | 78 | 8.6894 | 8.6894
32 | 79 | 9.335 | 9.335
32 | 80 | 7.1101 | 7.1101
32 | 81 | 6.0791 | 6.0791
32 | 82 | 11.1472 | 11.1472
32 | 83 | 8.9162 | 8.9162
32 | 84 | 11.5267 | 11.5267
32 | 85 | 8.4962 | 8.4962
32 | 86 | 10.4274 | 10.4274
32 | 87 | 4.1014 | 4.1014
32 | 88 | 11.4344 | 11.4344
32 | 89 | 8.0708 | 8.0708
32 | 90 | 7.3405 | 7.3405
32 | 91 | 7.55 | 7.55
32 | 92 | 8.6748 | 8.6748
32 | 93 | 9.8275 | 9.8275
32 | 94 | 6.0957 | 6.0957
32 | 95 | 11.6648 | 11.6648
32 | 96 | 5.8679 | 5.8679
32 | 97 | 7.0793 | 7.0793
32 | 98 | 9.3004 | 9.3004
32 | 99 | 7.3662 | 7.3662
32 | 100 | 7.4375 | 7.4375
33 | 1 | 3.9288 | 3.9288
33 | 2 | 6.8959 | 6.8959
33 | 3 | 5.6272 | 5.6272
33 | 4 | 7.5279 | 7.5279
33 | 5 | 6.0544 | 6.0544
33 | 6 | 5.2471 | 5.2471
33 | 7 | 10.5599 | 10.5599
33 | 8 | 6.4162 | 6.4162
33 | 9 | 5.4233 | 5.4233
33 | 10 | 7.4755 | 7.4755
33 | 11 | 8.3047 | 8.3047
33 | 12 | 8.5632 | 8.5632
33 | 13 | 6.7807 | 6.7807
33 | 14 | 4.6096 | 4.6096
33 | 15 | 4.4075 | 4.4075
33 | 16 | 6.2195 | 6.2195
33 | 17 | 6.3936 | 6.3936
33 | 18 | 6.0239 | 6.0239
33 | 19 | 8.0242 | 8.0242
33 | 20 | 9.2272 | 9.2272
33 | 21 | 3.6293 | 3.6293
33 | 22 | 7.4564 | 7.4564
33 | 23 | 9.4996 | 9.4996
33 | 24 | 8.0485 | 8.0485
33 | 25 | 1.9291 | 1.9291
33 | 26 | 7.0272 | 7.0272
33 | 27 | 5.1458 | 5.1458
33 | 28 | 5.1048 | 5.1048
33 | 29 | 5.7363 | 5.7363
33 | 30 | 7.0979 | 7.0979
33 | 31 | 7.7552 | 7.7552
33 | 32 | 11.3576 | 11.3576
33 | 33 | 9.7811 | 9.7811
33 | 34 | 6.8864 | 6.8864
33 | 35 | 7.8844 | 7.8844
33 | 36 | 5.8072 | 5.8072
33 | 37 | 4.5034 | 4.5034
33 | 38 | 7.6474 | 7.6474
33 | 39 | 3.9463 | 3.9463
33 | 40 | 6.5945 | 6.5945
33 | 41 | 5.6861 | 5.6861
33 | 42 | 5.5888 | 5.5888
33 | 43 | 4.9025 | 4.9025
33 | 44 | 4.1878 | 4.1878
33 | 45 | 6.947 | 6.947
33 | 46 | 7.741 | 7.741
33 | 47 | 5.7719 | 5.7719
33 | 48 | 5.5727 | 5.5727
33 | 49 | 6.5393 | 6.5393
33 | 50 | 6.6224 | 6.6224
33 | 51 | 5.3775 | 5.3775
33 | 52 | 2.7899 | 2.7899
33 | 53 | 5.6978 | 5.6978
33 | 54 | 4.5317 | 4.5317
33 | 55 | 5.6846 | 5.6846
33 | 56 | 4.8086 | 4.8086
33 | 57 | 6.9104 | 6.9104
33 | 58 | 5.1489 | 5.1489
33 | 59 | 6.9441 | 6.9441
33 | 60 | 6.7918 | 6.7918
33 | 61 | 3.5765 | 3.5765
33 | 62 | 5.4313 | 5.4313
33 | 63 | 7.4569 | 7.4569
33 | 64 | 8.3024 | 8.3024
33 | 65 | 2.6339 | 2.6339
33 | 66 | 5.0062 | 5.0062
33 | 67 | 5.0726 | 5.0726
33 | 68 | 4.154 | 4.154
33 | 69 | 7.5216 | 7.5216
33 | 70 | 6.2651 | 6.2651
33 | 71 | 7.0904 | 7.0904
33 | 72 | 5.4037 | 5.4037
33 | 73 | 7.0076 | 7.0076
33 | 74 | 4.3231 | 4.3231
33 | 75 | 7.3249 | 7.3249
33 | 76 | 7.5408 | 7.5408
33 | 77 | 5.2535 | 5.2535
33 | 78 | 5.5626 | 5.5626
33 | 79 | 6.5864 | 6.5864
33 | 80 | 6.3662 | 6.3662
33 | 81 | 7.6709 | 7.6709
33 | 82 | 7.9309 | 7.9309
33 | 83 | 5.9299 | 5.9299
33 | 84 | 5.1241 | 5.1241
33 | 85 | 6.5776 | 6.5776
33 | 86 | 2.2226 | 2.2226
33 | 87 | 8.6388 | 8.6388
33 | 88 | 4.9568 | 4.9568
33 | 89 | 4.8434 | 4.8434
33 | 90 | 4.7812 | 4.7812
33 | 91 | 6.7666 | 6.7666
33 | 92 | 4.8476 | 4.8476
33 | 93 | 5.9992 | 5.9992
33 | 94 | 5.5833 | 5.5833
33 | 95 | 5.3231 | 5.3231
33 | 96 | 6.2816 | 6.2816
33 | 97 | 5.3072 | 5.3072
33 | 98 | 7.1884 | 7.1884
33 | 99 | 7.0685 | 7.0685
33 | 100 | 6.6856 | 6.6856
34 | 1 | 3.8889 | 3.8889
34 | 2 | 3.0958 | 3.0958
34 | 3 | 4.4955 | 4.4955
34 | 4 | 10.3414 | 10.3414
34 | 5 | 6.719 | 6.719
34 | 6 | 2.757 | 2.757
34 | 7 | 5.3185 | 5.3185
34 | 8 | 4.8209 | 4.8209
34 | 9 | 7.131 | 7.131
34 | 10 | 4.9634 | 4.9634
34 | 11 | 3.9296 | 3.9296
34 | 12 | 7.7976 | 7.7976
34 | 13 | 6.2897 | 6.2897
34 | 14 | 2.1383 | 2.1383
34 | 15 | 5.3015 | 5.3015
34 | 16 | 5.0807 | 5.0807
34 | 17 | 2.6962 | 2.6962
34 | 18 | 3.9712 | 3.9712
34 | 19 | 4.0102 | 4.0102
34 | 20 | 7.2047 | 7.2047
34 | 21 | 6.0857 | 6.0857
34 | 22 | 1.7554 | 1.7554
34 | 23 | 4.9953 | 4.9953
34 | 24 | 8.3982 | 8.3982
34 | 25 | 3.7615 | 3.7615
34 | 26 | 5.2883 | 5.2883
34 | 27 | 6.7103 | 6.7103
34 | 28 | 5.4548 | 5.4548
34 | 29 | 3.0224 | 3.0224
34 | 30 | 9.8474 | 9.8474
34 | 31 | 5.2857 | 5.2857
34 | 32 | 10.1099 | 10.1099
34 | 33 | 3.1279 | 3.1279
34 | 34 | 4.2517 | 4.2517
34 | 35 | 5.6364 | 5.6364
34 | 36 | 6.5094 | 6.5094
34 | 37 | 5.1494 | 5.1494
34 | 38 | 7.0579 | 7.0579
34 | 39 | 4.064 | 4.064
34 | 40 | 3.8888 | 3.8888
34 | 41 | 6.3083 | 6.3083
34 | 42 | 5.6678 | 5.6678
34 | 43 | 4.0331 | 4.0331
34 | 44 | 7.0326 | 7.0326
34 | 45 | 6.8006 | 6.8006
34 | 46 | 6.201 | 6.201
34 | 47 | 1.8385 | 1.8385
34 | 48 | 5.7841 | 5.7841
34 | 49 | 6.0113 | 6.0113
34 | 50 | 4.2707 | 4.2707
34 | 51 | 7.2257 | 7.2257
34 | 52 | 6.5283 | 6.5283
34 | 53 | 2.3048 | 2.3048
34 | 54 | 2.83 | 2.83
34 | 55 | 8.6339 | 8.6339
34 | 56 | 7.5734 | 7.5734
34 | 57 | 6.7911 | 6.7911
34 | 58 | 6.496 | 6.496
34 | 59 | 6.469 | 6.469
34 | 60 | 3.4637 | 3.4637
34 | 61 | 5.7881 | 5.7881
34 | 62 | 5.8998 | 5.8998
34 | 63 | 6.2677 | 6.2677
34 | 64 | 8.0731 | 8.0731
34 | 65 | 6.3703 | 6.3703
34 | 66 | 3.1568 | 3.1568
34 | 67 | 7.8069 | 7.8069
34 | 68 | 6.5957 | 6.5957
34 | 69 | 5.4233 | 5.4233
34 | 70 | 6.0183 | 6.0183
34 | 71 | 9.5068 | 9.5068
34 | 72 | 5.4938 | 5.4938
34 | 73 | 8.3851 | 8.3851
34 | 74 | 9.8978 | 9.8978
34 | 75 | 6.2252 | 6.2252
34 | 76 | 5.3916 | 5.3916
34 | 77 | 6.1867 | 6.1867
34 | 78 | 10.3637 | 10.3637
34 | 79 | 7.0611 | 7.0611
34 | 80 | 9.2565 | 9.2565
34 | 81 | 9.7354 | 9.7354
34 | 82 | 5.5188 | 5.5188
34 | 83 | 4.0488 | 4.0488
34 | 84 | 4.0949 | 4.0949
34 | 85 | 6.2736 | 6.2736
34 | 86 | 2.1836 | 2.1836
34 | 87 | 4.4589 | 4.4589
34 | 88 | 3.7952 | 3.7952
34 | 89 | 5.1406 | 5.1406
34 | 90 | 4.3563 | 4.3563
34 | 91 | 4.6985 | 4.6985
34 | 92 | 6.369 | 6.369
34 | 93 | 5.1429 | 5.1429
34 | 94 | 3.2018 | 3.2018
34 | 95 | 5.0356 | 5.0356
34 | 96 | 7.6282 | 7.6282
34 | 97 | 2.929 | 2.929
34 | 98 | 1.9289 | 1.9289
34 | 99 | 5.3282 | 5.3282
34 | 100 | 5.7711 | 5.7711
35 | 1 | 7.9936 | 7.9936
35 | 2 | 7.1117 | 7.1117
35 | 3 | 7.333 | 7.333
35 | 4 | 9.0414 | 9.0414
35 | 5 | 7.8471 | 7.8471
35 | 6 | 9.3529 | 9.3529
35 | 7 | 4.0117 | 4.0117
35 | 8 | 4.7746 | 4.7746
35 | 9 | 7.0983 | 7.0983
35 | 10 | 7.8368 | 7.8368
35 | 11 | 5.6796 | 5.6796
35 | 12 | 4.2218 | 4.2218
35 | 13 | 8.6379 | 8.6379
35 | 14 | 7.0289 | 7.0289
35 | 15 | 4.6835 | 4.6835
35 | 16 | 4.7411 | 4.7411
35 | 17 | 8.2346 | 8.2346
35 | 18 | 4.5829 | 4.5829
35 | 19 | 3.9488 | 3.9488
35 | 20 | 9.2645 | 9.2645
35 | 21 | 6.6454 | 6.6454
35 | 22 | 8.9508 | 8.9508
35 | 23 | 6.7075 | 6.7075
35 | 24 | 5.6892 | 5.6892
35 | 25 | 8.6462 | 8.6462
35 | 26 | 6.7168 | 6.7168
35 | 27 | 8.7151 | 8.7151
35 | 28 | 7.4822 | 7.4822
35 | 29 | 3.2139 | 3.2139
35 | 30 | 7.4187 | 7.4187
35 | 31 | 1.9821 | 1.9821
35 | 32 | 9.0783 | 9.0783
35 | 33 | 7.339 | 7.339
35 | 34 | 6.58 | 6.58
35 | 35 | 5.6198 | 5.6198
35 | 36 | 6.5378 | 6.5378
35 | 37 | 7.0439 | 7.0439
35 | 38 | 6.4235 | 6.4235
35 | 39 | 7.0468 | 7.0468
35 | 40 | 6.2766 | 6.2766
35 | 41 | 7.0001 | 7.0001
35 | 42 | 5.0305 | 5.0305
35 | 43 | 5.1024 | 5.1024
35 | 44 | 4.2681 | 4.2681
35 | 45 | 3.6977 | 3.6977
35 | 46 | 5.4903 | 5.4903
35 | 47 | 5.2025 | 5.2025
35 | 48 | 4.4786 | 4.4786
35 | 49 | 5.6707 | 5.6707
35 | 50 | 8.3716 | 8.3716
35 | 51 | 5.5773 | 5.5773
35 | 52 | 6.8259 | 6.8259
35 | 53 | 6.1711 | 6.1711
35 | 54 | 9.2798 | 9.2798
35 | 55 | 6.3845 | 6.3845
35 | 56 | 7.2586 | 7.2586
35 | 57 | 6.4611 | 6.4611
35 | 58 | 6.0074 | 6.0074
35 | 59 | 7.092 | 7.092
35 | 60 | 4.8936 | 4.8936
35 | 61 | 5.8679 | 5.8679
35 | 62 | 5.6746 | 5.6746
35 | 63 | 8.7561 | 8.7561
35 | 64 | 8.9176 | 8.9176
35 | 65 | 8.7771 | 8.7771
35 | 66 | 8.3949 | 8.3949
35 | 67 | 7.0439 | 7.0439
35 | 68 | 9.71 | 9.71
35 | 69 | 5.2128 | 5.2128
35 | 70 | 6.1826 | 6.1826
35 | 71 | 8.0621 | 8.0621
35 | 72 | 3.3216 | 3.3216
35 | 73 | 5.5244 | 5.5244
35 | 74 | 6.4515 | 6.4515
35 | 75 | 5.2926 | 5.2926
35 | 76 | 2.4405 | 2.4405
35 | 77 | 8.27 | 8.27
35 | 78 | 6.5565 | 6.5565
35 | 79 | 9.3501 | 9.3501
35 | 80 | 8.066 | 8.066
35 | 81 | 7.0152 | 7.0152
35 | 82 | 10.1541 | 10.1541
35 | 83 | 6.2239 | 6.2239
35 | 84 | 9.8069 | 9.8069
35 | 85 | 5.8719 | 5.8719
35 | 86 | 7.6361 | 7.6361
35 | 87 | 5.4969 | 5.4969
35 | 88 | 5.212 | 5.212
35 | 89 | 8.3464 | 8.3464
35 | 90 | 6.4183 | 6.4183
35 | 91 | 4.894 | 4.894
35 | 92 | 6.986 | 6.986
35 | 93 | 5.6208 | 5.6208
35 | 94 | 7.1459 | 7.1459
35 | 95 | 4.1957 | 4.1957
35 | 96 | 3.7954 | 3.7954
35 | 97 | 4.1442 | 4.1442
35 | 98 | 3.668 | 3.668
35 | 99 | 7.2224 | 7.2224
35 | 100 | 5.4537 | 5.4537
36 | 1 | 10.2004 | 10.2004
36 | 2 | 7.7614 | 7.7614
36 | 3 | 10.5322 | 10.5322
36 | 4 | 7.0568 | 7.0568
36 | 5 | 11.2258 | 11.2258
36 | 6 | 12.9418 | 12.9418
36 | 7 | 9.1445 | 9.1445
36 | 8 | 9.4029 | 9.4029
36 | 9 | 10.0915 | 10.0915
36 | 10 | 9.0448 | 9.0448
36 | 11 | 5.4472 | 5.4472
36 | 12 | 5.9482 | 5.9482
36 | 13 | 3.4139 | 3.4139
36 | 14 | 11.0859 | 11.0859
36 | 15 | 7.0313 | 7.0313
36 | 16 | 8.3042 | 8.3042
36 | 17 | 11.4187 | 11.4187
36 | 18 | 8.1598 | 8.1598
36 | 19 | 8.7298 | 8.7298
36 | 20 | 10.5864 | 10.5864
36 | 21 | 5.0333 | 5.0333
36 | 22 | 11.4943 | 11.4943
36 | 23 | 8.1988 | 8.1988
36 | 24 | 11.7526 | 11.7526
36 | 25 | 9.0947 | 9.0947
36 | 26 | 9.0438 | 9.0438
36 | 27 | 6.8459 | 6.8459
36 | 28 | 8.4984 | 8.4984
36 | 29 | 8.5652 | 8.5652
36 | 30 | 8.6564 | 8.6564
36 | 31 | 9.7759 | 9.7759
36 | 32 | 5.4105 | 5.4105
36 | 33 | 8.1774 | 8.1774
36 | 34 | 6.0711 | 6.0711
36 | 35 | 12.4406 | 12.4406
36 | 36 | 8.1804 | 8.1804
36 | 37 | 11.1517 | 11.1517
36 | 38 | 10.9299 | 10.9299
36 | 39 | 9.7349 | 9.7349
36 | 40 | 7.3923 | 7.3923
36 | 41 | 8.3198 | 8.3198
36 | 42 | 7.4499 | 7.4499
36 | 43 | 6.5722 | 6.5722
36 | 44 | 8.2872 | 8.2872
36 | 45 | 9.1314 | 9.1314
36 | 46 | 12.1747 | 12.1747
36 | 47 | 10.3936 | 10.3936
36 | 48 | 8.5823 | 8.5823
36 | 49 | 8.3495 | 8.3495
36 | 50 | 9.4373 | 9.4373
36 | 51 | 11.2449 | 11.2449
36 | 52 | 7.6805 | 7.6805
36 | 53 | 7.611 | 7.611
36 | 54 | 11.331 | 11.331
36 | 55 | 9.0861 | 9.0861
36 | 56 | 8.7315 | 8.7315
36 | 57 | 10.4324 | 10.4324
36 | 58 | 10.4094 | 10.4094
36 | 59 | 7.0436 | 7.0436
36 | 60 | 5.143 | 5.143
36 | 61 | 8.5441 | 8.5441
36 | 62 | 7.4413 | 7.4413
36 | 63 | 9.5045 | 9.5045
36 | 64 | 10.799 | 10.799
36 | 65 | 6.2437 | 6.2437
36 | 66 | 8.9328 | 8.9328
36 | 67 | 7.0078 | 7.0078
36 | 68 | 12.628 | 12.628
36 | 69 | 9.0526 | 9.0526
36 | 70 | 8.0086 | 8.0086
36 | 71 | 9.4844 | 9.4844
36 | 72 | 8.8628 | 8.8628
36 | 73 | 8.7996 | 8.7996
36 | 74 | 8.1936 | 8.1936
36 | 75 | 7.7881 | 7.7881
36 | 76 | 7.9215 | 7.9215
36 | 77 | 10.0743 | 10.0743
36 | 78 | 8.6198 | 8.6198
36 | 79 | 9.969 | 9.969
36 | 80 | 9.1316 | 9.1316
36 | 81 | 5.0927 | 5.0927
36 | 82 | 8.8527 | 8.8527
36 | 83 | 11.5308 | 11.5308
36 | 84 | 10.3738 | 10.3738
36 | 85 | 14.1625 | 14.1625
36 | 86 | 7.7961 | 7.7961
36 | 87 | 8.6691 | 8.6691
36 | 88 | 5.3272 | 5.3272
36 | 89 | 8.2564 | 8.2564
36 | 90 | 8.3154 | 8.3154
36 | 91 | 6.2174 | 6.2174
36 | 92 | 10.802 | 10.802
36 | 93 | 11.5091 | 11.5091
36 | 94 | 9.1391 | 9.1391
36 | 95 | 7.6602 | 7.6602
36 | 96 | 10.7082 | 10.7082
36 | 97 | 12.0342 | 12.0342
36 | 98 | 5.0277 | 5.0277
36 | 99 | 10.0217 | 10.0217
36 | 100 | 8.3092 | 8.3092
37 | 1 | 12.3375 | 12.3375
37 | 2 | 9.1507 | 9.1507
37 | 3 | 12.8578 | 12.8578
37 | 4 | 12.7753 | 12.7753
37 | 5 | 11.7765 | 11.7765
37 | 6 | 10.0925 | 10.0925
37 | 7 | 11.2271 | 11.2271
37 | 8 | 8.8461 | 8.8461
37 | 9 | 7.2517 | 7.2517
37 | 10 | 10.6987 | 10.6987
37 | 11 | 9.3288 | 9.3288
37 | 12 | 8.9312 | 8.9312
37 | 13 | 8.9904 | 8.9904
37 | 14 | 12.779 | 12.779
37 | 15 | 10.8485 | 10.8485
37 | 16 | 8.4396 | 8.4396
37 | 17 | 10.0831 | 10.0831
37 | 18 | 7.7043 | 7.7043
37 | 19 | 9.8387 | 9.8387
37 | 20 | 6.221 | 6.221
37 | 21 | 10.842 | 10.842
37 | 22 | 14.1235 | 14.1235
37 | 23 | 11.586 | 11.586
37 | 24 | 8.6507 | 8.6507
37 | 25 | 7.4944 | 7.4944
37 | 26 | 10.2305 | 10.2305
37 | 27 | 9.2231 | 9.2231
37 | 28 | 7.3989 | 7.3989
37 | 29 | 10.5986 | 10.5986
37 | 30 | 9.4076 | 9.4076
37 | 31 | 8.12 | 8.12
37 | 32 | 8.0968 | 8.0968
37 | 33 | 12.5784 | 12.5784
37 | 34 | 7.8726 | 7.8726
37 | 35 | 8.6419 | 8.6419
37 | 36 | 12.1502 | 12.1502
37 | 37 | 7.4428 | 7.4428
37 | 38 | 10.5207 | 10.5207
37 | 39 | 12.8858 | 12.8858
37 | 40 | 10.776 | 10.776
37 | 41 | 13.0463 | 13.0463
37 | 42 | 8.0369 | 8.0369
37 | 43 | 10.0106 | 10.0106
37 | 44 | 8.9981 | 8.9981
37 | 45 | 10.0153 | 10.0153
37 | 46 | 10.8216 | 10.8216
37 | 47 | 12.4954 | 12.4954
37 | 48 | 9.5311 | 9.5311
37 | 49 | 8.968 | 8.968
37 | 50 | 11.114 | 11.114
37 | 51 | 8.5318 | 8.5318
37 | 52 | 8.0733 | 8.0733
37 | 53 | 7.0904 | 7.0904
37 | 54 | 8.1312 | 8.1312
37 | 55 | 10.927 | 10.927
37 | 56 | 10.9871 | 10.9871
37 | 57 | 10.175 | 10.175
37 | 58 | 12.0821 | 12.0821
37 | 59 | 9.476 | 9.476
37 | 60 | 9.9405 | 9.9405
37 | 61 | 12.5224 | 12.5224
37 | 62 | 10.6114 | 10.6114
37 | 63 | 11.1068 | 11.1068
37 | 64 | 8.8241 | 8.8241
37 | 65 | 10.2993 | 10.2993
37 | 66 | 9.5857 | 9.5857
37 | 67 | 10.8931 | 10.8931
37 | 68 | 8.3714 | 8.3714
37 | 69 | 10.5555 | 10.5555
37 | 70 | 13.6504 | 13.6504
37 | 71 | 8.2007 | 8.2007
37 | 72 | 8.6857 | 8.6857
37 | 73 | 8.5913 | 8.5913
37 | 74 | 10.4734 | 10.4734
37 | 75 | 11.6877 | 11.6877
37 | 76 | 4.5429 | 4.5429
37 | 77 | 9.3583 | 9.3583
37 | 78 | 10.503 | 10.503
37 | 79 | 8.0566 | 8.0566
37 | 80 | 10.6675 | 10.6675
37 | 81 | 8.536 | 8.536
37 | 82 | 8.5706 | 8.5706
37 | 83 | 8.5947 | 8.5947
37 | 84 | 7.8742 | 7.8742
37 | 85 | 8.0747 | 8.0747
37 | 86 | 11.2034 | 11.2034
37 | 87 | 7.0069 | 7.0069
37 | 88 | 12.6322 | 12.6322
37 | 89 | 6.4199 | 6.4199
37 | 90 | 9.6843 | 9.6843
37 | 91 | 6.6894 | 6.6894
37 | 92 | 11.1034 | 11.1034
37 | 93 | 11.8547 | 11.8547
37 | 94 | 11.2837 | 11.2837
37 | 95 | 8.7822 | 8.7822
37 | 96 | 9.517 | 9.517
37 | 97 | 12.8507 | 12.8507
37 | 98 | 9.2252 | 9.2252
37 | 99 | 10.977 | 10.977
37 | 100 | 10.0846 | 10.0846
38 | 1 | 10.4083 | 10.4083
38 | 2 | 9.3488 | 9.3488
38 | 3 | 10.8095 | 10.8095
38 | 4 | 10.6147 | 10.6147
38 | 5 | 11.8043 | 11.8043
38 | 6 | 8.1662 | 8.1662
38 | 7 | 8.2901 | 8.2901
38 | 8 | 9.7156 | 9.7156
38 | 9 | 9.5648 | 9.5648
38 | 10 | 10.3163 | 10.3163
38 | 11 | 8.7685 | 8.7685
38 | 12 | 9.4648 | 9.4648
38 | 13 | 9.7078 | 9.7078
38 | 14 | 10.1296 | 10.1296
38 | 15 | 10.9095 | 10.9095
38 | 16 | 8.3377 | 8.3377
38 | 17 | 11.5935 | 11.5935
38 | 18 | 10.9232 | 10.9232
38 | 19 | 10.7086 | 10.7086
38 | 20 | 10.9325 | 10.9325
38 | 21 | 12.1478 | 12.1478
38 | 22 | 4.0469 | 4.0469
38 | 23 | 12.7451 | 12.7451
38 | 24 | 8.6079 | 8.6079
38 | 25 | 13.3567 | 13.3567
38 | 26 | 9.1122 | 9.1122
38 | 27 | 6.2703 | 6.2703
38 | 28 | 8.4954 | 8.4954
38 | 29 | 10.4089 | 10.4089
38 | 30 | 11.0055 | 11.0055
38 | 31 | 12.7158 | 12.7158
38 | 32 | 8.3691 | 8.3691
38 | 33 | 12.727 | 12.727
38 | 34 | 7.3609 | 7.3609
38 | 35 | 12.4678 | 12.4678
38 | 36 | 10.7304 | 10.7304
38 | 37 | 10.8728 | 10.8728
38 | 38 | 8.1571 | 8.1571
38 | 39 | 13.9025 | 13.9025
38 | 40 | 14.9468 | 14.9468
38 | 41 | 7.7304 | 7.7304
38 | 42 | 11.8904 | 11.8904
38 | 43 | 8.3941 | 8.3941
38 | 44 | 12.5341 | 12.5341
38 | 45 | 11.4331 | 11.4331
38 | 46 | 12.1312 | 12.1312
38 | 47 | 6.2094 | 6.2094
38 | 48 | 11.8361 | 11.8361
38 | 49 | 10.9503 | 10.9503
38 | 50 | 8.8274 | 8.8274
38 | 51 | 9.7787 | 9.7787
38 | 52 | 8.6591 | 8.6591
38 | 53 | 7.1758 | 7.1758
38 | 54 | 8.8521 | 8.8521
38 | 55 | 8.5693 | 8.5693
38 | 56 | 8.2161 | 8.2161
38 | 57 | 10.0516 | 10.0516
38 | 58 | 10.2075 | 10.2075
38 | 59 | 13.1075 | 13.1075
38 | 60 | 10.9919 | 10.9919
38 | 61 | 9.7434 | 9.7434
38 | 62 | 11.5892 | 11.5892
38 | 63 | 8.7867 | 8.7867
38 | 64 | 6.9257 | 6.9257
38 | 65 | 10.9643 | 10.9643
38 | 66 | 7.9724 | 7.9724
38 | 67 | 13.5492 | 13.5492
38 | 68 | 10.5873 | 10.5873
38 | 69 | 8.7461 | 8.7461
38 | 70 | 8.2906 | 8.2906
38 | 71 | 13.8089 | 13.8089
38 | 72 | 11.5397 | 11.5397
38 | 73 | 11.6446 | 11.6446
38 | 74 | 11.0914 | 11.0914
38 | 75 | 11.9133 | 11.9133
38 | 76 | 5.7084 | 5.7084
38 | 77 | 9.7068 | 9.7068
38 | 78 | 10.0232 | 10.0232
38 | 79 | 10.1851 | 10.1851
38 | 80 | 9.731 | 9.731
38 | 81 | 7.7888 | 7.7888
38 | 82 | 8.4724 | 8.4724
38 | 83 | 7.7817 | 7.7817
38 | 84 | 11.6617 | 11.6617
38 | 85 | 7.3707 | 7.3707
38 | 86 | 11.4464 | 11.4464
38 | 87 | 8.9932 | 8.9932
38 | 88 | 13.114 | 13.114
38 | 89 | 7.7377 | 7.7377
38 | 90 | 8.9175 | 8.9175
38 | 91 | 11.7446 | 11.7446
38 | 92 | 6.2244 | 6.2244
38 | 93 | 9.2274 | 9.2274
38 | 94 | 12.4242 | 12.4242
38 | 95 | 9.9914 | 9.9914
38 | 96 | 12.4235 | 12.4235
38 | 97 | 6.5632 | 6.5632
38 | 98 | 8.7397 | 8.7397
38 | 99 | 9.8804 | 9.8804
38 | 100 | 8.4553 | 8.4553
39 | 1 | 7.6708 | 7.6708
39 | 2 | 13.6532 | 13.6532
39 | 3 | 7.8164 | 7.8164
39 | 4 | 9.6296 | 9.6296
39 | 5 | 10.1006 | 10.1006
39 | 6 | 12.2205 | 12.2205
39 | 7 | 9.4958 | 9.4958
39 | 8 | 8.1973 | 8.1973
39 | 9 | 10.5522 | 10.5522
39 | 10 | 9.2932 | 9.2932
39 | 11 | 11.263 | 11.263
39 | 12 | 12.5277 | 12.5277
39 | 13 | 7.8796 | 7.8796
39 | 14 | 8.0529 | 8.0529
39 | 15 | 10.4307 | 10.4307
39 | 16 | 10.9413 | 10.9413
39 | 17 | 10.4218 | 10.4218
39 | 18 | 9.0405 | 9.0405
39 | 19 | 7.8071 | 7.8071
39 | 20 | 10.2273 | 10.2273
39 | 21 | 10.6101 | 10.6101
39 | 22 | 11.8697 | 11.8697
39 | 23 | 7.2147 | 7.2147
39 | 24 | 10.1473 | 10.1473
39 | 25 | 10.1338 | 10.1338
39 | 26 | 8.8469 | 8.8469
39 | 27 | 9.7677 | 9.7677
39 | 28 | 7.5626 | 7.5626
39 | 29 | 7.6995 | 7.6995
39 | 30 | 8.6137 | 8.6137
39 | 31 | 9.3433 | 9.3433
39 | 32 | 9.9629 | 9.9629
39 | 33 | 9.9815 | 9.9815
39 | 34 | 10.7018 | 10.7018
39 | 35 | 8.9844 | 8.9844
39 | 36 | 10.6608 | 10.6608
39 | 37 | 13.0133 | 13.0133
39 | 38 | 9.6681 | 9.6681
39 | 39 | 8.9252 | 8.9252
39 | 40 | 11.9928 | 11.9928
39 | 41 | 7.0407 | 7.0407
39 | 42 | 12.9032 | 12.9032
39 | 43 | 11.8188 | 11.8188
39 | 44 | 9.518 | 9.518
39 | 45 | 10.3008 | 10.3008
39 | 46 | 9.6694 | 9.6694
39 | 47 | 8.8567 | 8.8567
39 | 48 | 8.4195 | 8.4195
39 | 49 | 10.0499 | 10.0499
39 | 50 | 11.2431 | 11.2431
39 | 51 | 7.7685 | 7.7685
39 | 52 | 11.0266 | 11.0266
39 | 53 | 11.3683 | 11.3683
39 | 54 | 10.6875 | 10.6875
39 | 55 | 4.9729 | 4.9729
39 | 56 | 11.5519 | 11.5519
39 | 57 | 7.5946 | 7.5946
39 | 58 | 12.6076 | 12.6076
39 | 59 | 9.2455 | 9.2455
39 | 60 | 8.0865 | 8.0865
39 | 61 | 11.6306 | 11.6306
39 | 62 | 10.7739 | 10.7739
39 | 63 | 11.3965 | 11.3965
39 | 64 | 9.7839 | 9.7839
39 | 65 | 10.681 | 10.681
39 | 66 | 6.4022 | 6.4022
39 | 67 | 12.4363 | 12.4363
39 | 68 | 10.3395 | 10.3395
39 | 69 | 12.3672 | 12.3672
39 | 70 | 9.8207 | 9.8207
39 | 71 | 12.3536 | 12.3536
39 | 72 | 10.8988 | 10.8988
39 | 73 | 10.5063 | 10.5063
39 | 74 | 5.0531 | 5.0531
39 | 75 | 12.8049 | 12.8049
39 | 76 | 11.1767 | 11.1767
39 | 77 | 12.9895 | 12.9895
39 | 78 | 9.6781 | 9.6781
39 | 79 | 7.3403 | 7.3403
39 | 80 | 10.6776 | 10.6776
39 | 81 | 10.9843 | 10.9843
39 | 82 | 10.8753 | 10.8753
39 | 83 | 10.2624 | 10.2624
39 | 84 | 9.8069 | 9.8069
39 | 85 | 11.8285 | 11.8285
39 | 86 | 11.5028 | 11.5028
39 | 87 | 13.0319 | 13.0319
39 | 88 | 11.2874 | 11.2874
39 | 89 | 11.6934 | 11.6934
39 | 90 | 6.5719 | 6.5719
39 | 91 | 7.5014 | 7.5014
39 | 92 | 12.2177 | 12.2177
39 | 93 | 12.8082 | 12.8082
39 | 94 | 9.8823 | 9.8823
39 | 95 | 8.8554 | 8.8554
39 | 96 | 9.7443 | 9.7443
39 | 97 | 9.7238 | 9.7238
39 | 98 | 9.7152 | 9.7152
39 | 99 | 9.9022 | 9.9022
39 | 100 | 10.7432 | 10.7432
40 | 1 | 9.6267 | 9.6267
40 | 2 | 10.0755 | 10.0755
40 | 3 | 7.5571 | 7.5571
40 | 4 | 9.4577 | 9.4577
40 | 5 | 8.2138 | 8.2138
40 | 6 | 7.4497 | 7.4497
40 | 7 | 6.1637 | 6.1637
40 | 8 | 11.2253 | 11.2253
40 | 9 | 9.8255 | 9.8255
40 | 10 | 8.9976 | 8.9976
40 | 11 | 7.8435 | 7.8435
40 | 12 | 12.8184 | 12.8184
40 | 13 | 9.7636 | 9.7636
40 | 14 | 8.0863 | 8.0863
40 | 15 | 12.071 | 12.071
40 | 16 | 6.9402 | 6.9402
40 | 17 | 10.5016 | 10.5016
40 | 18 | 9.9791 | 9.9791
40 | 19 | 6.4219 | 6.4219
40 | 20 | 12.1752 | 12.1752
40 | 21 | 8.1738 | 8.1738
40 | 22 | 10.1856 | 10.1856
40 | 23 | 7.8426 | 7.8426
40 | 24 | 11.9816 | 11.9816
40 | 25 | 9.3818 | 9.3818
40 | 26 | 10.6602 | 10.6602
40 | 27 | 8.4622 | 8.4622
40 | 28 | 8.54 | 8.54
40 | 29 | 10.4254 | 10.4254
40 | 30 | 10.8276 | 10.8276
40 | 31 | 8.8232 | 8.8232
40 | 32 | 6.0125 | 6.0125
40 | 33 | 8.3254 | 8.3254
40 | 34 | 10.0256 | 10.0256
40 | 35 | 12.4801 | 12.4801
40 | 36 | 7.3337 | 7.3337
40 | 37 | 9.2671 | 9.2671
40 | 38 | 6.1609 | 6.1609
40 | 39 | 9.0076 | 9.0076
40 | 40 | 7.2026 | 7.2026
40 | 41 | 8.2824 | 8.2824
40 | 42 | 9.7389 | 9.7389
40 | 43 | 6.7739 | 6.7739
40 | 44 | 9.73 | 9.73
40 | 45 | 7.4935 | 7.4935
40 | 46 | 7.369 | 7.369
40 | 47 | 9.0566 | 9.0566
40 | 48 | 8.0164 | 8.0164
40 | 49 | 11.216 | 11.216
40 | 50 | 6.3035 | 6.3035
40 | 51 | 9.3386 | 9.3386
40 | 52 | 7.6336 | 7.6336
40 | 53 | 11.0782 | 11.0782
40 | 54 | 12.7591 | 12.7591
40 | 55 | 8.3966 | 8.3966
40 | 56 | 11.4622 | 11.4622
40 | 57 | 13.1391 | 13.1391
40 | 58 | 5.7737 | 5.7737
40 | 59 | 9.4608 | 9.4608
40 | 60 | 9.2145 | 9.2145
40 | 61 | 5.1984 | 5.1984
40 | 62 | 8.0557 | 8.0557
40 | 63 | 9.8736 | 9.8736
40 | 64 | 8.6627 | 8.6627
40 | 65 | 10.1713 | 10.1713
40 | 66 | 11.9468 | 11.9468
40 | 67 | 7.2923 | 7.2923
40 | 68 | 11.3099 | 11.3099
40 | 69 | 12.6637 | 12.6637
40 | 70 | 7.1793 | 7.1793
40 | 71 | 10.0232 | 10.0232
40 | 72 | 10.2871 | 10.2871
40 | 73 | 11.1771 | 11.1771
40 | 74 | 9.9434 | 9.9434
40 | 75 | 12.4441 | 12.4441
40 | 76 | 7.8858 | 7.8858
40 | 77 | 9.9111 | 9.9111
40 | 78 | 13.6673 | 13.6673
40 | 79 | 11.8282 | 11.8282
40 | 80 | 8.7277 | 8.7277
40 | 81 | 8.4961 | 8.4961
40 | 82 | 6.9759 | 6.9759
40 | 83 | 9.9223 | 9.9223
40 | 84 | 6.6058 | 6.6058
40 | 85 | 8.5447 | 8.5447
40 | 86 | 8.4458 | 8.4458
40 | 87 | 10.5431 | 10.5431
40 | 88 | 10.7375 | 10.7375
40 | 89 | 6.3215 | 6.3215
40 | 90 | 10.3503 | 10.3503
40 | 91 | 11.0886 | 11.0886
40 | 92 | 8.391 | 8.391
40 | 93 | 8.1614 | 8.1614
40 | 94 | 10.3363 | 10.3363
40 | 95 | 7.5832 | 7.5832
40 | 96 | 10.186 | 10.186
40 | 97 | 10.4212 | 10.4212
40 | 98 | 11.6744 | 11.6744
40 | 99 | 9.5912 | 9.5912
40 | 100 | 9.9408 | 9.9408
41 | 1 | 8.6186 | 8.6186
41 | 2 | 8.45 | 8.45
41 | 3 | 5.9497 | 5.9497
41 | 4 | 7.9179 | 7.9179
41 | 5 | 10.2725 | 10.2725
41 | 6 | 11.3169 | 11.3169
41 | 7 | 7.9488 | 7.9488
41 | 8 | 6.1082 | 6.1082
41 | 9 | 5.0601 | 5.0601
41 | 10 | 8.9534 | 8.9534
41 | 11 | 11.5075 | 11.5075
41 | 12 | 9.4416 | 9.4416
41 | 13 | 4.8271 | 4.8271
41 | 14 | 7.51 | 7.51
41 | 15 | 7.5083 | 7.5083
41 | 16 | 8.742 | 8.742
41 | 17 | 11.7969 | 11.7969
41 | 18 | 7.8704 | 7.8704
41 | 19 | 9.7018 | 9.7018
41 | 20 | 8.6679 | 8.6679
41 | 21 | 7.9557 | 7.9557
41 | 22 | 6.827 | 6.827
41 | 23 | 7.5196 | 7.5196
41 | 24 | 8.2159 | 8.2159
41 | 25 | 5.8481 | 5.8481
41 | 26 | 7.3941 | 7.3941
41 | 27 | 11.256 | 11.256
41 | 28 | 10.7835 | 10.7835
41 | 29 | 5.8283 | 5.8283
41 | 30 | 8.0279 | 8.0279
41 | 31 | 8.3611 | 8.3611
41 | 32 | 5.6756 | 5.6756
41 | 33 | 7.5402 | 7.5402
41 | 34 | 8.4047 | 8.4047
41 | 35 | 8.7418 | 8.7418
41 | 36 | 6.8886 | 6.8886
41 | 37 | 8.576 | 8.576
41 | 38 | 8.2334 | 8.2334
41 | 39 | 5.6123 | 5.6123
41 | 40 | 9.9206 | 9.9206
41 | 41 | 11.5201 | 11.5201
41 | 42 | 7.5498 | 7.5498
41 | 43 | 8.0278 | 8.0278
41 | 44 | 8.8243 | 8.8243
41 | 45 | 6.7287 | 6.7287
41 | 46 | 4.8767 | 4.8767
41 | 47 | 8.1803 | 8.1803
41 | 48 | 5.5738 | 5.5738
41 | 49 | 8.8666 | 8.8666
41 | 50 | 7.9121 | 7.9121
41 | 51 | 9.9011 | 9.9011
41 | 52 | 8.3297 | 8.3297
41 | 53 | 9.8411 | 9.8411
41 | 54 | 10.4962 | 10.4962
41 | 55 | 6.6096 | 6.6096
41 | 56 | 7.6237 | 7.6237
41 | 57 | 10.1602 | 10.1602
41 | 58 | 6.4962 | 6.4962
41 | 59 | 6.7126 | 6.7126
41 | 60 | 7.6918 | 7.6918
41 | 61 | 6.6151 | 6.6151
41 | 62 | 9.0263 | 9.0263
41 | 63 | 6.3182 | 6.3182
41 | 64 | 6.7206 | 6.7206
41 | 65 | 9.225 | 9.225
41 | 66 | 11.6398 | 11.6398
41 | 67 | 11.0838 | 11.0838
41 | 68 | 11.1188 | 11.1188
41 | 69 | 5.804 | 5.804
41 | 70 | 5.1758 | 5.1758
41 | 71 | 7.751 | 7.751
41 | 72 | 10.8439 | 10.8439
41 | 73 | 12.4226 | 12.4226
41 | 74 | 6.8645 | 6.8645
41 | 75 | 11.8035 | 11.8035
41 | 76 | 9.4016 | 9.4016
41 | 77 | 10.1999 | 10.1999
41 | 78 | 9.4469 | 9.4469
41 | 79 | 8.6606 | 8.6606
41 | 80 | 7.4171 | 7.4171
41 | 81 | 7.9312 | 7.9312
41 | 82 | 6.4466 | 6.4466
41 | 83 | 10.3279 | 10.3279
41 | 84 | 9.0485 | 9.0485
41 | 85 | 9.4462 | 9.4462
41 | 86 | 6.0371 | 6.0371
41 | 87 | 8.5333 | 8.5333
41 | 88 | 5.2899 | 5.2899
41 | 89 | 11.4693 | 11.4693
41 | 90 | 9.9528 | 9.9528
41 | 91 | 9.4344 | 9.4344
41 | 92 | 8.0403 | 8.0403
41 | 93 | 6.6145 | 6.6145
41 | 94 | 6.1972 | 6.1972
41 | 95 | 9.1447 | 9.1447
41 | 96 | 10.1224 | 10.1224
41 | 97 | 13.2584 | 13.2584
41 | 98 | 10.5314 | 10.5314
41 | 99 | 11.7884 | 11.7884
41 | 100 | 10.4125 | 10.4125
42 | 1 | 9.7301 | 9.7301
42 | 2 | 7.924 | 7.924
42 | 3 | 10.7243 | 10.7243
42 | 4 | 10.0749 | 10.0749
42 | 5 | 9.8688 | 9.8688
42 | 6 | 9.5183 | 9.5183
42 | 7 | 12.2323 | 12.2323
42 | 8 | 7.5321 | 7.5321
42 | 9 | 9.3399 | 9.3399
42 | 10 | 7.1277 | 7.1277
42 | 11 | 11.2302 | 11.2302
42 | 12 | 8.3915 | 8.3915
42 | 13 | 10.7989 | 10.7989
42 | 14 | 10.581 | 10.581
42 | 15 | 12.0784 | 12.0784
42 | 16 | 7.5217 | 7.5217
42 | 17 | 10.9904 | 10.9904
42 | 18 | 8.6535 | 8.6535
42 | 19 | 11.0476 | 11.0476
42 | 20 | 10.1937 | 10.1937
42 | 21 | 10.5002 | 10.5002
42 | 22 | 12.6869 | 12.6869
42 | 23 | 9.806 | 9.806
42 | 24 | 12.0049 | 12.0049
42 | 25 | 9.149 | 9.149
42 | 26 | 11.2509 | 11.2509
42 | 27 | 8.3992 | 8.3992
42 | 28 | 11.9796 | 11.9796
42 | 29 | 12.6579 | 12.6579
42 | 30 | 7.3715 | 7.3715
42 | 31 | 9.1796 | 9.1796
42 | 32 | 10.9482 | 10.9482
42 | 33 | 6.7634 | 6.7634
42 | 34 | 9.9107 | 9.9107
42 | 35 | 11.3942 | 11.3942
42 | 36 | 8.8083 | 8.8083
42 | 37 | 6.5684 | 6.5684
42 | 38 | 8.0615 | 8.0615
42 | 39 | 11.0681 | 11.0681
42 | 40 | 5.3118 | 5.3118
42 | 41 | 6.1575 | 6.1575
42 | 42 | 9.8306 | 9.8306
42 | 43 | 9.8085 | 9.8085
42 | 44 | 11.9307 | 11.9307
42 | 45 | 12.4135 | 12.4135
42 | 46 | 10.2287 | 10.2287
42 | 47 | 9.0323 | 9.0323
42 | 48 | 11.3007 | 11.3007
42 | 49 | 13.9252 | 13.9252
42 | 50 | 8.7792 | 8.7792
42 | 51 | 11.5554 | 11.5554
42 | 52 | 7.987 | 7.987
42 | 53 | 9.1528 | 9.1528
42 | 54 | 10.0497 | 10.0497
42 | 55 | 11.1102 | 11.1102
42 | 56 | 10.4063 | 10.4063
42 | 57 | 9.0668 | 9.0668
42 | 58 | 7.4996 | 7.4996
42 | 59 | 8.4199 | 8.4199
42 | 60 | 7.8683 | 7.8683
42 | 61 | 10.5138 | 10.5138
42 | 62 | 10.7955 | 10.7955
42 | 63 | 9.4496 | 9.4496
42 | 64 | 10.2596 | 10.2596
42 | 65 | 13.4214 | 13.4214
42 | 66 | 8.8624 | 8.8624
42 | 67 | 8.7494 | 8.7494
42 | 68 | 10.9739 | 10.9739
42 | 69 | 8.3294 | 8.3294
42 | 70 | 10.6026 | 10.6026
42 | 71 | 9.4377 | 9.4377
42 | 72 | 11.4398 | 11.4398
42 | 73 | 7.9967 | 7.9967
42 | 74 | 12.167 | 12.167
42 | 75 | 12.4415 | 12.4415
42 | 76 | 11.9611 | 11.9611
42 | 77 | 10.1632 | 10.1632
42 | 78 | 10.1275 | 10.1275
42 | 79 | 10.9626 | 10.9626
42 | 80 | 10.0598 | 10.0598
42 | 81 | 9.1299 | 9.1299
42 | 82 | 7.9824 | 7.9824
42 | 83 | 8.9369 | 8.9369
42 | 84 | 5.9579 | 5.9579
42 | 85 | 9.4179 | 9.4179
42 | 86 | 8.5904 | 8.5904
42 | 87 | 10.7661 | 10.7661
42 | 88 | 8.1324 | 8.1324
42 | 89 | 10.6973 | 10.6973
42 | 90 | 11.4093 | 11.4093
42 | 91 | 9.6537 | 9.6537
42 | 92 | 6.9471 | 6.9471
42 | 93 | 8.6532 | 8.6532
42 | 94 | 9.9723 | 9.9723
42 | 95 | 10.4443 | 10.4443
42 | 96 | 10.8661 | 10.8661
42 | 97 | 9.4107 | 9.4107
42 | 98 | 8.2934 | 8.2934
42 | 99 | 10.7324 | 10.7324
42 | 100 | 12.1261 | 12.1261
43 | 1 | 10.6638 | 10.6638
43 | 2 | 11.2681 | 11.2681
43 | 3 | 12.3002 | 12.3002
43 | 4 | 7.8203 | 7.8203
43 | 5 | 10.7023 | 10.7023
43 | 6 | 8.9823 | 8.9823
43 | 7 | 14.5914 | 14.5914
43 | 8 | 8.0212 | 8.0212
43 | 9 | 10.0697 | 10.0697
43 | 10 | 10.0665 | 10.0665
43 | 11 | 8.3785 | 8.3785
43 | 12 | 12.2378 | 12.2378
43 | 13 | 7.8987 | 7.8987
43 | 14 | 8.1684 | 8.1684
43 | 15 | 7.1557 | 7.1557
43 | 16 | 10.3354 | 10.3354
43 | 17 | 7.8899 | 7.8899
43 | 18 | 11.3626 | 11.3626
43 | 19 | 9.1528 | 9.1528
43 | 20 | 9.077 | 9.077
43 | 21 | 13.3988 | 13.3988
43 | 22 | 7.7543 | 7.7543
43 | 23 | 8.3612 | 8.3612
43 | 24 | 10.2176 | 10.2176
43 | 25 | 14.0235 | 14.0235
43 | 26 | 13.0232 | 13.0232
43 | 27 | 11.0171 | 11.0171
43 | 28 | 7.9326 | 7.9326
43 | 29 | 11.1268 | 11.1268
43 | 30 | 11.9906 | 11.9906
43 | 31 | 10.768 | 10.768
43 | 32 | 11.3753 | 11.3753
43 | 33 | 7.2477 | 7.2477
43 | 34 | 10.3145 | 10.3145
43 | 35 | 9.2072 | 9.2072
43 | 36 | 13.7711 | 13.7711
43 | 37 | 8.6355 | 8.6355
43 | 38 | 11.284 | 11.284
43 | 39 | 9.2171 | 9.2171
43 | 40 | 8.827 | 8.827
43 | 41 | 10.4617 | 10.4617
43 | 42 | 8.326 | 8.326
43 | 43 | 7.375 | 7.375
43 | 44 | 9.7876 | 9.7876
43 | 45 | 9.3761 | 9.3761
43 | 46 | 8.3683 | 8.3683
43 | 47 | 8.5137 | 8.5137
43 | 48 | 7.3696 | 7.3696
43 | 49 | 10.0797 | 10.0797
43 | 50 | 7.2085 | 7.2085
43 | 51 | 11.584 | 11.584
43 | 52 | 11.1186 | 11.1186
43 | 53 | 10.3256 | 10.3256
43 | 54 | 11.527 | 11.527
43 | 55 | 11.7135 | 11.7135
43 | 56 | 12.0256 | 12.0256
43 | 57 | 6.9467 | 6.9467
43 | 58 | 9.5216 | 9.5216
43 | 59 | 12.8961 | 12.8961
43 | 60 | 9.1129 | 9.1129
43 | 61 | 10.5577 | 10.5577
43 | 62 | 12.6592 | 12.6592
43 | 63 | 11.5269 | 11.5269
43 | 64 | 10.4461 | 10.4461
43 | 65 | 14.6156 | 14.6156
43 | 66 | 8.5445 | 8.5445
43 | 67 | 8.6697 | 8.6697
43 | 68 | 9.6667 | 9.6667
43 | 69 | 11.081 | 11.081
43 | 70 | 7.4419 | 7.4419
43 | 71 | 10.7679 | 10.7679
43 | 72 | 11.873 | 11.873
43 | 73 | 10.0124 | 10.0124
43 | 74 | 10.8249 | 10.8249
43 | 75 | 12.4783 | 12.4783
43 | 76 | 7.8146 | 7.8146
43 | 77 | 11.2867 | 11.2867
43 | 78 | 11.374 | 11.374
43 | 79 | 9.3994 | 9.3994
43 | 80 | 9.4125 | 9.4125
43 | 81 | 8.6804 | 8.6804
43 | 82 | 8.9242 | 8.9242
43 | 83 | 9.6121 | 9.6121
43 | 84 | 9.7148 | 9.7148
43 | 85 | 10.8178 | 10.8178
43 | 86 | 7.9722 | 7.9722
43 | 87 | 10.2622 | 10.2622
43 | 88 | 11.9143 | 11.9143
43 | 89 | 7.6295 | 7.6295
43 | 90 | 9.3757 | 9.3757
43 | 91 | 9.2321 | 9.2321
43 | 92 | 7.6117 | 7.6117
43 | 93 | 5.9782 | 5.9782
43 | 94 | 6.3295 | 6.3295
43 | 95 | 10.3176 | 10.3176
43 | 96 | 9.3293 | 9.3293
43 | 97 | 9.1404 | 9.1404
43 | 98 | 9.1403 | 9.1403
43 | 99 | 8.6787 | 8.6787
43 | 100 | 7.3073 | 7.3073
44 | 1 | 5.9475 | 5.9475
44 | 2 | 11.6392 | 11.6392
44 | 3 | 6.6707 | 6.6707
44 | 4 | 8.8992 | 8.8992
44 | 5 | 8.6715 | 8.6715
44 | 6 | 7.0459 | 7.0459
44 | 7 | 10.1003 | 10.1003
44 | 8 | 6.4546 | 6.4546
44 | 9 | 8.4904 | 8.4904
44 | 10 | 9.0943 | 9.0943
44 | 11 | 9.3735 | 9.3735
44 | 12 | 8.7847 | 8.7847
44 | 13 | 9.5639 | 9.5639
44 | 14 | 7.5698 | 7.5698
44 | 15 | 7.311 | 7.311
44 | 16 | 7.8592 | 7.8592
44 | 17 | 8.9749 | 8.9749
44 | 18 | 8.4636 | 8.4636
44 | 19 | 9.4975 | 9.4975
44 | 20 | 4.8679 | 4.8679
44 | 21 | 7.1253 | 7.1253
44 | 22 | 8.5294 | 8.5294
44 | 23 | 9.7305 | 9.7305
44 | 24 | 6.521 | 6.521
44 | 25 | 9.439 | 9.439
44 | 26 | 7.2411 | 7.2411
44 | 27 | 7.8254 | 7.8254
44 | 28 | 3.1336 | 3.1336
44 | 29 | 7.5406 | 7.5406
44 | 30 | 8.1891 | 8.1891
44 | 31 | 7.421 | 7.421
44 | 32 | 8.8173 | 8.8173
44 | 33 | 11.1189 | 11.1189
44 | 34 | 6.1888 | 6.1888
44 | 35 | 7.9341 | 7.9341
44 | 36 | 6.9272 | 6.9272
44 | 37 | 5.6926 | 5.6926
44 | 38 | 5.389 | 5.389
44 | 39 | 7.1969 | 7.1969
44 | 40 | 9.6555 | 9.6555
44 | 41 | 11.9664 | 11.9664
44 | 42 | 8.2608 | 8.2608
44 | 43 | 9.6895 | 9.6895
44 | 44 | 9.6893 | 9.6893
44 | 45 | 7.1251 | 7.1251
44 | 46 | 5.1295 | 5.1295
44 | 47 | 9.5242 | 9.5242
44 | 48 | 7.0939 | 7.0939
44 | 49 | 10.1349 | 10.1349
44 | 50 | 9.3429 | 9.3429
44 | 51 | 7.8165 | 7.8165
44 | 52 | 5.2601 | 5.2601
44 | 53 | 8.75 | 8.75
44 | 54 | 6.5835 | 6.5835
44 | 55 | 10.0757 | 10.0757
44 | 56 | 5.0451 | 5.0451
44 | 57 | 8.4579 | 8.4579
44 | 58 | 8.9392 | 8.9392
44 | 59 | 6.8097 | 6.8097
44 | 60 | 8.8529 | 8.8529
44 | 61 | 9.1883 | 9.1883
44 | 62 | 6.7321 | 6.7321
44 | 63 | 7.7521 | 7.7521
44 | 64 | 8.1612 | 8.1612
44 | 65 | 6.9072 | 6.9072
44 | 66 | 5.918 | 5.918
44 | 67 | 8.6743 | 8.6743
44 | 68 | 5.1056 | 5.1056
44 | 69 | 8.4689 | 8.4689
44 | 70 | 6.8562 | 6.8562
44 | 71 | 9.0132 | 9.0132
44 | 72 | 7.2842 | 7.2842
44 | 73 | 8.1188 | 8.1188
44 | 74 | 4.8587 | 4.8587
44 | 75 | 7.1897 | 7.1897
44 | 76 | 6.6603 | 6.6603
44 | 77 | 6.6717 | 6.6717
44 | 78 | 7.1997 | 7.1997
44 | 79 | 5.7992 | 5.7992
44 | 80 | 5.3432 | 5.3432
44 | 81 | 11.0962 | 11.0962
44 | 82 | 6.7793 | 6.7793
44 | 83 | 8.4626 | 8.4626
44 | 84 | 9.1431 | 9.1431
44 | 85 | 9.0217 | 9.0217
44 | 86 | 11.0057 | 11.0057
44 | 87 | 5.805 | 5.805
44 | 88 | 11.2218 | 11.2218
44 | 89 | 9.6997 | 9.6997
44 | 90 | 7.0446 | 7.0446
44 | 91 | 5.6573 | 5.6573
44 | 92 | 11.335 | 11.335
44 | 93 | 5.277 | 5.277
44 | 94 | 6.9029 | 6.9029
44 | 95 | 7.9757 | 7.9757
44 | 96 | 9.8093 | 9.8093
44 | 97 | 10.3671 | 10.3671
44 | 98 | 12.6546 | 12.6546
44 | 99 | 11.0537 | 11.0537
44 | 100 | 5.8979 | 5.8979
45 | 1 | 2.5379 | 2.5379
45 | 2 | 5.391 | 5.391
45 | 3 | 6.452 | 6.452
45 | 4 | 7.598 | 7.598
45 | 5 | 8.0022 | 8.0022
45 | 6 | 6.5097 | 6.5097
45 | 7 | 6.6382 | 6.6382
45 | 8 | 7.1858 | 7.1858
45 | 9 | 2.3383 | 2.3383
45 | 10 | 4.5087 | 4.5087
45 | 11 | 4.2004 | 4.2004
45 | 12 | 3.6528 | 3.6528
45 | 13 | 5.8728 | 5.8728
45 | 14 | 9.4478 | 9.4478
45 | 15 | 8.4439 | 8.4439
45 | 16 | 4.6551 | 4.6551
45 | 17 | 6.5645 | 6.5645
45 | 18 | 5.1913 | 5.1913
45 | 19 | 7.0827 | 7.0827
45 | 20 | 7.1048 | 7.1048
45 | 21 | 3.7406 | 3.7406
45 | 22 | 4.3891 | 4.3891
45 | 23 | 7.3316 | 7.3316
45 | 24 | 6.9013 | 6.9013
45 | 25 | 4.4642 | 4.4642
45 | 26 | 7.0004 | 7.0004
45 | 27 | 6.368 | 6.368
45 | 28 | 3.0758 | 3.0758
45 | 29 | 8.7997 | 8.7997
45 | 30 | 6.8602 | 6.8602
45 | 31 | 6.1916 | 6.1916
45 | 32 | 4.4078 | 4.4078
45 | 33 | 6.4491 | 6.4491
45 | 34 | 6.7282 | 6.7282
45 | 35 | 6.4873 | 6.4873
45 | 36 | 6.2714 | 6.2714
45 | 37 | 3.4009 | 3.4009
45 | 38 | 9.2774 | 9.2774
45 | 39 | 7.2265 | 7.2265
45 | 40 | 4.0973 | 4.0973
45 | 41 | 7.0312 | 7.0312
45 | 42 | 7.5759 | 7.5759
45 | 43 | 6.576 | 6.576
45 | 44 | 4.8513 | 4.8513
45 | 45 | 5.5946 | 5.5946
45 | 46 | 6.241 | 6.241
45 | 47 | 8.4983 | 8.4983
45 | 48 | 6.5564 | 6.5564
45 | 49 | 3.9535 | 3.9535
45 | 50 | 5.5773 | 5.5773
45 | 51 | 6.796 | 6.796
45 | 52 | 4.9543 | 4.9543
45 | 53 | 6.5155 | 6.5155
45 | 54 | 6.4111 | 6.4111
45 | 55 | 7.1333 | 7.1333
45 | 56 | 5.3486 | 5.3486
45 | 57 | 5.9245 | 5.9245
45 | 58 | 7.7845 | 7.7845
45 | 59 | 7.6353 | 7.6353
45 | 60 | 9.2778 | 9.2778
45 | 61 | 3.0702 | 3.0702
45 | 62 | 5.0157 | 5.0157
45 | 63 | 3.3004 | 3.3004
45 | 64 | 8.7884 | 8.7884
45 | 65 | 6.3995 | 6.3995
45 | 66 | 5.9335 | 5.9335
45 | 67 | 7.225 | 7.225
45 | 68 | 7.6388 | 7.6388
45 | 69 | 5.0231 | 5.0231
45 | 70 | 5.4748 | 5.4748
45 | 71 | 9.5579 | 9.5579
45 | 72 | 6.6294 | 6.6294
45 | 73 | 5.3184 | 5.3184
45 | 74 | 9.2813 | 9.2813
45 | 75 | 7.3436 | 7.3436
45 | 76 | 4.6639 | 4.6639
45 | 77 | 5.4101 | 5.4101
45 | 78 | 4.9669 | 4.9669
45 | 79 | 8.2282 | 8.2282
45 | 80 | 6.4677 | 6.4677
45 | 81 | 9.2803 | 9.2803
45 | 82 | 5.979 | 5.979
45 | 83 | 4.3433 | 4.3433
45 | 84 | 3.5708 | 3.5708
45 | 85 | 8.1906 | 8.1906
45 | 86 | 5.6107 | 5.6107
45 | 87 | 5.7261 | 5.7261
45 | 88 | 4.8601 | 4.8601
45 | 89 | 3.1796 | 3.1796
45 | 90 | 4.3601 | 4.3601
45 | 91 | 9.7745 | 9.7745
45 | 92 | 6.1161 | 6.1161
45 | 93 | 6.5084 | 6.5084
45 | 94 | 8.7603 | 8.7603
45 | 95 | 5.7126 | 5.7126
45 | 96 | 3.0832 | 3.0832
45 | 97 | 8.7566 | 8.7566
45 | 98 | 5.1656 | 5.1656
45 | 99 | 6.6628 | 6.6628
45 | 100 | 5.8183 | 5.8183
46 | 1 | 3.3314 | 3.3314
46 | 2 | 3.3215 | 3.3215
46 | 3 | 5.391 | 5.391
46 | 4 | 6.6635 | 6.6635
46 | 5 | 6.0378 | 6.0378
46 | 6 | 9.901 | 9.901
46 | 7 | 6.2032 | 6.2032
46 | 8 | 8.6069 | 8.6069
46 | 9 | 5.2915 | 5.2915
46 | 10 | 6.3053 | 6.3053
46 | 11 | 7.36 | 7.36
46 | 12 | 8.1893 | 8.1893
46 | 13 | 6.1827 | 6.1827
46 | 14 | 6.4237 | 6.4237
46 | 15 | 4.8937 | 4.8937
46 | 16 | 7.686 | 7.686
46 | 17 | 8.2691 | 8.2691
46 | 18 | 4.6915 | 4.6915
46 | 19 | 6.6106 | 6.6106
46 | 20 | 5.4191 | 5.4191
46 | 21 | 5.3536 | 5.3536
46 | 22 | 5.1634 | 5.1634
46 | 23 | 2.6291 | 2.6291
46 | 24 | 4.6047 | 4.6047
46 | 25 | 5.1531 | 5.1531
46 | 26 | 4.4606 | 4.4606
46 | 27 | 9.0818 | 9.0818
46 | 28 | 0.4518 | 0.4518
46 | 29 | 5.4124 | 5.4124
46 | 30 | 3.6813 | 3.6813
46 | 31 | 3.162 | 3.162
46 | 32 | 1.597 | 1.597
46 | 33 | 4.2246 | 4.2246
46 | 34 | 8.0772 | 8.0772
46 | 35 | 7.8021 | 7.8021
46 | 36 | 5.9153 | 5.9153
46 | 37 | 3.1949 | 3.1949
46 | 38 | 5.9671 | 5.9671
46 | 39 | 5.3813 | 5.3813
46 | 40 | 6.2449 | 6.2449
46 | 41 | 10.3761 | 10.3761
46 | 42 | 4.0003 | 4.0003
46 | 43 | 5.6832 | 5.6832
46 | 44 | 4.7863 | 4.7863
46 | 45 | 12.1009 | 12.1009
46 | 46 | 6.2638 | 6.2638
46 | 47 | 8.2118 | 8.2118
46 | 48 | 5.8521 | 5.8521
46 | 49 | 8.9143 | 8.9143
46 | 50 | 7.9629 | 7.9629
46 | 51 | 7.9666 | 7.9666
46 | 52 | 4.7611 | 4.7611
46 | 53 | 7.0758 | 7.0758
46 | 54 | 5.1762 | 5.1762
46 | 55 | 3.7163 | 3.7163
46 | 56 | 6.3205 | 6.3205
46 | 57 | 1.4942 | 1.4942
46 | 58 | 6.9389 | 6.9389
46 | 59 | 9.4118 | 9.4118
46 | 60 | 5.7798 | 5.7798
46 | 61 | 6.6188 | 6.6188
46 | 62 | 3.0645 | 3.0645
46 | 63 | 4.5508 | 4.5508
46 | 64 | 1.648 | 1.648
46 | 65 | 4.7676 | 4.7676
46 | 66 | 4.3524 | 4.3524
46 | 67 | 4.1507 | 4.1507
46 | 68 | 6.8054 | 6.8054
46 | 69 | 6.0853 | 6.0853
46 | 70 | 5.5336 | 5.5336
46 | 71 | 7.63 | 7.63
46 | 72 | 0.79814 | 0.79814
46 | 73 | 4.0814 | 4.0814
46 | 74 | 4.4653 | 4.4653
46 | 75 | 7.1546 | 7.1546
46 | 76 | 4.6215 | 4.6215
46 | 77 | 4.0777 | 4.0777
46 | 78 | 4.1647 | 4.1647
46 | 79 | 4.4792 | 4.4792
46 | 80 | 6.574 | 6.574
46 | 81 | 4.0049 | 4.0049
46 | 82 | 6.5435 | 6.5435
46 | 83 | 6.2193 | 6.2193
46 | 84 | 2.9524 | 2.9524
46 | 85 | 3.7964 | 3.7964
46 | 86 | 5.1786 | 5.1786
46 | 87 | 3.782 | 3.782
46 | 88 | 4.5053 | 4.5053
46 | 89 | 4.4269 | 4.4269
46 | 90 | 7.5681 | 7.5681
46 | 91 | 1.658 | 1.658
46 | 92 | 3.6944 | 3.6944
46 | 93 | 7.5522 | 7.5522
46 | 94 | 4.9057 | 4.9057
46 | 95 | 3.8512 | 3.8512
46 | 96 | 5.3235 | 5.3235
46 | 97 | 6.7633 | 6.7633
46 | 98 | 3.5327 | 3.5327
46 | 99 | 6.5758 | 6.5758
46 | 100 | 7.7062 | 7.7062
47 | 1 | 8.5818 | 8.5818
47 | 2 | 9.9043 | 9.9043
47 | 3 | 7.6954 | 7.6954
47 | 4 | 8.4662 | 8.4662
47 | 5 | 4.5877 | 4.5877
47 | 6 | 11.5179 | 11.5179
47 | 7 | 4.9364 | 4.9364
47 | 8 | 6.7616 | 6.7616
47 | 9 | 5.5557 | 5.5557
47 | 10 | 8.9283 | 8.9283
47 | 11 | 5.514 | 5.514
47 | 12 | 7.9034 | 7.9034
47 | 13 | 7.7122 | 7.7122
47 | 14 | 6.4615 | 6.4615
47 | 15 | 6.4231 | 6.4231
47 | 16 | 7.9788 | 7.9788
47 | 17 | 6.6618 | 6.6618
47 | 18 | 9.5245 | 9.5245
47 | 19 | 9.037 | 9.037
47 | 20 | 6.6611 | 6.6611
47 | 21 | 6.4447 | 6.4447
47 | 22 | 5.8306 | 5.8306
47 | 23 | 7.2046 | 7.2046
47 | 24 | 3.7048 | 3.7048
47 | 25 | 7.7875 | 7.7875
47 | 26 | 4.1035 | 4.1035
47 | 27 | 5.4421 | 5.4421
47 | 28 | 5.6314 | 5.6314
47 | 29 | 2.8722 | 2.8722
47 | 30 | 7.9147 | 7.9147
47 | 31 | 8.1991 | 8.1991
47 | 32 | 6.1236 | 6.1236
47 | 33 | 6.1126 | 6.1126
47 | 34 | 8.121 | 8.121
47 | 35 | 8.0251 | 8.0251
47 | 36 | 8.783 | 8.783
47 | 37 | 5.5904 | 5.5904
47 | 38 | 7.2651 | 7.2651
47 | 39 | 9.979 | 9.979
47 | 40 | 4.8863 | 4.8863
47 | 41 | 3.016 | 3.016
47 | 42 | 6.6175 | 6.6175
47 | 43 | 9.8264 | 9.8264
47 | 44 | 9.1974 | 9.1974
47 | 45 | 8.3108 | 8.3108
47 | 46 | 7.8072 | 7.8072
47 | 47 | 5.3888 | 5.3888
47 | 48 | 8.9557 | 8.9557
47 | 49 | 3.9724 | 3.9724
47 | 50 | 5.7851 | 5.7851
47 | 51 | 7.8754 | 7.8754
47 | 52 | 5.7817 | 5.7817
47 | 53 | 5.8232 | 5.8232
47 | 54 | 4.2095 | 4.2095
47 | 55 | 7.6956 | 7.6956
47 | 56 | 8.1543 | 8.1543
47 | 57 | 9.4036 | 9.4036
47 | 58 | 7.092 | 7.092
47 | 59 | 6.1578 | 6.1578
47 | 60 | 8.7052 | 8.7052
47 | 61 | 9.0461 | 9.0461
47 | 62 | 3.8741 | 3.8741
47 | 63 | 8.7191 | 8.7191
47 | 64 | 5.8775 | 5.8775
47 | 65 | 6.0042 | 6.0042
47 | 66 | 8.5991 | 8.5991
47 | 67 | 1.911 | 1.911
47 | 68 | 4.7186 | 4.7186
47 | 69 | 8.1108 | 8.1108
47 | 70 | 6.73 | 6.73
47 | 71 | 4.0803 | 4.0803
47 | 72 | 5.7993 | 5.7993
47 | 73 | 7.5465 | 7.5465
47 | 74 | 8.2463 | 8.2463
47 | 75 | 8.1975 | 8.1975
47 | 76 | 8.0191 | 8.0191
47 | 77 | 10.7851 | 10.7851
47 | 78 | 6.3862 | 6.3862
47 | 79 | 4.2866 | 4.2866
47 | 80 | 8.2386 | 8.2386
47 | 81 | 5.122 | 5.122
47 | 82 | 7.8763 | 7.8763
47 | 83 | 7.8234 | 7.8234
47 | 84 | 9.7263 | 9.7263
47 | 85 | 11.4384 | 11.4384
47 | 86 | 3.8772 | 3.8772
47 | 87 | 4.996 | 4.996
47 | 88 | 2.7173 | 2.7173
47 | 89 | 5.4458 | 5.4458
47 | 90 | 7.884 | 7.884
47 | 91 | 4.5726 | 4.5726
47 | 92 | 7.6025 | 7.6025
47 | 93 | 7.3109 | 7.3109
47 | 94 | 7.6165 | 7.6165
47 | 95 | 7.7654 | 7.7654
47 | 96 | 3.6794 | 3.6794
47 | 97 | 5.5138 | 5.5138
47 | 98 | 5.6524 | 5.6524
47 | 99 | 6.517 | 6.517
47 | 100 | 9.8755 | 9.8755
48 | 1 | 9.8944 | 9.8944
48 | 2 | 9.9876 | 9.9876
48 | 3 | 7.1467 | 7.1467
48 | 4 | 8.3879 | 8.3879
48 | 5 | 12.0902 | 12.0902
48 | 6 | 7.8417 | 7.8417
48 | 7 | 6.9248 | 6.9248
48 | 8 | 5.5886 | 5.5886
48 | 9 | 8.2987 | 8.2987
48 | 10 | 13.5461 | 13.5461
48 | 11 | 8.3097 | 8.3097
48 | 12 | 7.5067 | 7.5067
48 | 13 | 7.6341 | 7.6341
48 | 14 | 7.998 | 7.998
48 | 15 | 6.7292 | 6.7292
48 | 16 | 11.6104 | 11.6104
48 | 17 | 7.1803 | 7.1803
48 | 18 | 8.1906 | 8.1906
48 | 19 | 8.347 | 8.347
48 | 20 | 7.8776 | 7.8776
48 | 21 | 6.4854 | 6.4854
48 | 22 | 9.3648 | 9.3648
48 | 23 | 11.1399 | 11.1399
48 | 24 | 10.6317 | 10.6317
48 | 25 | 8.7649 | 8.7649
48 | 26 | 9.0684 | 9.0684
48 | 27 | 9.0712 | 9.0712
48 | 28 | 9.4924 | 9.4924
48 | 29 | 8.0904 | 8.0904
48 | 30 | 10.0141 | 10.0141
48 | 31 | 6.6842 | 6.6842
48 | 32 | 12.2292 | 12.2292
48 | 33 | 9.8767 | 9.8767
48 | 34 | 9.3298 | 9.3298
48 | 35 | 5.1168 | 5.1168
48 | 36 | 6.1155 | 6.1155
48 | 37 | 10.4472 | 10.4472
48 | 38 | 7.737 | 7.737
48 | 39 | 8.1809 | 8.1809
48 | 40 | 9.5724 | 9.5724
48 | 41 | 10.0005 | 10.0005
48 | 42 | 8.0565 | 8.0565
48 | 43 | 6.041 | 6.041
48 | 44 | 9.4243 | 9.4243
48 | 45 | 11.7965 | 11.7965
48 | 46 | 9.2844 | 9.2844
48 | 47 | 13.1995 | 13.1995
48 | 48 | 9.0279 | 9.0279
48 | 49 | 6.3039 | 6.3039
48 | 50 | 7.4375 | 7.4375
48 | 51 | 8.5902 | 8.5902
48 | 52 | 5.3343 | 5.3343
48 | 53 | 8.4546 | 8.4546
48 | 54 | 6.5446 | 6.5446
48 | 55 | 6.077 | 6.077
48 | 56 | 9.3289 | 9.3289
48 | 57 | 8.4814 | 8.4814
48 | 58 | 9.8626 | 9.8626
48 | 59 | 9.1312 | 9.1312
48 | 60 | 9.7369 | 9.7369
48 | 61 | 9.3526 | 9.3526
48 | 62 | 10.7813 | 10.7813
48 | 63 | 11.9378 | 11.9378
48 | 64 | 8.4338 | 8.4338
48 | 65 | 9.262 | 9.262
48 | 66 | 10.9852 | 10.9852
48 | 67 | 7.9875 | 7.9875
48 | 68 | 9.3129 | 9.3129
48 | 69 | 11.3116 | 11.3116
48 | 70 | 7.6982 | 7.6982
48 | 71 | 6.79 | 6.79
48 | 72 | 9.5936 | 9.5936
48 | 73 | 9.0546 | 9.0546
48 | 74 | 5.449 | 5.449
48 | 75 | 10.193 | 10.193
48 | 76 | 10.9708 | 10.9708
48 | 77 | 10.8862 | 10.8862
48 | 78 | 10.9465 | 10.9465
48 | 79 | 10.5885 | 10.5885
48 | 80 | 9.2041 | 9.2041
48 | 81 | 7.0884 | 7.0884
48 | 82 | 10.2744 | 10.2744
48 | 83 | 5.6953 | 5.6953
48 | 84 | 7.6378 | 7.6378
48 | 85 | 12.7545 | 12.7545
48 | 86 | 7.4054 | 7.4054
48 | 87 | 8.0033 | 8.0033
48 | 88 | 10.1197 | 10.1197
48 | 89 | 9.9371 | 9.9371
48 | 90 | 6.9395 | 6.9395
48 | 91 | 10.2429 | 10.2429
48 | 92 | 8.4018 | 8.4018
48 | 93 | 6.6415 | 6.6415
48 | 94 | 7.6501 | 7.6501
48 | 95 | 10.2819 | 10.2819
48 | 96 | 9.9737 | 9.9737
48 | 97 | 9.6282 | 9.6282
48 | 98 | 8.4161 | 8.4161
48 | 99 | 7.8432 | 7.8432
48 | 100 | 6.286 | 6.286
49 | 1 | 7.4352 | 7.4352
49 | 2 | 10.7252 | 10.7252
49 | 3 | 9.209 | 9.209
49 | 4 | 9.6071 | 9.6071
49 | 5 | 12.9458 | 12.9458
49 | 6 | 10.8265 | 10.8265
49 | 7 | 10.4283 | 10.4283
49 | 8 | 11.4266 | 11.4266
49 | 9 | 9.7216 | 9.7216
49 | 10 | 8.9093 | 8.9093
49 | 11 | 9.6396 | 9.6396
49 | 12 | 14.0641 | 14.0641
49 | 13 | 10.3524 | 10.3524
49 | 14 | 8.6919 | 8.6919
49 | 15 | 14.0314 | 14.0314
49 | 16 | 11.1637 | 11.1637
49 | 17 | 7.8751 | 7.8751
49 | 18 | 6.2208 | 6.2208
49 | 19 | 11.2152 | 11.2152
49 | 20 | 11.7388 | 11.7388
49 | 21 | 7.9816 | 7.9816
49 | 22 | 6.1757 | 6.1757
49 | 23 | 10.6459 | 10.6459
49 | 24 | 7.6042 | 7.6042
49 | 25 | 11.1119 | 11.1119
49 | 26 | 9.9629 | 9.9629
49 | 27 | 11.358 | 11.358
49 | 28 | 7.1724 | 7.1724
49 | 29 | 10.0721 | 10.0721
49 | 30 | 10.06 | 10.06
49 | 31 | 10.5956 | 10.5956
49 | 32 | 8.223 | 8.223
49 | 33 | 12.3663 | 12.3663
49 | 34 | 9.7018 | 9.7018
49 | 35 | 10.5988 | 10.5988
49 | 36 | 11.2388 | 11.2388
49 | 37 | 10.0755 | 10.0755
49 | 38 | 4.7314 | 4.7314
49 | 39 | 6.6124 | 6.6124
49 | 40 | 12.5733 | 12.5733
49 | 41 | 7.6173 | 7.6173
49 | 42 | 8.4497 | 8.4497
49 | 43 | 8.1844 | 8.1844
49 | 44 | 10.025 | 10.025
49 | 45 | 5.7665 | 5.7665
49 | 46 | 9.4859 | 9.4859
49 | 47 | 11.9082 | 11.9082
49 | 48 | 5.8979 | 5.8979
49 | 49 | 9.5346 | 9.5346
49 | 50 | 10.2149 | 10.2149
49 | 51 | 10.5308 | 10.5308
49 | 52 | 8.0222 | 8.0222
49 | 53 | 10.4585 | 10.4585
49 | 54 | 11.0126 | 11.0126
49 | 55 | 14.9497 | 14.9497
49 | 56 | 14.8875 | 14.8875
49 | 57 | 9.8069 | 9.8069
49 | 58 | 10.8303 | 10.8303
49 | 59 | 7.357 | 7.357
49 | 60 | 8.593 | 8.593
49 | 61 | 12.9694 | 12.9694
49 | 62 | 11.2014 | 11.2014
49 | 63 | 9.8299 | 9.8299
49 | 64 | 12.8471 | 12.8471
49 | 65 | 9.9192 | 9.9192
49 | 66 | 7.4065 | 7.4065
49 | 67 | 11.0307 | 11.0307
49 | 68 | 9.7987 | 9.7987
49 | 69 | 9.6093 | 9.6093
49 | 70 | 8.7334 | 8.7334
49 | 71 | 6.2251 | 6.2251
49 | 72 | 9.6229 | 9.6229
49 | 73 | 8.4378 | 8.4378
49 | 74 | 9.9449 | 9.9449
49 | 75 | 9.1402 | 9.1402
49 | 76 | 11.6096 | 11.6096
49 | 77 | 11.4935 | 11.4935
49 | 78 | 11.427 | 11.427
49 | 79 | 11.7908 | 11.7908
49 | 80 | 10.8531 | 10.8531
49 | 81 | 9.7135 | 9.7135
49 | 82 | 11.1383 | 11.1383
49 | 83 | 12.6491 | 12.6491
49 | 84 | 12.264 | 12.264
49 | 85 | 9.4697 | 9.4697
49 | 86 | 12.4592 | 12.4592
49 | 87 | 7.3844 | 7.3844
49 | 88 | 11.0541 | 11.0541
49 | 89 | 11.1091 | 11.1091
49 | 90 | 9.4064 | 9.4064
49 | 91 | 11.7326 | 11.7326
49 | 92 | 11.9504 | 11.9504
49 | 93 | 13.0398 | 13.0398
49 | 94 | 10.7347 | 10.7347
49 | 95 | 8.8003 | 8.8003
49 | 96 | 8.6728 | 8.6728
49 | 97 | 10.2661 | 10.2661
49 | 98 | 9.9783 | 9.9783
49 | 99 | 9.3151 | 9.3151
49 | 100 | 11.3968 | 11.3968
50 | 1 | 9.451 | 9.451
50 | 2 | 14.8027 | 14.8027
50 | 3 | 11.129 | 11.129
50 | 4 | 12.0096 | 12.0096
50 | 5 | 10.6926 | 10.6926
50 | 6 | 7.4189 | 7.4189
50 | 7 | 10.5365 | 10.5365
50 | 8 | 10.0508 | 10.0508
50 | 9 | 7.9274 | 7.9274
50 | 10 | 9.1854 | 9.1854
50 | 11 | 10.448 | 10.448
50 | 12 | 11.7187 | 11.7187
50 | 13 | 10.0853 | 10.0853
50 | 14 | 9.8968 | 9.8968
50 | 15 | 8.7969 | 8.7969
50 | 16 | 11.1973 | 11.1973
50 | 17 | 6.3441 | 6.3441
50 | 18 | 8.4557 | 8.4557
50 | 19 | 7.7516 | 7.7516
50 | 20 | 10.9907 | 10.9907
50 | 21 | 8.9074 | 8.9074
50 | 22 | 9.6996 | 9.6996
50 | 23 | 10.0796 | 10.0796
50 | 24 | 15.4704 | 15.4704
50 | 25 | 11.7114 | 11.7114
50 | 26 | 9.4655 | 9.4655
50 | 27 | 10.7992 | 10.7992
50 | 28 | 10.7659 | 10.7659
50 | 29 | 7.4352 | 7.4352
50 | 30 | 10.2781 | 10.2781
50 | 31 | 9.8809 | 9.8809
50 | 32 | 11.718 | 11.718
50 | 33 | 10.2837 | 10.2837
50 | 34 | 11.2543 | 11.2543
50 | 35 | 8.1071 | 8.1071
50 | 36 | 11.8348 | 11.8348
50 | 37 | 6.3855 | 6.3855
50 | 38 | 13.9321 | 13.9321
50 | 39 | 10.4328 | 10.4328
50 | 40 | 8.0217 | 8.0217
50 | 41 | 8.0172 | 8.0172
50 | 42 | 11.204 | 11.204
50 | 43 | 13.0766 | 13.0766
50 | 44 | 12.7672 | 12.7672
50 | 45 | 10.796 | 10.796
50 | 46 | 9.4217 | 9.4217
50 | 47 | 13.5765 | 13.5765
50 | 48 | 10.7177 | 10.7177
50 | 49 | 10.7659 | 10.7659
50 | 50 | 9.3414 | 9.3414
50 | 51 | 5.8764 | 5.8764
50 | 52 | 8.9594 | 8.9594
50 | 53 | 9.5566 | 9.5566
50 | 54 | 11.5961 | 11.5961
50 | 55 | 10.6983 | 10.6983
50 | 56 | 14.2017 | 14.2017
50 | 57 | 10.2566 | 10.2566
50 | 58 | 10.936 | 10.936
50 | 59 | 9.2314 | 9.2314
50 | 60 | 6.6165 | 6.6165
50 | 61 | 7.4219 | 7.4219
50 | 62 | 8.7739 | 8.7739
50 | 63 | 7.8615 | 7.8615
50 | 64 | 8.8298 | 8.8298
50 | 65 | 10.7933 | 10.7933
50 | 66 | 9.6128 | 9.6128
50 | 67 | 9.6355 | 9.6355
50 | 68 | 7.6961 | 7.6961
50 | 69 | 10.4659 | 10.4659
50 | 70 | 7.3666 | 7.3666
50 | 71 | 10.2012 | 10.2012
50 | 72 | 8.4742 | 8.4742
50 | 73 | 7.6433 | 7.6433
50 | 74 | 8.1237 | 8.1237
50 | 75 | 9.835 | 9.835
50 | 76 | 9.0171 | 9.0171
50 | 77 | 13.3056 | 13.3056
50 | 78 | 12.0266 | 12.0266
50 | 79 | 8.6306 | 8.6306
50 | 80 | 5.5759 | 5.5759
50 | 81 | 7.2158 | 7.2158
50 | 82 | 11.8424 | 11.8424
50 | 83 | 8.3257 | 8.3257
50 | 84 | 8.7192 | 8.7192
50 | 85 | 9.1218 | 9.1218
50 | 86 | 10.2852 | 10.2852
50 | 87 | 10.5422 | 10.5422
50 | 88 | 11.8146 | 11.8146
50 | 89 | 10.0544 | 10.0544
50 | 90 | 7.4925 | 7.4925
50 | 91 | 8.4873 | 8.4873
50 | 92 | 12.1451 | 12.1451
50 | 93 | 8.2263 | 8.2263
50 | 94 | 12.2668 | 12.2668
50 | 95 | 9.9019 | 9.9019
50 | 96 | 10.6824 | 10.6824
50 | 97 | 10.1778 | 10.1778
50 | 98 | 10.6615 | 10.6615
50 | 99 | 11.6331 | 11.6331
50 | 100 | 10.3935 | 10.3935
51 | 1 | 11.4448 | 11.4448
51 | 2 | 6.5006 | 6.5006
51 | 3 | 8.9693 | 8.9693
51 | 4 | 11.2361 | 11.2361
51 | 5 | 8.3159 | 8.3159
51 | 6 | 9.5234 | 9.5234
51 | 7 | 8.2878 | 8.2878
51 | 8 | 7.9259 | 7.9259
51 | 9 | 9.1511 | 9.1511
51 | 10 | 9.8825 | 9.8825
51 | 11 | 8.2105 | 8.2105
51 | 12 | 8.9036 | 8.9036
51 | 13 | 9.9607 | 9.9607
51 | 14 | 12.5567 | 12.5567
51 | 15 | 9.2109 | 9.2109
51 | 16 | 8.7557 | 8.7557
51 | 17 | 10.2897 | 10.2897
51 | 18 | 11.2614 | 11.2614
51 | 19 | 11.4824 | 11.4824
51 | 20 | 11.499 | 11.499
51 | 21 | 10.2766 | 10.2766
51 | 22 | 11.0896 | 11.0896
51 | 23 | 9.9959 | 9.9959
51 | 24 | 13.3757 | 13.3757
51 | 25 | 8.0537 | 8.0537
51 | 26 | 10.562 | 10.562
51 | 27 | 9.3545 | 9.3545
51 | 28 | 8.7995 | 8.7995
51 | 29 | 8.784 | 8.784
51 | 30 | 10.3183 | 10.3183
51 | 31 | 10.4941 | 10.4941
51 | 32 | 10.374 | 10.374
51 | 33 | 3.8949 | 3.8949
51 | 34 | 7.7196 | 7.7196
51 | 35 | 10.7417 | 10.7417
51 | 36 | 5.9772 | 5.9772
51 | 37 | 4.9278 | 4.9278
51 | 38 | 7.8011 | 7.8011
51 | 39 | 12.9308 | 12.9308
51 | 40 | 11.2161 | 11.2161
51 | 41 | 7.8031 | 7.8031
51 | 42 | 7.8188 | 7.8188
51 | 43 | 10.3513 | 10.3513
51 | 44 | 13.6877 | 13.6877
51 | 45 | 10.2493 | 10.2493
51 | 46 | 9.3688 | 9.3688
51 | 47 | 9.1991 | 9.1991
51 | 48 | 13.0507 | 13.0507
51 | 49 | 6.5745 | 6.5745
51 | 50 | 7.9443 | 7.9443
51 | 51 | 12.1259 | 12.1259
51 | 52 | 9.4536 | 9.4536
51 | 53 | 10.5566 | 10.5566
51 | 54 | 10.4524 | 10.4524
51 | 55 | 9.2612 | 9.2612
51 | 56 | 8.9182 | 8.9182
51 | 57 | 10.6659 | 10.6659
51 | 58 | 7.5979 | 7.5979
51 | 59 | 8.1732 | 8.1732
51 | 60 | 12.9488 | 12.9488
51 | 61 | 8.8629 | 8.8629
51 | 62 | 10.56 | 10.56
51 | 63 | 8.534 | 8.534
51 | 64 | 8.6823 | 8.6823
51 | 65 | 8.9817 | 8.9817
51 | 66 | 10.4898 | 10.4898
51 | 67 | 14.5556 | 14.5556
51 | 68 | 9.2673 | 9.2673
51 | 69 | 9.678 | 9.678
51 | 70 | 10.2137 | 10.2137
51 | 71 | 11.6639 | 11.6639
51 | 72 | 8.9787 | 8.9787
51 | 73 | 10.5344 | 10.5344
51 | 74 | 9.9159 | 9.9159
51 | 75 | 8.5349 | 8.5349
51 | 76 | 12.9507 | 12.9507
51 | 77 | 7.351 | 7.351
51 | 78 | 9.3594 | 9.3594
51 | 79 | 8.5105 | 8.5105
51 | 80 | 10.7297 | 10.7297
51 | 81 | 7.1117 | 7.1117
51 | 82 | 13.759 | 13.759
51 | 83 | 7.3103 | 7.3103
51 | 84 | 9.8594 | 9.8594
51 | 85 | 10.5857 | 10.5857
51 | 86 | 12.4665 | 12.4665
51 | 87 | 8.2973 | 8.2973
51 | 88 | 7.5963 | 7.5963
51 | 89 | 9.681 | 9.681
51 | 90 | 7.0488 | 7.0488
51 | 91 | 13.3012 | 13.3012
51 | 92 | 9.4069 | 9.4069
51 | 93 | 11.008 | 11.008
51 | 94 | 10.4843 | 10.4843
51 | 95 | 11.052 | 11.052
51 | 96 | 11.3248 | 11.3248
51 | 97 | 7.023 | 7.023
51 | 98 | 11.3386 | 11.3386
51 | 99 | 6.6676 | 6.6676
51 | 100 | 8.472 | 8.472
52 | 1 | 8.7152 | 8.7152
52 | 2 | 6.7221 | 6.7221
52 | 3 | 10.3215 | 10.3215
52 | 4 | 12.1249 | 12.1249
52 | 5 | 13.1347 | 13.1347
52 | 6 | 8.7293 | 8.7293
52 | 7 | 8.5243 | 8.5243
52 | 8 | 11.3895 | 11.3895
52 | 9 | 10.9411 | 10.9411
52 | 10 | 9.4282 | 9.4282
52 | 11 | 7.8138 | 7.8138
52 | 12 | 8.4636 | 8.4636
52 | 13 | 6.8326 | 6.8326
52 | 14 | 8.5654 | 8.5654
52 | 15 | 9.832 | 9.832
52 | 16 | 12.4988 | 12.4988
52 | 17 | 10.1338 | 10.1338
52 | 18 | 6.2689 | 6.2689
52 | 19 | 10.133 | 10.133
52 | 20 | 8.7343 | 8.7343
52 | 21 | 9.3936 | 9.3936
52 | 22 | 7.1207 | 7.1207
52 | 23 | 4.9794 | 4.9794
52 | 24 | 14.5267 | 14.5267
52 | 25 | 9.1724 | 9.1724
52 | 26 | 12.6536 | 12.6536
52 | 27 | 8.8672 | 8.8672
52 | 28 | 9.4205 | 9.4205
52 | 29 | 10.4062 | 10.4062
52 | 30 | 9.0407 | 9.0407
52 | 31 | 9.9645 | 9.9645
52 | 32 | 5.7555 | 5.7555
52 | 33 | 7.6915 | 7.6915
52 | 34 | 12.081 | 12.081
52 | 35 | 8.5501 | 8.5501
52 | 36 | 8.3503 | 8.3503
52 | 37 | 9.7028 | 9.7028
52 | 38 | 6.4306 | 6.4306
52 | 39 | 5.1783 | 5.1783
52 | 40 | 7.5915 | 7.5915
52 | 41 | 9.073 | 9.073
52 | 42 | 9.8963 | 9.8963
52 | 43 | 11.4499 | 11.4499
52 | 44 | 10.9926 | 10.9926
52 | 45 | 9.9369 | 9.9369
52 | 46 | 7.3173 | 7.3173
52 | 47 | 7.8615 | 7.8615
52 | 48 | 10.0587 | 10.0587
52 | 49 | 13.6002 | 13.6002
52 | 50 | 11.116 | 11.116
52 | 51 | 9.9156 | 9.9156
52 | 52 | 6.5692 | 6.5692
52 | 53 | 8.306 | 8.306
52 | 54 | 6.1674 | 6.1674
52 | 55 | 10.368 | 10.368
52 | 56 | 9.8242 | 9.8242
52 | 57 | 11.8765 | 11.8765
52 | 58 | 7.508 | 7.508
52 | 59 | 10.5101 | 10.5101
52 | 60 | 7.2744 | 7.2744
52 | 61 | 8.8688 | 8.8688
52 | 62 | 10.8174 | 10.8174
52 | 63 | 9.2985 | 9.2985
52 | 64 | 10.4996 | 10.4996
52 | 65 | 5.7208 | 5.7208
52 | 66 | 8.9084 | 8.9084
52 | 67 | 11.4705 | 11.4705
52 | 68 | 9.3722 | 9.3722
52 | 69 | 12.9714 | 12.9714
52 | 70 | 11.0284 | 11.0284
52 | 71 | 10.4669 | 10.4669
52 | 72 | 8.3988 | 8.3988
52 | 73 | 7.6936 | 7.6936
52 | 74 | 2.7444 | 2.7444
52 | 75 | 14.2387 | 14.2387
52 | 76 | 10.6126 | 10.6126
52 | 77 | 12.3635 | 12.3635
52 | 78 | 8.001 | 8.001
52 | 79 | 10.3627 | 10.3627
52 | 80 | 9.0456 | 9.0456
52 | 81 | 11.9951 | 11.9951
52 | 82 | 10.6637 | 10.6637
52 | 83 | 7.4463 | 7.4463
52 | 84 | 8.2283 | 8.2283
52 | 85 | 10.2326 | 10.2326
52 | 86 | 7.7594 | 7.7594
52 | 87 | 9.0426 | 9.0426
52 | 88 | 9.2749 | 9.2749
52 | 89 | 8.0343 | 8.0343
52 | 90 | 6.0519 | 6.0519
52 | 91 | 9.3223 | 9.3223
52 | 92 | 5.5315 | 5.5315
52 | 93 | 7.0397 | 7.0397
52 | 94 | 12.5943 | 12.5943
52 | 95 | 10.3822 | 10.3822
52 | 96 | 8.7257 | 8.7257
52 | 97 | 8.4295 | 8.4295
52 | 98 | 10.1173 | 10.1173
52 | 99 | 9.9884 | 9.9884
52 | 100 | 7.0204 | 7.0204
53 | 1 | 10.6502 | 10.6502
53 | 2 | 10.0096 | 10.0096
53 | 3 | 8.0056 | 8.0056
53 | 4 | 7.7766 | 7.7766
53 | 5 | 8.4967 | 8.4967
53 | 6 | 8.5774 | 8.5774
53 | 7 | 7.9568 | 7.9568
53 | 8 | 9.0518 | 9.0518
53 | 9 | 9.0235 | 9.0235
53 | 10 | 6.5065 | 6.5065
53 | 11 | 8.8726 | 8.8726
53 | 12 | 9.9692 | 9.9692
53 | 13 | 6.9827 | 6.9827
53 | 14 | 10.5165 | 10.5165
53 | 15 | 9.1861 | 9.1861
53 | 16 | 7.2852 | 7.2852
53 | 17 | 8.8953 | 8.8953
53 | 18 | 10.2373 | 10.2373
53 | 19 | 4.7034 | 4.7034
53 | 20 | 7.0292 | 7.0292
53 | 21 | 12.5429 | 12.5429
53 | 22 | 8.0871 | 8.0871
53 | 23 | 8.7382 | 8.7382
53 | 24 | 8.8804 | 8.8804
53 | 25 | 7.6232 | 7.6232
53 | 26 | 10.0569 | 10.0569
53 | 27 | 6.7023 | 6.7023
53 | 28 | 4.9813 | 4.9813
53 | 29 | 9.9453 | 9.9453
53 | 30 | 11.0877 | 11.0877
53 | 31 | 8.1137 | 8.1137
53 | 32 | 7.4206 | 7.4206
53 | 33 | 7.3061 | 7.3061
53 | 34 | 11.0497 | 11.0497
53 | 35 | 9.6836 | 9.6836
53 | 36 | 4.9411 | 4.9411
53 | 37 | 8.2227 | 8.2227
53 | 38 | 9.7169 | 9.7169
53 | 39 | 7.0442 | 7.0442
53 | 40 | 3.3088 | 3.3088
53 | 41 | 7.2096 | 7.2096
53 | 42 | 8.6606 | 8.6606
53 | 43 | 10.6888 | 10.6888
53 | 44 | 7.0674 | 7.0674
53 | 45 | 6.9527 | 6.9527
53 | 46 | 12.4033 | 12.4033
53 | 47 | 9.1842 | 9.1842
53 | 48 | 8.3279 | 8.3279
53 | 49 | 7.3469 | 7.3469
53 | 50 | 8.6993 | 8.6993
53 | 51 | 5.5973 | 5.5973
53 | 52 | 6.8703 | 6.8703
53 | 53 | 6.7571 | 6.7571
53 | 54 | 11.1759 | 11.1759
53 | 55 | 9.5001 | 9.5001
53 | 56 | 7.5648 | 7.5648
53 | 57 | 11.4653 | 11.4653
53 | 58 | 9.797 | 9.797
53 | 59 | 12.0636 | 12.0636
53 | 60 | 9.4542 | 9.4542
53 | 61 | 4.6345 | 4.6345
53 | 62 | 7.9971 | 7.9971
53 | 63 | 6.363 | 6.363
53 | 64 | 9.1345 | 9.1345
53 | 65 | 7.9286 | 7.9286
53 | 66 | 8.9129 | 8.9129
53 | 67 | 8.248 | 8.248
53 | 68 | 9.3652 | 9.3652
53 | 69 | 9.4084 | 9.4084
53 | 70 | 7.3199 | 7.3199
53 | 71 | 7.5795 | 7.5795
53 | 72 | 8.8803 | 8.8803
53 | 73 | 6.4817 | 6.4817
53 | 74 | 7.3276 | 7.3276
53 | 75 | 7.5171 | 7.5171
53 | 76 | 11.7521 | 11.7521
53 | 77 | 9.4662 | 9.4662
53 | 78 | 8.8793 | 8.8793
53 | 79 | 10.2393 | 10.2393
53 | 80 | 10.2493 | 10.2493
53 | 81 | 7.8338 | 7.8338
53 | 82 | 8.2563 | 8.2563
53 | 83 | 8.8782 | 8.8782
53 | 84 | 8.9922 | 8.9922
53 | 85 | 7.1285 | 7.1285
53 | 86 | 7.8823 | 7.8823
53 | 87 | 8.1912 | 8.1912
53 | 88 | 8.3383 | 8.3383
53 | 89 | 9.1673 | 9.1673
53 | 90 | 8.0655 | 8.0655
53 | 91 | 6.0192 | 6.0192
53 | 92 | 7.3344 | 7.3344
53 | 93 | 8.4288 | 8.4288
53 | 94 | 6.2444 | 6.2444
53 | 95 | 10.2637 | 10.2637
53 | 96 | 5.2811 | 5.2811
53 | 97 | 8.5995 | 8.5995
53 | 98 | 9.7496 | 9.7496
53 | 99 | 10.7149 | 10.7149
53 | 100 | 11.5812 | 11.5812
54 | 1 | 9.5655 | 9.5655
54 | 2 | 8.9462 | 8.9462
54 | 3 | 11.469 | 11.469
54 | 4 | 9.8637 | 9.8637
54 | 5 | 10.6843 | 10.6843
54 | 6 | 9.1183 | 9.1183
54 | 7 | 8.3331 | 8.3331
54 | 8 | 10.3301 | 10.3301
54 | 9 | 9.1701 | 9.1701
54 | 10 | 10.6481 | 10.6481
54 | 11 | 11.4032 | 11.4032
54 | 12 | 10.816 | 10.816
54 | 13 | 8.4249 | 8.4249
54 | 14 | 6.8077 | 6.8077
54 | 15 | 6.9977 | 6.9977
54 | 16 | 10.1549 | 10.1549
54 | 17 | 6.6523 | 6.6523
54 | 18 | 10.2305 | 10.2305
54 | 19 | 13.0719 | 13.0719
54 | 20 | 10.1462 | 10.1462
54 | 21 | 10.3685 | 10.3685
54 | 22 | 9.5964 | 9.5964
54 | 23 | 11.1318 | 11.1318
54 | 24 | 8.2758 | 8.2758
54 | 25 | 11.96 | 11.96
54 | 26 | 8.8214 | 8.8214
54 | 27 | 10.1507 | 10.1507
54 | 28 | 10.4678 | 10.4678
54 | 29 | 10.881 | 10.881
54 | 30 | 13.8146 | 13.8146
54 | 31 | 6.5714 | 6.5714
54 | 32 | 8.8024 | 8.8024
54 | 33 | 9.1536 | 9.1536
54 | 34 | 14.8749 | 14.8749
54 | 35 | 7.8715 | 7.8715
54 | 36 | 7.2874 | 7.2874
54 | 37 | 10.2893 | 10.2893
54 | 38 | 11.3058 | 11.3058
54 | 39 | 11.3793 | 11.3793
54 | 40 | 11.7457 | 11.7457
54 | 41 | 8.972 | 8.972
54 | 42 | 8.3796 | 8.3796
54 | 43 | 11.5667 | 11.5667
54 | 44 | 12.3221 | 12.3221
54 | 45 | 9.3805 | 9.3805
54 | 46 | 12.9977 | 12.9977
54 | 47 | 8.2756 | 8.2756
54 | 48 | 14.6758 | 14.6758
54 | 49 | 12.2841 | 12.2841
54 | 50 | 9.9341 | 9.9341
54 | 51 | 13.0295 | 13.0295
54 | 52 | 10.6527 | 10.6527
54 | 53 | 10.6923 | 10.6923
54 | 54 | 8.2675 | 8.2675
54 | 55 | 10.457 | 10.457
54 | 56 | 8.959 | 8.959
54 | 57 | 11.2679 | 11.2679
54 | 58 | 11.4179 | 11.4179
54 | 59 | 9.3486 | 9.3486
54 | 60 | 9.7048 | 9.7048
54 | 61 | 12.0876 | 12.0876
54 | 62 | 6.4044 | 6.4044
54 | 63 | 4.5363 | 4.5363
54 | 64 | 8.0676 | 8.0676
54 | 65 | 8.4754 | 8.4754
54 | 66 | 11.2385 | 11.2385
54 | 67 | 9.293 | 9.293
54 | 68 | 7.9961 | 7.9961
54 | 69 | 11.1436 | 11.1436
54 | 70 | 9.1668 | 9.1668
54 | 71 | 11.1343 | 11.1343
54 | 72 | 8.4471 | 8.4471
54 | 73 | 5.8874 | 5.8874
54 | 74 | 9.6912 | 9.6912
54 | 75 | 12.4054 | 12.4054
54 | 76 | 10.646 | 10.646
54 | 77 | 13.2455 | 13.2455
54 | 78 | 9.5843 | 9.5843
54 | 79 | 7.2095 | 7.2095
54 | 80 | 9.5379 | 9.5379
54 | 81 | 11.1256 | 11.1256
54 | 82 | 11.702 | 11.702
54 | 83 | 8.6746 | 8.6746
54 | 84 | 8.2518 | 8.2518
54 | 85 | 10.9857 | 10.9857
54 | 86 | 9.6447 | 9.6447
54 | 87 | 8.1248 | 8.1248
54 | 88 | 9.4988 | 9.4988
54 | 89 | 11.4446 | 11.4446
54 | 90 | 7.1105 | 7.1105
54 | 91 | 9.4458 | 9.4458
54 | 92 | 8.0049 | 8.0049
54 | 93 | 9.3311 | 9.3311
54 | 94 | 10.8975 | 10.8975
54 | 95 | 12.5171 | 12.5171
54 | 96 | 8.1315 | 8.1315
54 | 97 | 10.0506 | 10.0506
54 | 98 | 11.8039 | 11.8039
54 | 99 | 8.3583 | 8.3583
54 | 100 | 12.0353 | 12.0353
55 | 1 | 10.7676 | 10.7676
55 | 2 | 9.8199 | 9.8199
55 | 3 | 9.8977 | 9.8977
55 | 4 | 5.2856 | 5.2856
55 | 5 | 11.1073 | 11.1073
55 | 6 | 9.4742 | 9.4742
55 | 7 | 9.1938 | 9.1938
55 | 8 | 8.1583 | 8.1583
55 | 9 | 11.2962 | 11.2962
55 | 10 | 12.0543 | 12.0543
55 | 11 | 7.8675 | 7.8675
55 | 12 | 10.5238 | 10.5238
55 | 13 | 9.1259 | 9.1259
55 | 14 | 12.0987 | 12.0987
55 | 15 | 8.6584 | 8.6584
55 | 16 | 9.894 | 9.894
55 | 17 | 8.1857 | 8.1857
55 | 18 | 10.2563 | 10.2563
55 | 19 | 10.4704 | 10.4704
55 | 20 | 11.2164 | 11.2164
55 | 21 | 11.8791 | 11.8791
55 | 22 | 11.7113 | 11.7113
55 | 23 | 8.996 | 8.996
55 | 24 | 11.0304 | 11.0304
55 | 25 | 12.3253 | 12.3253
55 | 26 | 8.3728 | 8.3728
55 | 27 | 9.2589 | 9.2589
55 | 28 | 8.5352 | 8.5352
55 | 29 | 10.9289 | 10.9289
55 | 30 | 11.8417 | 11.8417
55 | 31 | 7.7783 | 7.7783
55 | 32 | 5.9127 | 5.9127
55 | 33 | 11.3025 | 11.3025
55 | 34 | 11.9943 | 11.9943
55 | 35 | 8.9074 | 8.9074
55 | 36 | 10.1345 | 10.1345
55 | 37 | 11.3257 | 11.3257
55 | 38 | 11.1488 | 11.1488
55 | 39 | 10.6008 | 10.6008
55 | 40 | 9.5489 | 9.5489
55 | 41 | 11.6235 | 11.6235
55 | 42 | 6.6663 | 6.6663
55 | 43 | 10.9342 | 10.9342
55 | 44 | 4.2974 | 4.2974
55 | 45 | 9.1835 | 9.1835
55 | 46 | 9.1366 | 9.1366
55 | 47 | 8.6702 | 8.6702
55 | 48 | 13.589 | 13.589
55 | 49 | 10.8684 | 10.8684
55 | 50 | 12.2928 | 12.2928
55 | 51 | 12.3009 | 12.3009
55 | 52 | 8.4648 | 8.4648
55 | 53 | 10.5048 | 10.5048
55 | 54 | 9.7668 | 9.7668
55 | 55 | 5.0363 | 5.0363
55 | 56 | 10.9471 | 10.9471
55 | 57 | 8.1405 | 8.1405
55 | 58 | 10.2127 | 10.2127
55 | 59 | 9.1278 | 9.1278
55 | 60 | 12.3462 | 12.3462
55 | 61 | 8.4621 | 8.4621
55 | 62 | 9.0117 | 9.0117
55 | 63 | 12.357 | 12.357
55 | 64 | 10.6297 | 10.6297
55 | 65 | 8.5458 | 8.5458
55 | 66 | 10.231 | 10.231
55 | 67 | 10.1548 | 10.1548
55 | 68 | 10.399 | 10.399
55 | 69 | 6.3007 | 6.3007
55 | 70 | 13.2064 | 13.2064
55 | 71 | 8.33 | 8.33
55 | 72 | 7.0478 | 7.0478
55 | 73 | 11.3316 | 11.3316
55 | 74 | 10.7965 | 10.7965
55 | 75 | 9.2989 | 9.2989
55 | 76 | 12.6365 | 12.6365
55 | 77 | 9.47 | 9.47
55 | 78 | 10.7422 | 10.7422
55 | 79 | 9.0418 | 9.0418
55 | 80 | 11.8525 | 11.8525
55 | 81 | 9.7407 | 9.7407
55 | 82 | 7.7825 | 7.7825
55 | 83 | 10.3736 | 10.3736
55 | 84 | 5.794 | 5.794
55 | 85 | 9.4613 | 9.4613
55 | 86 | 7.6201 | 7.6201
55 | 87 | 11.0163 | 11.0163
55 | 88 | 10.5446 | 10.5446
55 | 89 | 9.8714 | 9.8714
55 | 90 | 13.563 | 13.563
55 | 91 | 10.2173 | 10.2173
55 | 92 | 9.3669 | 9.3669
55 | 93 | 10.4516 | 10.4516
55 | 94 | 11.2996 | 11.2996
55 | 95 | 10.0945 | 10.0945
55 | 96 | 8.5339 | 8.5339
55 | 97 | 12.4697 | 12.4697
55 | 98 | 10.5859 | 10.5859
55 | 99 | 9.4988 | 9.4988
55 | 100 | 8.7712 | 8.7712
56 | 1 | 8.6071 | 8.6071
56 | 2 | 6.1741 | 6.1741
56 | 3 | 6.477 | 6.477
56 | 4 | 8.24 | 8.24
56 | 5 | 9.9182 | 9.9182
56 | 6 | 7.8358 | 7.8358
56 | 7 | 9.3788 | 9.3788
56 | 8 | 12.5415 | 12.5415
56 | 9 | 5.1848 | 5.1848
56 | 10 | 8.7295 | 8.7295
56 | 11 | 6.6251 | 6.6251
56 | 12 | 6.8037 | 6.8037
56 | 13 | 8.2201 | 8.2201
56 | 14 | 8.9363 | 8.9363
56 | 15 | 7.1571 | 7.1571
56 | 16 | 8.5316 | 8.5316
56 | 17 | 8.7115 | 8.7115
56 | 18 | 7.709 | 7.709
56 | 19 | 6.6494 | 6.6494
56 | 20 | 5.8983 | 5.8983
56 | 21 | 5.532 | 5.532
56 | 22 | 15.0813 | 15.0813
56 | 23 | 8.9834 | 8.9834
56 | 24 | 7.8548 | 7.8548
56 | 25 | 8.6061 | 8.6061
56 | 26 | 8.0825 | 8.0825
56 | 27 | 8.3925 | 8.3925
56 | 28 | 9.5637 | 9.5637
56 | 29 | 6.0951 | 6.0951
56 | 30 | 7.0801 | 7.0801
56 | 31 | 6.1455 | 6.1455
56 | 32 | 8.7236 | 8.7236
56 | 33 | 9.0686 | 9.0686
56 | 34 | 9.9061 | 9.9061
56 | 35 | 6.716 | 6.716
56 | 36 | 6.6901 | 6.6901
56 | 37 | 8.5518 | 8.5518
56 | 38 | 7.5269 | 7.5269
56 | 39 | 7.8536 | 7.8536
56 | 40 | 8.3391 | 8.3391
56 | 41 | 9.9473 | 9.9473
56 | 42 | 7.8902 | 7.8902
56 | 43 | 6.0801 | 6.0801
56 | 44 | 8.5713 | 8.5713
56 | 45 | 8.7623 | 8.7623
56 | 46 | 9.812 | 9.812
56 | 47 | 5.4651 | 5.4651
56 | 48 | 6.7087 | 6.7087
56 | 49 | 8.9354 | 8.9354
56 | 50 | 1.7531 | 1.7531
56 | 51 | 6.7727 | 6.7727
56 | 52 | 7.3948 | 7.3948
56 | 53 | 8.9082 | 8.9082
56 | 54 | 10.9936 | 10.9936
56 | 55 | 11.6365 | 11.6365
56 | 56 | 3.8498 | 3.8498
56 | 57 | 10.317 | 10.317
56 | 58 | 10.1082 | 10.1082
56 | 59 | 6.1211 | 6.1211
56 | 60 | 7.0445 | 7.0445
56 | 61 | 6.4864 | 6.4864
56 | 62 | 4.6919 | 4.6919
56 | 63 | 9.4953 | 9.4953
56 | 64 | 7.7043 | 7.7043
56 | 65 | 10.4578 | 10.4578
56 | 66 | 7.4111 | 7.4111
56 | 67 | 11.2311 | 11.2311
56 | 68 | 8.5155 | 8.5155
56 | 69 | 12.9765 | 12.9765
56 | 70 | 4.4356 | 4.4356
56 | 71 | 10.5065 | 10.5065
56 | 72 | 5.8324 | 5.8324
56 | 73 | 10.915 | 10.915
56 | 74 | 11.6145 | 11.6145
56 | 75 | 9.3414 | 9.3414
56 | 76 | 7.3999 | 7.3999
56 | 77 | 11.3978 | 11.3978
56 | 78 | 7.31 | 7.31
56 | 79 | 6.6874 | 6.6874
56 | 80 | 9.6119 | 9.6119
56 | 81 | 10.211 | 10.211
56 | 82 | 8.6463 | 8.6463
56 | 83 | 4.8067 | 4.8067
56 | 84 | 8.6433 | 8.6433
56 | 85 | 7.4339 | 7.4339
56 | 86 | 9.8739 | 9.8739
56 | 87 | 11.116 | 11.116
56 | 88 | 6.6028 | 6.6028
56 | 89 | 6.8941 | 6.8941
56 | 90 | 8.6586 | 8.6586
56 | 91 | 6.2645 | 6.2645
56 | 92 | 4.947 | 4.947
56 | 93 | 7.3926 | 7.3926
56 | 94 | 6.4655 | 6.4655
56 | 95 | 8.924 | 8.924
56 | 96 | 4.1504 | 4.1504
56 | 97 | 7.7851 | 7.7851
56 | 98 | 7.9922 | 7.9922
56 | 99 | 10.5679 | 10.5679
56 | 100 | 8.439 | 8.439
57 | 1 | 6.344 | 6.344
57 | 2 | 5.9 | 5.9
57 | 3 | 4.7411 | 4.7411
57 | 4 | 6.0639 | 6.0639
57 | 5 | 9.2278 | 9.2278
57 | 6 | 2.3255 | 2.3255
57 | 7 | 4.6126 | 4.6126
57 | 8 | 7.8397 | 7.8397
57 | 9 | 7.9287 | 7.9287
57 | 10 | 5.4884 | 5.4884
57 | 11 | 7.6074 | 7.6074
57 | 12 | 5.4676 | 5.4676
57 | 13 | 8.5428 | 8.5428
57 | 14 | 7.0349 | 7.0349
57 | 15 | 5.9581 | 5.9581
57 | 16 | 9.2924 | 9.2924
57 | 17 | 9.5872 | 9.5872
57 | 18 | 4.8334 | 4.8334
57 | 19 | 4.965 | 4.965
57 | 20 | 3.6789 | 3.6789
57 | 21 | 8.5123 | 8.5123
57 | 22 | 6.9764 | 6.9764
57 | 23 | 8.6814 | 8.6814
57 | 24 | 7.5712 | 7.5712
57 | 25 | 4.6714 | 4.6714
57 | 26 | 5.889 | 5.889
57 | 27 | 8.0315 | 8.0315
57 | 28 | 7.5254 | 7.5254
57 | 29 | 7.7303 | 7.7303
57 | 30 | 3.128 | 3.128
57 | 31 | 3.9947 | 3.9947
57 | 32 | 10.2899 | 10.2899
57 | 33 | 3.5493 | 3.5493
57 | 34 | 4.4945 | 4.4945
57 | 35 | 4.993 | 4.993
57 | 36 | 5.227 | 5.227
57 | 37 | 7.1402 | 7.1402
57 | 38 | 5.8453 | 5.8453
57 | 39 | 3.8809 | 3.8809
57 | 40 | 4.4913 | 4.4913
57 | 41 | 5.8053 | 5.8053
57 | 42 | 4.5304 | 4.5304
57 | 43 | 4.812 | 4.812
57 | 44 | 5.9176 | 5.9176
57 | 45 | 7.2879 | 7.2879
57 | 46 | 7.0477 | 7.0477
57 | 47 | 6.6914 | 6.6914
57 | 48 | 9.1216 | 9.1216
57 | 49 | 4.4445 | 4.4445
57 | 50 | 7.3577 | 7.3577
57 | 51 | 4.8111 | 4.8111
57 | 52 | 5.1975 | 5.1975
57 | 53 | 6.2738 | 6.2738
57 | 54 | 10.077 | 10.077
57 | 55 | 6.1228 | 6.1228
57 | 56 | 4.696 | 4.696
57 | 57 | 8.4856 | 8.4856
57 | 58 | 8.6902 | 8.6902
57 | 59 | 6.8433 | 6.8433
57 | 60 | 7.5837 | 7.5837
57 | 61 | 3.9272 | 3.9272
57 | 62 | 9.3161 | 9.3161
57 | 63 | 7.0165 | 7.0165
57 | 64 | 9.4706 | 9.4706
57 | 65 | 5.1256 | 5.1256
57 | 66 | 8.1636 | 8.1636
57 | 67 | 8.3996 | 8.3996
57 | 68 | 6.8181 | 6.8181
57 | 69 | 6.1228 | 6.1228
57 | 70 | 11.1199 | 11.1199
57 | 71 | 6.5091 | 6.5091
57 | 72 | 6.8709 | 6.8709
57 | 73 | 8.6397 | 8.6397
57 | 74 | 10.1804 | 10.1804
57 | 75 | 6.5633 | 6.5633
57 | 76 | 8.1655 | 8.1655
57 | 77 | 7.3466 | 7.3466
57 | 78 | 7.5892 | 7.5892
57 | 79 | 3.6235 | 3.6235
57 | 80 | 3.7694 | 3.7694
57 | 81 | 5.135 | 5.135
57 | 82 | 6.7845 | 6.7845
57 | 83 | 6.3735 | 6.3735
57 | 84 | 8.8295 | 8.8295
57 | 85 | 11.1151 | 11.1151
57 | 86 | 7.1854 | 7.1854
57 | 87 | 4.8963 | 4.8963
57 | 88 | 5.209 | 5.209
57 | 89 | 2.4378 | 2.4378
57 | 90 | 8.8125 | 8.8125
57 | 91 | 4.7145 | 4.7145
57 | 92 | 9.48 | 9.48
57 | 93 | 5.1889 | 5.1889
57 | 94 | 3.6571 | 3.6571
57 | 95 | 5.7632 | 5.7632
57 | 96 | 6.2822 | 6.2822
57 | 97 | 3.5119 | 3.5119
57 | 98 | 9.1475 | 9.1475
57 | 99 | 5.78 | 5.78
57 | 100 | 7.4201 | 7.4201
58 | 1 | 8.1528 | 8.1528
58 | 2 | 6.469 | 6.469
58 | 3 | 4.1827 | 4.1827
58 | 4 | 4.4332 | 4.4332
58 | 5 | 2.6527 | 2.6527
58 | 6 | 7.4318 | 7.4318
58 | 7 | 4.9478 | 4.9478
58 | 8 | 4.5202 | 4.5202
58 | 9 | 7.8795 | 7.8795
58 | 10 | 7.6415 | 7.6415
58 | 11 | 4.7594 | 4.7594
58 | 12 | 4.3205 | 4.3205
58 | 13 | 5.2262 | 5.2262
58 | 14 | 4.8443 | 4.8443
58 | 15 | 5.115 | 5.115
58 | 16 | 6.7231 | 6.7231
58 | 17 | 9.442 | 9.442
58 | 18 | 9.712 | 9.712
58 | 19 | 5.429 | 5.429
58 | 20 | 1.3734 | 1.3734
58 | 21 | 3.7027 | 3.7027
58 | 22 | 8.2097 | 8.2097
58 | 23 | 6.7957 | 6.7957
58 | 24 | 4.3913 | 4.3913
58 | 25 | 5.5663 | 5.5663
58 | 26 | 5.3578 | 5.3578
58 | 27 | 10.4321 | 10.4321
58 | 28 | 10.2299 | 10.2299
58 | 29 | 6.8102 | 6.8102
58 | 30 | 3.812 | 3.812
58 | 31 | 9.0265 | 9.0265
58 | 32 | 6.9899 | 6.9899
58 | 33 | 5.0479 | 5.0479
58 | 34 | 4.676 | 4.676
58 | 35 | 6.9477 | 6.9477
58 | 36 | 3.0473 | 3.0473
58 | 37 | 7.4468 | 7.4468
58 | 38 | 4.8394 | 4.8394
58 | 39 | 2.6378 | 2.6378
58 | 40 | 4.8804 | 4.8804
58 | 41 | 5.72 | 5.72
58 | 42 | 5.3253 | 5.3253
58 | 43 | 3.2452 | 3.2452
58 | 44 | 6.9441 | 6.9441
58 | 45 | 5.2068 | 5.2068
58 | 46 | 4.3682 | 4.3682
58 | 47 | 6.2231 | 6.2231
58 | 48 | 6.3432 | 6.3432
58 | 49 | 7.3139 | 7.3139
58 | 50 | 3.4332 | 3.4332
58 | 51 | 6.8657 | 6.8657
58 | 52 | 7.233 | 7.233
58 | 53 | 6.3658 | 6.3658
58 | 54 | 9.0281 | 9.0281
58 | 55 | 1.6166 | 1.6166
58 | 56 | 5.7864 | 5.7864
58 | 57 | 5.1714 | 5.1714
58 | 58 | 2.4113 | 2.4113
58 | 59 | 3.2131 | 3.2131
58 | 60 | 7.7283 | 7.7283
58 | 61 | 6.3286 | 6.3286
58 | 62 | 0.5862 | 0.5862
58 | 63 | 8.2504 | 8.2504
58 | 64 | 6.3592 | 6.3592
58 | 65 | 5.5803 | 5.5803
58 | 66 | 4.7834 | 4.7834
58 | 67 | 6.4869 | 6.4869
58 | 68 | 9.1692 | 9.1692
58 | 69 | 6.1711 | 6.1711
58 | 70 | 2.7635 | 2.7635
58 | 71 | 5.0112 | 5.0112
58 | 72 | 5.1965 | 5.1965
58 | 73 | 4.1957 | 4.1957
58 | 74 | 7.0409 | 7.0409
58 | 75 | 6.5968 | 6.5968
58 | 76 | 8.6756 | 8.6756
58 | 77 | 6.2317 | 6.2317
58 | 78 | 5.3029 | 5.3029
58 | 79 | 6.4368 | 6.4368
58 | 80 | 5.9616 | 5.9616
58 | 81 | 7.6354 | 7.6354
58 | 82 | 0.047882 | 0.047882
58 | 83 | 4.3729 | 4.3729
58 | 84 | 6.12 | 6.12
58 | 85 | 3.7346 | 3.7346
58 | 86 | 5.0286 | 5.0286
58 | 87 | 7.1142 | 7.1142
58 | 88 | 6.6388 | 6.6388
58 | 89 | 4.434 | 4.434
58 | 90 | 6.5023 | 6.5023
58 | 91 | 5.0907 | 5.0907
58 | 92 | 5.7243 | 5.7243
58 | 93 | 4.9248 | 4.9248
58 | 94 | 4.8027 | 4.8027
58 | 95 | 4.5791 | 4.5791
58 | 96 | 5.8753 | 5.8753
58 | 97 | 8.9638 | 8.9638
58 | 98 | 6.2823 | 6.2823
58 | 99 | 2.3644 | 2.3644
58 | 100 | 6.4216 | 6.4216
59 | 1 | 7.7921 | 7.7921
59 | 2 | 6 | 6
59 | 3 | 7.1743 | 7.1743
59 | 4 | 5.8589 | 5.8589
59 | 5 | 7.4077 | 7.4077
59 | 6 | 5.971 | 5.971
59 | 7 | 5.6233 | 5.6233
59 | 8 | 7.3086 | 7.3086
59 | 9 | 10.4283 | 10.4283
59 | 10 | 8.9248 | 8.9248
59 | 11 | 7.1777 | 7.1777
59 | 12 | 8.4716 | 8.4716
59 | 13 | 9.5939 | 9.5939
59 | 14 | 6.7287 | 6.7287
59 | 15 | 5.9302 | 5.9302
59 | 16 | 7.2544 | 7.2544
59 | 17 | 8.6503 | 8.6503
59 | 18 | 5.9543 | 5.9543
59 | 19 | 5.7829 | 5.7829
59 | 20 | 8.3065 | 8.3065
59 | 21 | 4.4053 | 4.4053
59 | 22 | 6.1115 | 6.1115
59 | 23 | 9.6608 | 9.6608
59 | 24 | 6.0895 | 6.0895
59 | 25 | 4.9904 | 4.9904
59 | 26 | 4.5132 | 4.5132
59 | 27 | 4.7177 | 4.7177
59 | 28 | 6.0351 | 6.0351
59 | 29 | 9.5818 | 9.5818
59 | 30 | 5.4968 | 5.4968
59 | 31 | 9.9214 | 9.9214
59 | 32 | 7.1283 | 7.1283
59 | 33 | 8.3001 | 8.3001
59 | 34 | 6.2873 | 6.2873
59 | 35 | 4.3112 | 4.3112
59 | 36 | 6.5176 | 6.5176
59 | 37 | 3.4507 | 3.4507
59 | 38 | 5.5232 | 5.5232
59 | 39 | 7.6777 | 7.6777
59 | 40 | 2.405 | 2.405
59 | 41 | 9.0507 | 9.0507
59 | 42 | 7.6663 | 7.6663
59 | 43 | 9.7313 | 9.7313
59 | 44 | 6.4806 | 6.4806
59 | 45 | 5.9005 | 5.9005
59 | 46 | 6.1388 | 6.1388
59 | 47 | 3.8985 | 3.8985
59 | 48 | 6.0872 | 6.0872
59 | 49 | 5.7135 | 5.7135
59 | 50 | 2.6706 | 2.6706
59 | 51 | 7.5485 | 7.5485
59 | 52 | 5.468 | 5.468
59 | 53 | 6.4834 | 6.4834
59 | 54 | 9.3253 | 9.3253
59 | 55 | 9.116 | 9.116
59 | 56 | 7.4252 | 7.4252
59 | 57 | 8.6807 | 8.6807
59 | 58 | 7.9366 | 7.9366
59 | 59 | 4.8287 | 4.8287
59 | 60 | 6.85 | 6.85
59 | 61 | 7.4457 | 7.4457
59 | 62 | 6.7499 | 6.7499
59 | 63 | 4.3516 | 4.3516
59 | 64 | 4.1038 | 4.1038
59 | 65 | 5.3826 | 5.3826
59 | 66 | 6.4871 | 6.4871
59 | 67 | 7.6968 | 7.6968
59 | 68 | 9.261 | 9.261
59 | 69 | 4.9427 | 4.9427
59 | 70 | 7.1271 | 7.1271
59 | 71 | 7.0066 | 7.0066
59 | 72 | 6.571 | 6.571
59 | 73 | 7.4802 | 7.4802
59 | 74 | 8.1747 | 8.1747
59 | 75 | 10.3752 | 10.3752
59 | 76 | 5.3479 | 5.3479
59 | 77 | 4.5342 | 4.5342
59 | 78 | 4.4648 | 4.4648
59 | 79 | 6.396 | 6.396
59 | 80 | 5.8677 | 5.8677
59 | 81 | 8.0537 | 8.0537
59 | 82 | 5.1772 | 5.1772
59 | 83 | 9.5759 | 9.5759
59 | 84 | 7.2362 | 7.2362
59 | 85 | 5.7601 | 5.7601
59 | 86 | 5.4994 | 5.4994
59 | 87 | 7.2891 | 7.2891
59 | 88 | 5.3529 | 5.3529
59 | 89 | 4.1688 | 4.1688
59 | 90 | 6.5492 | 6.5492
59 | 91 | 5.2173 | 5.2173
59 | 92 | 6.7811 | 6.7811
59 | 93 | 5.4656 | 5.4656
59 | 94 | 6.8469 | 6.8469
59 | 95 | 6.4985 | 6.4985
59 | 96 | 4.2382 | 4.2382
59 | 97 | 9.1549 | 9.1549
59 | 98 | 7.175 | 7.175
59 | 99 | 4.0395 | 4.0395
59 | 100 | 7.5746 | 7.5746
60 | 1 | 8.8027 | 8.8027
60 | 2 | 7.1846 | 7.1846
60 | 3 | 9.0022 | 9.0022
60 | 4 | 8.3816 | 8.3816
60 | 5 | 5.2952 | 5.2952
60 | 6 | 5.4889 | 5.4889
60 | 7 | 10.1185 | 10.1185
60 | 8 | 8.1498 | 8.1498
60 | 9 | 8.0938 | 8.0938
60 | 10 | 6.2635 | 6.2635
60 | 11 | 7.9018 | 7.9018
60 | 12 | 7.0757 | 7.0757
60 | 13 | 9.4233 | 9.4233
60 | 14 | 7.7643 | 7.7643
60 | 15 | 7.5673 | 7.5673
60 | 16 | 6.0006 | 6.0006
60 | 17 | 8.9153 | 8.9153
60 | 18 | 7.1844 | 7.1844
60 | 19 | 8.6639 | 8.6639
60 | 20 | 6.0485 | 6.0485
60 | 21 | 10.3652 | 10.3652
60 | 22 | 10.9972 | 10.9972
60 | 23 | 10.2462 | 10.2462
60 | 24 | 12.9365 | 12.9365
60 | 25 | 10.3875 | 10.3875
60 | 26 | 7.7985 | 7.7985
60 | 27 | 10.3841 | 10.3841
60 | 28 | 9.2827 | 9.2827
60 | 29 | 6.8322 | 6.8322
60 | 30 | 10.5532 | 10.5532
60 | 31 | 7.9598 | 7.9598
60 | 32 | 10.4115 | 10.4115
60 | 33 | 6.0887 | 6.0887
60 | 34 | 6.4581 | 6.4581
60 | 35 | 10.4273 | 10.4273
60 | 36 | 11.1141 | 11.1141
60 | 37 | 7.7303 | 7.7303
60 | 38 | 7.1759 | 7.1759
60 | 39 | 10.2306 | 10.2306
60 | 40 | 5.8597 | 5.8597
60 | 41 | 9.438 | 9.438
60 | 42 | 5.5947 | 5.5947
60 | 43 | 12.4247 | 12.4247
60 | 44 | 9.6575 | 9.6575
60 | 45 | 9.1525 | 9.1525
60 | 46 | 5.3592 | 5.3592
60 | 47 | 7.1092 | 7.1092
60 | 48 | 8.3908 | 8.3908
60 | 49 | 7.6067 | 7.6067
60 | 50 | 6.4425 | 6.4425
60 | 51 | 8.5342 | 8.5342
60 | 52 | 8.0722 | 8.0722
60 | 53 | 8.6063 | 8.6063
60 | 54 | 7.5131 | 7.5131
60 | 55 | 6.8201 | 6.8201
60 | 56 | 11.0794 | 11.0794
60 | 57 | 10.4401 | 10.4401
60 | 58 | 7.0907 | 7.0907
60 | 59 | 3.485 | 3.485
60 | 60 | 6.357 | 6.357
60 | 61 | 9.6187 | 9.6187
60 | 62 | 9.6703 | 9.6703
60 | 63 | 10.6324 | 10.6324
60 | 64 | 10.2407 | 10.2407
60 | 65 | 9.126 | 9.126
60 | 66 | 6.3247 | 6.3247
60 | 67 | 7.8353 | 7.8353
60 | 68 | 7.0728 | 7.0728
60 | 69 | 10.2386 | 10.2386
60 | 70 | 9.3913 | 9.3913
60 | 71 | 6.7231 | 6.7231
60 | 72 | 8.6637 | 8.6637
60 | 73 | 8.8089 | 8.8089
60 | 74 | 8.5773 | 8.5773
60 | 75 | 10.3707 | 10.3707
60 | 76 | 10.7538 | 10.7538
60 | 77 | 8.3635 | 8.3635
60 | 78 | 4.0842 | 4.0842
60 | 79 | 9.7616 | 9.7616
60 | 80 | 9.0426 | 9.0426
60 | 81 | 10.5437 | 10.5437
60 | 82 | 9.0927 | 9.0927
60 | 83 | 7.1913 | 7.1913
60 | 84 | 10.835 | 10.835
60 | 85 | 5.7033 | 5.7033
60 | 86 | 9.8342 | 9.8342
60 | 87 | 11.7814 | 11.7814
60 | 88 | 10.1588 | 10.1588
60 | 89 | 9.9471 | 9.9471
60 | 90 | 8.4905 | 8.4905
60 | 91 | 7.194 | 7.194
60 | 92 | 9.9796 | 9.9796
60 | 93 | 7.0912 | 7.0912
60 | 94 | 9.6448 | 9.6448
60 | 95 | 7.9621 | 7.9621
60 | 96 | 10.0048 | 10.0048
60 | 97 | 9.7941 | 9.7941
60 | 98 | 9.3414 | 9.3414
60 | 99 | 8.8201 | 8.8201
60 | 100 | 9.8149 | 9.8149
61 | 1 | 13.6198 | 13.6198
61 | 2 | 9.7722 | 9.7722
61 | 3 | 10.4692 | 10.4692
61 | 4 | 10.7729 | 10.7729
61 | 5 | 7.5746 | 7.5746
61 | 6 | 8.2633 | 8.2633
61 | 7 | 14.5106 | 14.5106
61 | 8 | 11.0287 | 11.0287
61 | 9 | 9.219 | 9.219
61 | 10 | 10.2479 | 10.2479
61 | 11 | 10.6865 | 10.6865
61 | 12 | 12.3047 | 12.3047
61 | 13 | 10.5631 | 10.5631
61 | 14 | 10.1217 | 10.1217
61 | 15 | 10.8344 | 10.8344
61 | 16 | 10.0741 | 10.0741
61 | 17 | 9.7647 | 9.7647
61 | 18 | 8.2655 | 8.2655
61 | 19 | 8.7426 | 8.7426
61 | 20 | 9.4224 | 9.4224
61 | 21 | 8.6692 | 8.6692
61 | 22 | 8.0112 | 8.0112
61 | 23 | 10.9215 | 10.9215
61 | 24 | 11.7497 | 11.7497
61 | 25 | 9.3085 | 9.3085
61 | 26 | 9.7087 | 9.7087
61 | 27 | 10.8688 | 10.8688
61 | 28 | 11.7645 | 11.7645
61 | 29 | 8.8697 | 8.8697
61 | 30 | 11.7641 | 11.7641
61 | 31 | 9.3613 | 9.3613
61 | 32 | 7.3783 | 7.3783
61 | 33 | 10.1669 | 10.1669
61 | 34 | 9.6501 | 9.6501
61 | 35 | 7.7903 | 7.7903
61 | 36 | 10.0086 | 10.0086
61 | 37 | 7.6287 | 7.6287
61 | 38 | 12.7735 | 12.7735
61 | 39 | 8.4584 | 8.4584
61 | 40 | 10.4033 | 10.4033
61 | 41 | 10.5661 | 10.5661
61 | 42 | 11.7997 | 11.7997
61 | 43 | 9.7446 | 9.7446
61 | 44 | 8.8921 | 8.8921
61 | 45 | 9.8856 | 9.8856
61 | 46 | 11.3769 | 11.3769
61 | 47 | 6.8559 | 6.8559
61 | 48 | 12.3319 | 12.3319
61 | 49 | 11.0303 | 11.0303
61 | 50 | 10.722 | 10.722
61 | 51 | 8.0878 | 8.0878
61 | 52 | 9.7998 | 9.7998
61 | 53 | 7.8684 | 7.8684
61 | 54 | 10.665 | 10.665
61 | 55 | 12.5528 | 12.5528
61 | 56 | 8.5901 | 8.5901
61 | 57 | 7.1871 | 7.1871
61 | 58 | 9.485 | 9.485
61 | 59 | 10.7406 | 10.7406
61 | 60 | 10.1278 | 10.1278
61 | 61 | 6.455 | 6.455
61 | 62 | 11.6068 | 11.6068
61 | 63 | 8.0478 | 8.0478
61 | 64 | 10.3802 | 10.3802
61 | 65 | 11.8108 | 11.8108
61 | 66 | 7.2801 | 7.2801
61 | 67 | 13.0416 | 13.0416
61 | 68 | 10.6646 | 10.6646
61 | 69 | 8.8841 | 8.8841
61 | 70 | 9.7284 | 9.7284
61 | 71 | 8.3759 | 8.3759
61 | 72 | 7.6897 | 7.6897
61 | 73 | 9.2408 | 9.2408
61 | 74 | 9.4812 | 9.4812
61 | 75 | 6.1493 | 6.1493
61 | 76 | 14.0726 | 14.0726
61 | 77 | 8.315 | 8.315
61 | 78 | 12.6246 | 12.6246
61 | 79 | 7.1144 | 7.1144
61 | 80 | 7.7924 | 7.7924
61 | 81 | 9.1808 | 9.1808
61 | 82 | 9.0172 | 9.0172
61 | 83 | 11.3489 | 11.3489
61 | 84 | 10.6378 | 10.6378
61 | 85 | 8.5992 | 8.5992
61 | 86 | 11.6611 | 11.6611
61 | 87 | 9.0643 | 9.0643
61 | 88 | 11.2897 | 11.2897
61 | 89 | 8.1448 | 8.1448
61 | 90 | 15.372 | 15.372
61 | 91 | 10.9314 | 10.9314
61 | 92 | 9.5424 | 9.5424
61 | 93 | 12.1446 | 12.1446
61 | 94 | 10.967 | 10.967
61 | 95 | 7.2093 | 7.2093
61 | 96 | 9.0664 | 9.0664
61 | 97 | 9.0219 | 9.0219
61 | 98 | 7.4645 | 7.4645
61 | 99 | 5.531 | 5.531
61 | 100 | 11.0515 | 11.0515
62 | 1 | 9.9163 | 9.9163
62 | 2 | 10.3999 | 10.3999
62 | 3 | 9.4147 | 9.4147
62 | 4 | 7.9146 | 7.9146
62 | 5 | 9.3544 | 9.3544
62 | 6 | 12.3861 | 12.3861
62 | 7 | 8.855 | 8.855
62 | 8 | 10.3236 | 10.3236
62 | 9 | 10.48 | 10.48
62 | 10 | 8.7283 | 8.7283
62 | 11 | 8.8311 | 8.8311
62 | 12 | 12.7156 | 12.7156
62 | 13 | 9.5619 | 9.5619
62 | 14 | 9.698 | 9.698
62 | 15 | 8.1937 | 8.1937
62 | 16 | 9.5271 | 9.5271
62 | 17 | 7.7686 | 7.7686
62 | 18 | 10.3774 | 10.3774
62 | 19 | 10.4894 | 10.4894
62 | 20 | 11.8011 | 11.8011
62 | 21 | 8.0667 | 8.0667
62 | 22 | 9.9291 | 9.9291
62 | 23 | 9.8165 | 9.8165
62 | 24 | 10.4097 | 10.4097
62 | 25 | 9.3806 | 9.3806
62 | 26 | 12.3 | 12.3
62 | 27 | 11.4272 | 11.4272
62 | 28 | 13.5309 | 13.5309
62 | 29 | 8.3938 | 8.3938
62 | 30 | 7.8802 | 7.8802
62 | 31 | 12.179 | 12.179
62 | 32 | 11.3778 | 11.3778
62 | 33 | 11.1498 | 11.1498
62 | 34 | 11.2981 | 11.2981
62 | 35 | 10.3416 | 10.3416
62 | 36 | 13.0348 | 13.0348
62 | 37 | 8.0418 | 8.0418
62 | 38 | 10.0874 | 10.0874
62 | 39 | 9.3838 | 9.3838
62 | 40 | 12.8775 | 12.8775
62 | 41 | 11.0725 | 11.0725
62 | 42 | 12.0764 | 12.0764
62 | 43 | 8.544 | 8.544
62 | 44 | 7.5994 | 7.5994
62 | 45 | 7.2774 | 7.2774
62 | 46 | 11.3833 | 11.3833
62 | 47 | 10.6667 | 10.6667
62 | 48 | 16.4388 | 16.4388
62 | 49 | 11.2372 | 11.2372
62 | 50 | 12.2649 | 12.2649
62 | 51 | 10.9144 | 10.9144
62 | 52 | 11.7627 | 11.7627
62 | 53 | 13.0822 | 13.0822
62 | 54 | 12.6028 | 12.6028
62 | 55 | 9.5605 | 9.5605
62 | 56 | 9.9646 | 9.9646
62 | 57 | 9.8425 | 9.8425
62 | 58 | 9.4599 | 9.4599
62 | 59 | 7.3785 | 7.3785
62 | 60 | 13.1283 | 13.1283
62 | 61 | 7.5311 | 7.5311
62 | 62 | 13.4028 | 13.4028
62 | 63 | 11.0906 | 11.0906
62 | 64 | 11.6159 | 11.6159
62 | 65 | 9.4957 | 9.4957
62 | 66 | 8.9252 | 8.9252
62 | 67 | 10.4319 | 10.4319
62 | 68 | 9.8872 | 9.8872
62 | 69 | 10.2518 | 10.2518
62 | 70 | 10.1499 | 10.1499
62 | 71 | 7.6307 | 7.6307
62 | 72 | 8.8611 | 8.8611
62 | 73 | 9.5934 | 9.5934
62 | 74 | 8.7523 | 8.7523
62 | 75 | 8.6477 | 8.6477
62 | 76 | 10.8271 | 10.8271
62 | 77 | 11.4145 | 11.4145
62 | 78 | 10.1756 | 10.1756
62 | 79 | 9.8971 | 9.8971
62 | 80 | 9.4481 | 9.4481
62 | 81 | 12.0033 | 12.0033
62 | 82 | 10.5519 | 10.5519
62 | 83 | 5.787 | 5.787
62 | 84 | 6.4781 | 6.4781
62 | 85 | 8.0219 | 8.0219
62 | 86 | 7.9038 | 7.9038
62 | 87 | 10.579 | 10.579
62 | 88 | 10.635 | 10.635
62 | 89 | 12.1895 | 12.1895
62 | 90 | 8.0397 | 8.0397
62 | 91 | 9.548 | 9.548
62 | 92 | 6.6924 | 6.6924
62 | 93 | 7.4065 | 7.4065
62 | 94 | 10.4038 | 10.4038
62 | 95 | 10.4294 | 10.4294
62 | 96 | 7.3901 | 7.3901
62 | 97 | 10.4948 | 10.4948
62 | 98 | 14.5909 | 14.5909
62 | 99 | 8.4396 | 8.4396
62 | 100 | 10.6192 | 10.6192
63 | 1 | 10.1463 | 10.1463
63 | 2 | 10.9263 | 10.9263
63 | 3 | 13.9907 | 13.9907
63 | 4 | 10.8091 | 10.8091
63 | 5 | 10.9607 | 10.9607
63 | 6 | 9.5666 | 9.5666
63 | 7 | 8.7645 | 8.7645
63 | 8 | 11.1648 | 11.1648
63 | 9 | 11.3011 | 11.3011
63 | 10 | 14.2954 | 14.2954
63 | 11 | 9.8519 | 9.8519
63 | 12 | 9.9725 | 9.9725
63 | 13 | 11.7871 | 11.7871
63 | 14 | 9.6795 | 9.6795
63 | 15 | 12.7658 | 12.7658
63 | 16 | 12.3125 | 12.3125
63 | 17 | 8.3403 | 8.3403
63 | 18 | 11.5021 | 11.5021
63 | 19 | 8.8441 | 8.8441
63 | 20 | 10.2565 | 10.2565
63 | 21 | 12.2078 | 12.2078
63 | 22 | 9.4307 | 9.4307
63 | 23 | 10.3496 | 10.3496
63 | 24 | 8.4569 | 8.4569
63 | 25 | 8.9677 | 8.9677
63 | 26 | 13.7572 | 13.7572
63 | 27 | 9.1672 | 9.1672
63 | 28 | 9.0413 | 9.0413
63 | 29 | 6.7555 | 6.7555
63 | 30 | 6.5175 | 6.5175
63 | 31 | 9.3154 | 9.3154
63 | 32 | 7.6754 | 7.6754
63 | 33 | 9.2361 | 9.2361
63 | 34 | 12.097 | 12.097
63 | 35 | 11.716 | 11.716
63 | 36 | 9.023 | 9.023
63 | 37 | 8.3485 | 8.3485
63 | 38 | 10.5601 | 10.5601
63 | 39 | 10.2986 | 10.2986
63 | 40 | 12.5902 | 12.5902
63 | 41 | 8.4729 | 8.4729
63 | 42 | 10.6551 | 10.6551
63 | 43 | 8.9476 | 8.9476
63 | 44 | 10.9554 | 10.9554
63 | 45 | 12.3529 | 12.3529
63 | 46 | 10.357 | 10.357
63 | 47 | 11.0738 | 11.0738
63 | 48 | 9.4314 | 9.4314
63 | 49 | 8.9153 | 8.9153
63 | 50 | 13.41 | 13.41
63 | 51 | 10.273 | 10.273
63 | 52 | 9.2391 | 9.2391
63 | 53 | 11.3746 | 11.3746
63 | 54 | 10.6647 | 10.6647
63 | 55 | 12.4303 | 12.4303
63 | 56 | 7.8974 | 7.8974
63 | 57 | 11.1806 | 11.1806
63 | 58 | 9.286 | 9.286
63 | 59 | 9.0499 | 9.0499
63 | 60 | 11.9289 | 11.9289
63 | 61 | 10.8228 | 10.8228
63 | 62 | 11.229 | 11.229
63 | 63 | 9.684 | 9.684
63 | 64 | 9.3516 | 9.3516
63 | 65 | 7.5639 | 7.5639
63 | 66 | 9.9308 | 9.9308
63 | 67 | 7.8501 | 7.8501
63 | 68 | 15.1925 | 15.1925
63 | 69 | 5.865 | 5.865
63 | 70 | 10.8778 | 10.8778
63 | 71 | 10.3906 | 10.3906
63 | 72 | 10.0582 | 10.0582
63 | 73 | 11.2862 | 11.2862
63 | 74 | 7.8846 | 7.8846
63 | 75 | 10.93 | 10.93
63 | 76 | 9.4289 | 9.4289
63 | 77 | 6.7712 | 6.7712
63 | 78 | 10.0023 | 10.0023
63 | 79 | 8.7484 | 8.7484
63 | 80 | 11.5286 | 11.5286
63 | 81 | 10.8281 | 10.8281
63 | 82 | 8.8688 | 8.8688
63 | 83 | 11.5729 | 11.5729
63 | 84 | 11.105 | 11.105
63 | 85 | 9.4396 | 9.4396
63 | 86 | 9.6583 | 9.6583
63 | 87 | 9.4749 | 9.4749
63 | 88 | 9.2504 | 9.2504
63 | 89 | 13.3849 | 13.3849
63 | 90 | 10.037 | 10.037
63 | 91 | 10.4003 | 10.4003
63 | 92 | 10.094 | 10.094
63 | 93 | 9.9304 | 9.9304
63 | 94 | 12.3807 | 12.3807
63 | 95 | 8.695 | 8.695
63 | 96 | 8.0797 | 8.0797
63 | 97 | 8.8336 | 8.8336
63 | 98 | 10.8488 | 10.8488
63 | 99 | 9.508 | 9.508
63 | 100 | 8.5129 | 8.5129
64 | 1 | 11.0376 | 11.0376
64 | 2 | 7.8157 | 7.8157
64 | 3 | 8.0623 | 8.0623
64 | 4 | 7.9096 | 7.9096
64 | 5 | 6.1993 | 6.1993
64 | 6 | 7.3649 | 7.3649
64 | 7 | 10.1315 | 10.1315
64 | 8 | 7.862 | 7.862
64 | 9 | 11.6364 | 11.6364
64 | 10 | 8.0188 | 8.0188
64 | 11 | 9.1222 | 9.1222
64 | 12 | 6.4031 | 6.4031
64 | 13 | 9.1907 | 9.1907
64 | 14 | 11.4975 | 11.4975
64 | 15 | 11.5253 | 11.5253
64 | 16 | 11.9586 | 11.9586
64 | 17 | 9.7369 | 9.7369
64 | 18 | 8.853 | 8.853
64 | 19 | 12.0239 | 12.0239
64 | 20 | 8.1729 | 8.1729
64 | 21 | 4.7055 | 4.7055
64 | 22 | 11.9603 | 11.9603
64 | 23 | 12.0748 | 12.0748
64 | 24 | 9.8959 | 9.8959
64 | 25 | 11.4376 | 11.4376
64 | 26 | 7.2177 | 7.2177
64 | 27 | 7.8803 | 7.8803
64 | 28 | 9.6851 | 9.6851
64 | 29 | 7.8486 | 7.8486
64 | 30 | 11.2184 | 11.2184
64 | 31 | 8.7055 | 8.7055
64 | 32 | 6.7212 | 6.7212
64 | 33 | 10.7569 | 10.7569
64 | 34 | 12.4663 | 12.4663
64 | 35 | 11.5811 | 11.5811
64 | 36 | 11.5068 | 11.5068
64 | 37 | 10.6213 | 10.6213
64 | 38 | 7.6744 | 7.6744
64 | 39 | 11.2672 | 11.2672
64 | 40 | 7.7307 | 7.7307
64 | 41 | 9.703 | 9.703
64 | 42 | 7.6203 | 7.6203
64 | 43 | 8.32 | 8.32
64 | 44 | 7.338 | 7.338
64 | 45 | 9.4312 | 9.4312
64 | 46 | 5.5612 | 5.5612
64 | 47 | 10.2369 | 10.2369
64 | 48 | 8.6544 | 8.6544
64 | 49 | 5.5072 | 5.5072
64 | 50 | 9.4232 | 9.4232
64 | 51 | 7.1202 | 7.1202
64 | 52 | 10.4269 | 10.4269
64 | 53 | 8.7735 | 8.7735
64 | 54 | 8.9087 | 8.9087
64 | 55 | 9.4042 | 9.4042
64 | 56 | 9.0074 | 9.0074
64 | 57 | 9.9567 | 9.9567
64 | 58 | 7.2106 | 7.2106
64 | 59 | 10.0652 | 10.0652
64 | 60 | 6.4097 | 6.4097
64 | 61 | 10.0785 | 10.0785
64 | 62 | 10.7731 | 10.7731
64 | 63 | 9.5422 | 9.5422
64 | 64 | 7.7985 | 7.7985
64 | 65 | 9.9735 | 9.9735
64 | 66 | 11.4844 | 11.4844
64 | 67 | 9.2652 | 9.2652
64 | 68 | 10.1187 | 10.1187
64 | 69 | 5.9066 | 5.9066
64 | 70 | 7.1374 | 7.1374
64 | 71 | 7.411 | 7.411
64 | 72 | 11.1498 | 11.1498
64 | 73 | 7.608 | 7.608
64 | 74 | 8.1816 | 8.1816
64 | 75 | 10.0018 | 10.0018
64 | 76 | 7.8243 | 7.8243
64 | 77 | 6.4062 | 6.4062
64 | 78 | 7.6209 | 7.6209
64 | 79 | 8.5993 | 8.5993
64 | 80 | 10.1793 | 10.1793
64 | 81 | 9.7428 | 9.7428
64 | 82 | 10.8573 | 10.8573
64 | 83 | 6.1477 | 6.1477
64 | 84 | 9.1659 | 9.1659
64 | 85 | 6.4244 | 6.4244
64 | 86 | 7.6693 | 7.6693
64 | 87 | 5.151 | 5.151
64 | 88 | 6.9587 | 6.9587
64 | 89 | 9.4681 | 9.4681
64 | 90 | 10.1873 | 10.1873
64 | 91 | 11.5555 | 11.5555
64 | 92 | 8.8451 | 8.8451
64 | 93 | 7.6893 | 7.6893
64 | 94 | 6.3862 | 6.3862
64 | 95 | 10.6277 | 10.6277
64 | 96 | 8.3227 | 8.3227
64 | 97 | 10.2702 | 10.2702
64 | 98 | 6.6351 | 6.6351
64 | 99 | 9.635 | 9.635
64 | 100 | 7.245 | 7.245
65 | 1 | 4.7622 | 4.7622
65 | 2 | 9.7317 | 9.7317
65 | 3 | 9.6984 | 9.6984
65 | 4 | 6.221 | 6.221
65 | 5 | 5.6977 | 5.6977
65 | 6 | 8.6489 | 8.6489
65 | 7 | 5.1866 | 5.1866
65 | 8 | 12.3015 | 12.3015
65 | 9 | 9.5987 | 9.5987
65 | 10 | 8.3262 | 8.3262
65 | 11 | 6.6237 | 6.6237
65 | 12 | 6.2891 | 6.2891
65 | 13 | 7.4252 | 7.4252
65 | 14 | 12.5364 | 12.5364
65 | 15 | 8.7737 | 8.7737
65 | 16 | 8.8279 | 8.8279
65 | 17 | 11.6964 | 11.6964
65 | 18 | 8.888 | 8.888
65 | 19 | 11.5615 | 11.5615
65 | 20 | 6.3222 | 6.3222
65 | 21 | 4.5173 | 4.5173
65 | 22 | 11.7977 | 11.7977
65 | 23 | 7.4388 | 7.4388
65 | 24 | 10.345 | 10.345
65 | 25 | 10.3452 | 10.3452
65 | 26 | 4.8954 | 4.8954
65 | 27 | 10.0393 | 10.0393
65 | 28 | 8.2453 | 8.2453
65 | 29 | 5.9254 | 5.9254
65 | 30 | 7.964 | 7.964
65 | 31 | 10.2715 | 10.2715
65 | 32 | 6.8962 | 6.8962
65 | 33 | 10.7816 | 10.7816
65 | 34 | 5.2901 | 5.2901
65 | 35 | 10.9534 | 10.9534
65 | 36 | 8.8671 | 8.8671
65 | 37 | 6.9517 | 6.9517
65 | 38 | 7.5314 | 7.5314
65 | 39 | 6.6239 | 6.6239
65 | 40 | 9.1067 | 9.1067
65 | 41 | 6.3052 | 6.3052
65 | 42 | 7.2333 | 7.2333
65 | 43 | 8.7328 | 8.7328
65 | 44 | 12.6921 | 12.6921
65 | 45 | 10.939 | 10.939
65 | 46 | 8.2247 | 8.2247
65 | 47 | 9.7178 | 9.7178
65 | 48 | 9.512 | 9.512
65 | 49 | 8.5636 | 8.5636
65 | 50 | 7.432 | 7.432
65 | 51 | 10.384 | 10.384
65 | 52 | 10.1045 | 10.1045
65 | 53 | 6.9564 | 6.9564
65 | 54 | 11.9513 | 11.9513
65 | 55 | 8.2965 | 8.2965
65 | 56 | 6.8865 | 6.8865
65 | 57 | 8.1011 | 8.1011
65 | 58 | 8.7896 | 8.7896
65 | 59 | 8.4586 | 8.4586
65 | 60 | 9.7669 | 9.7669
65 | 61 | 7.5485 | 7.5485
65 | 62 | 7.3092 | 7.3092
65 | 63 | 11.0851 | 11.0851
65 | 64 | 10.1297 | 10.1297
65 | 65 | 8.1166 | 8.1166
65 | 66 | 10.7434 | 10.7434
65 | 67 | 10.1762 | 10.1762
65 | 68 | 10.4613 | 10.4613
65 | 69 | 7.6798 | 7.6798
65 | 70 | 9.5715 | 9.5715
65 | 71 | 7.168 | 7.168
65 | 72 | 10.5963 | 10.5963
65 | 73 | 11.156 | 11.156
65 | 74 | 9.3253 | 9.3253
65 | 75 | 9.8318 | 9.8318
65 | 76 | 9.2495 | 9.2495
65 | 77 | 6.3676 | 6.3676
65 | 78 | 8.9654 | 8.9654
65 | 79 | 9.4554 | 9.4554
65 | 80 | 10.5487 | 10.5487
65 | 81 | 9.8814 | 9.8814
65 | 82 | 8.7807 | 8.7807
65 | 83 | 5.4724 | 5.4724
65 | 84 | 8.2348 | 8.2348
65 | 85 | 9.3909 | 9.3909
65 | 86 | 7.4414 | 7.4414
65 | 87 | 6.6774 | 6.6774
65 | 88 | 8.6092 | 8.6092
65 | 89 | 7.116 | 7.116
65 | 90 | 6.4324 | 6.4324
65 | 91 | 7.7987 | 7.7987
65 | 92 | 7.7825 | 7.7825
65 | 93 | 10.9534 | 10.9534
65 | 94 | 5.9264 | 5.9264
65 | 95 | 7.5628 | 7.5628
65 | 96 | 8.0115 | 8.0115
65 | 97 | 8.8146 | 8.8146
65 | 98 | 8.662 | 8.662
65 | 99 | 7.0342 | 7.0342
65 | 100 | 10.2091 | 10.2091
66 | 1 | 7.2218 | 7.2218
66 | 2 | 11.3272 | 11.3272
66 | 3 | 9.3101 | 9.3101
66 | 4 | 12.3042 | 12.3042
66 | 5 | 12.9691 | 12.9691
66 | 6 | 11.8152 | 11.8152
66 | 7 | 13.3785 | 13.3785
66 | 8 | 8.8411 | 8.8411
66 | 9 | 9.5533 | 9.5533
66 | 10 | 12.6314 | 12.6314
66 | 11 | 8.7571 | 8.7571
66 | 12 | 7.3167 | 7.3167
66 | 13 | 11.0535 | 11.0535
66 | 14 | 11.7457 | 11.7457
66 | 15 | 8.9659 | 8.9659
66 | 16 | 8.6817 | 8.6817
66 | 17 | 8.3196 | 8.3196
66 | 18 | 10.7015 | 10.7015
66 | 19 | 7.7433 | 7.7433
66 | 20 | 11.4047 | 11.4047
66 | 21 | 13.2968 | 13.2968
66 | 22 | 10.7481 | 10.7481
66 | 23 | 10.0698 | 10.0698
66 | 24 | 14.3427 | 14.3427
66 | 25 | 4.9255 | 4.9255
66 | 26 | 9.1918 | 9.1918
66 | 27 | 10.7546 | 10.7546
66 | 28 | 9.5355 | 9.5355
66 | 29 | 7.0875 | 7.0875
66 | 30 | 10.6382 | 10.6382
66 | 31 | 10.6562 | 10.6562
66 | 32 | 8.9694 | 8.9694
66 | 33 | 11.8902 | 11.8902
66 | 34 | 10.1569 | 10.1569
66 | 35 | 10.805 | 10.805
66 | 36 | 10.0454 | 10.0454
66 | 37 | 13.7754 | 13.7754
66 | 38 | 13.4795 | 13.4795
66 | 39 | 8.3713 | 8.3713
66 | 40 | 10.7328 | 10.7328
66 | 41 | 8.4075 | 8.4075
66 | 42 | 8.4316 | 8.4316
66 | 43 | 11.4702 | 11.4702
66 | 44 | 9.1022 | 9.1022
66 | 45 | 10.2923 | 10.2923
66 | 46 | 8.9562 | 8.9562
66 | 47 | 11.0677 | 11.0677
66 | 48 | 8.1637 | 8.1637
66 | 49 | 6.6665 | 6.6665
66 | 50 | 8.0702 | 8.0702
66 | 51 | 8.1753 | 8.1753
66 | 52 | 8.3257 | 8.3257
66 | 53 | 9.2791 | 9.2791
66 | 54 | 14.6797 | 14.6797
66 | 55 | 11.3644 | 11.3644
66 | 56 | 8.0462 | 8.0462
66 | 57 | 11.1985 | 11.1985
66 | 58 | 9.7076 | 9.7076
66 | 59 | 9.5394 | 9.5394
66 | 60 | 7.9702 | 7.9702
66 | 61 | 9.964 | 9.964
66 | 62 | 10.2137 | 10.2137
66 | 63 | 11.4852 | 11.4852
66 | 64 | 9.5378 | 9.5378
66 | 65 | 5.0661 | 5.0661
66 | 66 | 6.3486 | 6.3486
66 | 67 | 8.6467 | 8.6467
66 | 68 | 10.2448 | 10.2448
66 | 69 | 9.5301 | 9.5301
66 | 70 | 9.0992 | 9.0992
66 | 71 | 7.4718 | 7.4718
66 | 72 | 9.7464 | 9.7464
66 | 73 | 8.4669 | 8.4669
66 | 74 | 15.4062 | 15.4062
66 | 75 | 9.8302 | 9.8302
66 | 76 | 10.4894 | 10.4894
66 | 77 | 8.4904 | 8.4904
66 | 78 | 12.1309 | 12.1309
66 | 79 | 10.046 | 10.046
66 | 80 | 9.9534 | 9.9534
66 | 81 | 10.8747 | 10.8747
66 | 82 | 6.9411 | 6.9411
66 | 83 | 9.1905 | 9.1905
66 | 84 | 11.1236 | 11.1236
66 | 85 | 10.9955 | 10.9955
66 | 86 | 7.8375 | 7.8375
66 | 87 | 8.8976 | 8.8976
66 | 88 | 7.7924 | 7.7924
66 | 89 | 12.5163 | 12.5163
66 | 90 | 9.5366 | 9.5366
66 | 91 | 12.3906 | 12.3906
66 | 92 | 7.9874 | 7.9874
66 | 93 | 9.5782 | 9.5782
66 | 94 | 11.2512 | 11.2512
66 | 95 | 11.6866 | 11.6866
66 | 96 | 8.4803 | 8.4803
66 | 97 | 10.646 | 10.646
66 | 98 | 10.1581 | 10.1581
66 | 99 | 11.8084 | 11.8084
66 | 100 | 10.1934 | 10.1934
67 | 1 | 7.2165 | 7.2165
67 | 2 | 14.9298 | 14.9298
67 | 3 | 9.7709 | 9.7709
67 | 4 | 3.2799 | 3.2799
67 | 5 | 12.0501 | 12.0501
67 | 6 | 6.7642 | 6.7642
67 | 7 | 9.1822 | 9.1822
67 | 8 | 10.4228 | 10.4228
67 | 9 | 9.151 | 9.151
67 | 10 | 11.0306 | 11.0306
67 | 11 | 14.0256 | 14.0256
67 | 12 | 13.8025 | 13.8025
67 | 13 | 7.1322 | 7.1322
67 | 14 | 11.1983 | 11.1983
67 | 15 | 7.3572 | 7.3572
67 | 16 | 11.9647 | 11.9647
67 | 17 | 12.547 | 12.547
67 | 18 | 8.9276 | 8.9276
67 | 19 | 13.0551 | 13.0551
67 | 20 | 10.3899 | 10.3899
67 | 21 | 8.0568 | 8.0568
67 | 22 | 12.9773 | 12.9773
67 | 23 | 9.312 | 9.312
67 | 24 | 9.5959 | 9.5959
67 | 25 | 12.0332 | 12.0332
67 | 26 | 13.5132 | 13.5132
67 | 27 | 6.3758 | 6.3758
67 | 28 | 9.9253 | 9.9253
67 | 29 | 12.0486 | 12.0486
67 | 30 | 11.5523 | 11.5523
67 | 31 | 9.0267 | 9.0267
67 | 32 | 9.7944 | 9.7944
67 | 33 | 9.0064 | 9.0064
67 | 34 | 8.7174 | 8.7174
67 | 35 | 10.5617 | 10.5617
67 | 36 | 7.1117 | 7.1117
67 | 37 | 7.8096 | 7.8096
67 | 38 | 9.0322 | 9.0322
67 | 39 | 13.9359 | 13.9359
67 | 40 | 9.2011 | 9.2011
67 | 41 | 10.3104 | 10.3104
67 | 42 | 9.3703 | 9.3703
67 | 43 | 10.1958 | 10.1958
67 | 44 | 8.9973 | 8.9973
67 | 45 | 10.2843 | 10.2843
67 | 46 | 8.8172 | 8.8172
67 | 47 | 13.5787 | 13.5787
67 | 48 | 8.8468 | 8.8468
67 | 49 | 7.3549 | 7.3549
67 | 50 | 7.6372 | 7.6372
67 | 51 | 6.6008 | 6.6008
67 | 52 | 9.4072 | 9.4072
67 | 53 | 6.9694 | 6.9694
67 | 54 | 10.2973 | 10.2973
67 | 55 | 8.2979 | 8.2979
67 | 56 | 6.3945 | 6.3945
67 | 57 | 9.4983 | 9.4983
67 | 58 | 9.7776 | 9.7776
67 | 59 | 5.633 | 5.633
67 | 60 | 4.9639 | 4.9639
67 | 61 | 10.7165 | 10.7165
67 | 62 | 9.1795 | 9.1795
67 | 63 | 9.5534 | 9.5534
67 | 64 | 10.4648 | 10.4648
67 | 65 | 8.1589 | 8.1589
67 | 66 | 12.1316 | 12.1316
67 | 67 | 12.5668 | 12.5668
67 | 68 | 7.5437 | 7.5437
67 | 69 | 11.5392 | 11.5392
67 | 70 | 8.9032 | 8.9032
67 | 71 | 8.5931 | 8.5931
67 | 72 | 8.8962 | 8.8962
67 | 73 | 7.1324 | 7.1324
67 | 74 | 9.2147 | 9.2147
67 | 75 | 9.1445 | 9.1445
67 | 76 | 9.8283 | 9.8283
67 | 77 | 10.3838 | 10.3838
67 | 78 | 7.9738 | 7.9738
67 | 79 | 9.2095 | 9.2095
67 | 80 | 10.9676 | 10.9676
67 | 81 | 7.7236 | 7.7236
67 | 82 | 8.2719 | 8.2719
67 | 83 | 8.612 | 8.612
67 | 84 | 10.4632 | 10.4632
67 | 85 | 11.9347 | 11.9347
67 | 86 | 12.4689 | 12.4689
67 | 87 | 7.4512 | 7.4512
67 | 88 | 10.09 | 10.09
67 | 89 | 11.3749 | 11.3749
67 | 90 | 6.255 | 6.255
67 | 91 | 11.5923 | 11.5923
67 | 92 | 7.9592 | 7.9592
67 | 93 | 7.2739 | 7.2739
67 | 94 | 9.648 | 9.648
67 | 95 | 12.4756 | 12.4756
67 | 96 | 9.0742 | 9.0742
67 | 97 | 9.5655 | 9.5655
67 | 98 | 6.7548 | 6.7548
67 | 99 | 10.2282 | 10.2282
67 | 100 | 10.584 | 10.584
68 | 1 | 8.3725 | 8.3725
68 | 2 | 9.0177 | 9.0177
68 | 3 | 11.2684 | 11.2684
68 | 4 | 8.4103 | 8.4103
68 | 5 | 8.7373 | 8.7373
68 | 6 | 10.6837 | 10.6837
68 | 7 | 8.262 | 8.262
68 | 8 | 5.8624 | 5.8624
68 | 9 | 8.1899 | 8.1899
68 | 10 | 7.0357 | 7.0357
68 | 11 | 4.9903 | 4.9903
68 | 12 | 8.2629 | 8.2629
68 | 13 | 6.4696 | 6.4696
68 | 14 | 5.7243 | 5.7243
68 | 15 | 9.5373 | 9.5373
68 | 16 | 13.6289 | 13.6289
68 | 17 | 10.113 | 10.113
68 | 18 | 9.5171 | 9.5171
68 | 19 | 6.6748 | 6.6748
68 | 20 | 6.3441 | 6.3441
68 | 21 | 13.3139 | 13.3139
68 | 22 | 8.2015 | 8.2015
68 | 23 | 7.2807 | 7.2807
68 | 24 | 6.662 | 6.662
68 | 25 | 6.2102 | 6.2102
68 | 26 | 7.0988 | 7.0988
68 | 27 | 9.6402 | 9.6402
68 | 28 | 8.0222 | 8.0222
68 | 29 | 7.7551 | 7.7551
68 | 30 | 8.9494 | 8.9494
68 | 31 | 6.4852 | 6.4852
68 | 32 | 6.7262 | 6.7262
68 | 33 | 5.5041 | 5.5041
68 | 34 | 9.5421 | 9.5421
68 | 35 | 8.51 | 8.51
68 | 36 | 10.5383 | 10.5383
68 | 37 | 8.8718 | 8.8718
68 | 38 | 7.5914 | 7.5914
68 | 39 | 10.068 | 10.068
68 | 40 | 7.3698 | 7.3698
68 | 41 | 5.5761 | 5.5761
68 | 42 | 9.808 | 9.808
68 | 43 | 8.9753 | 8.9753
68 | 44 | 7.0181 | 7.0181
68 | 45 | 9.7065 | 9.7065
68 | 46 | 8.5628 | 8.5628
68 | 47 | 8.4827 | 8.4827
68 | 48 | 5.9247 | 5.9247
68 | 49 | 10.9671 | 10.9671
68 | 50 | 10.8037 | 10.8037
68 | 51 | 8.2606 | 8.2606
68 | 52 | 6.8712 | 6.8712
68 | 53 | 7.7217 | 7.7217
68 | 54 | 7.4541 | 7.4541
68 | 55 | 11.6153 | 11.6153
68 | 56 | 6.7116 | 6.7116
68 | 57 | 7.6467 | 7.6467
68 | 58 | 7.0434 | 7.0434
68 | 59 | 6.9545 | 6.9545
68 | 60 | 4.598 | 4.598
68 | 61 | 4.4158 | 4.4158
68 | 62 | 7.3575 | 7.3575
68 | 63 | 6.899 | 6.899
68 | 64 | 9.3434 | 9.3434
68 | 65 | 11.6163 | 11.6163
68 | 66 | 8.9935 | 8.9935
68 | 67 | 9.0339 | 9.0339
68 | 68 | 8.6642 | 8.6642
68 | 69 | 7.3175 | 7.3175
68 | 70 | 10.8786 | 10.8786
68 | 71 | 12.0738 | 12.0738
68 | 72 | 8.4186 | 8.4186
68 | 73 | 6.4003 | 6.4003
68 | 74 | 9.3644 | 9.3644
68 | 75 | 7.2694 | 7.2694
68 | 76 | 5.1965 | 5.1965
68 | 77 | 8.9986 | 8.9986
68 | 78 | 10.2391 | 10.2391
68 | 79 | 7.6457 | 7.6457
68 | 80 | 3.3285 | 3.3285
68 | 81 | 9.6418 | 9.6418
68 | 82 | 7.2184 | 7.2184
68 | 83 | 8.6936 | 8.6936
68 | 84 | 8.5798 | 8.5798
68 | 85 | 10.2581 | 10.2581
68 | 86 | 9.4791 | 9.4791
68 | 87 | 6.4009 | 6.4009
68 | 88 | 7.5035 | 7.5035
68 | 89 | 8.314 | 8.314
68 | 90 | 5.7039 | 5.7039
68 | 91 | 8.2278 | 8.2278
68 | 92 | 5.9243 | 5.9243
68 | 93 | 10.4171 | 10.4171
68 | 94 | 4.5262 | 4.5262
68 | 95 | 6.3292 | 6.3292
68 | 96 | 6.6246 | 6.6246
68 | 97 | 7.4085 | 7.4085
68 | 98 | 8.3147 | 8.3147
68 | 99 | 8.355 | 8.355
68 | 100 | 5.4658 | 5.4658
69 | 1 | 8.1942 | 8.1942
69 | 2 | 5.3668 | 5.3668
69 | 3 | 6.8958 | 6.8958
69 | 4 | 1.7499 | 1.7499
69 | 5 | 6.1528 | 6.1528
69 | 6 | 6.1287 | 6.1287
69 | 7 | 10.337 | 10.337
69 | 8 | 4.0495 | 4.0495
69 | 9 | 6.1266 | 6.1266
69 | 10 | 7.5861 | 7.5861
69 | 11 | 5.6641 | 5.6641
69 | 12 | 6.7069 | 6.7069
69 | 13 | 6.3677 | 6.3677
69 | 14 | 6.8926 | 6.8926
69 | 15 | 4.3836 | 4.3836
69 | 16 | 8.5926 | 8.5926
69 | 17 | 5.0205 | 5.0205
69 | 18 | 4.2389 | 4.2389
69 | 19 | 4.7745 | 4.7745
69 | 20 | 11.0136 | 11.0136
69 | 21 | 5.4307 | 5.4307
69 | 22 | 6.4361 | 6.4361
69 | 23 | 6.9211 | 6.9211
69 | 24 | 6.2344 | 6.2344
69 | 25 | 9.7984 | 9.7984
69 | 26 | 7.9741 | 7.9741
69 | 27 | 7.1053 | 7.1053
69 | 28 | 4.7426 | 4.7426
69 | 29 | 7.1737 | 7.1737
69 | 30 | 6.7055 | 6.7055
69 | 31 | 8.3944 | 8.3944
69 | 32 | 5.7714 | 5.7714
69 | 33 | 4.7115 | 4.7115
69 | 34 | 4.0829 | 4.0829
69 | 35 | 7.4255 | 7.4255
69 | 36 | 6.9493 | 6.9493
69 | 37 | 8.6051 | 8.6051
69 | 38 | 6.647 | 6.647
69 | 39 | 6.8298 | 6.8298
69 | 40 | 4.5179 | 4.5179
69 | 41 | 8.1994 | 8.1994
69 | 42 | 9.3611 | 9.3611
69 | 43 | 5.2209 | 5.2209
69 | 44 | 5.0327 | 5.0327
69 | 45 | 10.0802 | 10.0802
69 | 46 | 5.2111 | 5.2111
69 | 47 | 6.7905 | 6.7905
69 | 48 | 3.3042 | 3.3042
69 | 49 | 6.9856 | 6.9856
69 | 50 | 4.7625 | 4.7625
69 | 51 | 3.4236 | 3.4236
69 | 52 | 6.3572 | 6.3572
69 | 53 | 4.5722 | 4.5722
69 | 54 | 6.346 | 6.346
69 | 55 | 7.6716 | 7.6716
69 | 56 | 9.7018 | 9.7018
69 | 57 | 4.8586 | 4.8586
69 | 58 | 7.5684 | 7.5684
69 | 59 | 4.9479 | 4.9479
69 | 60 | 6.37 | 6.37
69 | 61 | 4.1113 | 4.1113
69 | 62 | 5.412 | 5.412
69 | 63 | 6.3833 | 6.3833
69 | 64 | 6.1995 | 6.1995
69 | 65 | 6.297 | 6.297
69 | 66 | 6.0047 | 6.0047
69 | 67 | 3.669 | 3.669
69 | 68 | 4.5451 | 4.5451
69 | 69 | 9.0651 | 9.0651
69 | 70 | 6.3702 | 6.3702
69 | 71 | 7.7878 | 7.7878
69 | 72 | 3.891 | 3.891
69 | 73 | 5.5347 | 5.5347
69 | 74 | 7.4899 | 7.4899
69 | 75 | 7.496 | 7.496
69 | 76 | 9.2486 | 9.2486
69 | 77 | 4.5972 | 4.5972
69 | 78 | 7.115 | 7.115
69 | 79 | 5.3368 | 5.3368
69 | 80 | 7.7092 | 7.7092
69 | 81 | 7.3635 | 7.3635
69 | 82 | 5.7136 | 5.7136
69 | 83 | 5.9755 | 5.9755
69 | 84 | 8.5953 | 8.5953
69 | 85 | 5.5985 | 5.5985
69 | 86 | 6.7672 | 6.7672
69 | 87 | 8.1258 | 8.1258
69 | 88 | 5.2513 | 5.2513
69 | 89 | 6.0222 | 6.0222
69 | 90 | 6.8376 | 6.8376
69 | 91 | 7.3254 | 7.3254
69 | 92 | 8.1521 | 8.1521
69 | 93 | 8.5572 | 8.5572
69 | 94 | 9.0537 | 9.0537
69 | 95 | 4.9062 | 4.9062
69 | 96 | 6.3807 | 6.3807
69 | 97 | 8.9252 | 8.9252
69 | 98 | 9.0445 | 9.0445
69 | 99 | 10.973 | 10.973
69 | 100 | 4.8015 | 4.8015
70 | 1 | 7.0814 | 7.0814
70 | 2 | 4.7729 | 4.7729
70 | 3 | 6.4175 | 6.4175
70 | 4 | 5.4252 | 5.4252
70 | 5 | 4.2775 | 4.2775
70 | 6 | 4.6167 | 4.6167
70 | 7 | 5.5451 | 5.5451
70 | 8 | 4.8169 | 4.8169
70 | 9 | 2.6977 | 2.6977
70 | 10 | 5.7457 | 5.7457
70 | 11 | 4.8192 | 4.8192
70 | 12 | 0.80127 | 0.80127
70 | 13 | 6.3033 | 6.3033
70 | 14 | 4.2848 | 4.2848
70 | 15 | 3.2541 | 3.2541
70 | 16 | 4.0376 | 4.0376
70 | 17 | 5.3747 | 5.3747
70 | 18 | 5.8405 | 5.8405
70 | 19 | 2.9177 | 2.9177
70 | 20 | 4.322 | 4.322
70 | 21 | 4.8937 | 4.8937
70 | 22 | 2.7643 | 2.7643
70 | 23 | 6.2604 | 6.2604
70 | 24 | 7.6625 | 7.6625
70 | 25 | 7.5972 | 7.5972
70 | 26 | 7.2412 | 7.2412
70 | 27 | 0.40095 | 0.40095
70 | 28 | 3.3034 | 3.3034
70 | 29 | 5.5864 | 5.5864
70 | 30 | 3.1877 | 3.1877
70 | 31 | 9.0013 | 9.0013
70 | 32 | 6.2175 | 6.2175
70 | 33 | 5.4688 | 5.4688
70 | 34 | 6.5773 | 6.5773
70 | 35 | 3.3493 | 3.3493
70 | 36 | 5.5212 | 5.5212
70 | 37 | 4.8797 | 4.8797
70 | 38 | 5.7905 | 5.7905
70 | 39 | 3.6438 | 3.6438
70 | 40 | 3.2888 | 3.2888
70 | 41 | 7.7536 | 7.7536
70 | 42 | 5.7713 | 5.7713
70 | 43 | 7.3269 | 7.3269
70 | 44 | 11.0533 | 11.0533
70 | 45 | 3.501 | 3.501
70 | 46 | 6.9017 | 6.9017
70 | 47 | 4.788 | 4.788
70 | 48 | 6.8738 | 6.8738
70 | 49 | 5.7905 | 5.7905
70 | 50 | 6.908 | 6.908
70 | 51 | 6.4219 | 6.4219
70 | 52 | 6.846 | 6.846
70 | 53 | 8.4584 | 8.4584
70 | 54 | 5.2948 | 5.2948
70 | 55 | 5.6338 | 5.6338
70 | 56 | 5.5858 | 5.5858
70 | 57 | 5.3086 | 5.3086
70 | 58 | 2.3199 | 2.3199
70 | 59 | 10.4956 | 10.4956
70 | 60 | 5.8437 | 5.8437
70 | 61 | 5.6408 | 5.6408
70 | 62 | 6.7887 | 6.7887
70 | 63 | 4.9576 | 4.9576
70 | 64 | 3.1207 | 3.1207
70 | 65 | 6.0132 | 6.0132
70 | 66 | 7.9516 | 7.9516
70 | 67 | 5.576 | 5.576
70 | 68 | 3.616 | 3.616
70 | 69 | 2.027 | 2.027
70 | 70 | 4.1918 | 4.1918
70 | 71 | 4.9869 | 4.9869
70 | 72 | 6.1941 | 6.1941
70 | 73 | 8.408 | 8.408
70 | 74 | 7.4546 | 7.4546
70 | 75 | 5.1454 | 5.1454
70 | 76 | 8.4461 | 8.4461
70 | 77 | 3.354 | 3.354
70 | 78 | 4.2268 | 4.2268
70 | 79 | 7.6139 | 7.6139
70 | 80 | 3.8628 | 3.8628
70 | 81 | 11.7907 | 11.7907
70 | 82 | 8.469 | 8.469
70 | 83 | 2.1889 | 2.1889
70 | 84 | 6.8311 | 6.8311
70 | 85 | 5.3721 | 5.3721
70 | 86 | 7.752 | 7.752
70 | 87 | 5.9757 | 5.9757
70 | 88 | 6.3138 | 6.3138
70 | 89 | 6.6641 | 6.6641
70 | 90 | 7.4356 | 7.4356
70 | 91 | 6.347 | 6.347
70 | 92 | 8.5365 | 8.5365
70 | 93 | 5.1726 | 5.1726
70 | 94 | 8.508 | 8.508
70 | 95 | 3.5101 | 3.5101
70 | 96 | 8.1007 | 8.1007
70 | 97 | 7.407 | 7.407
70 | 98 | 9.2281 | 9.2281
70 | 99 | 5.2722 | 5.2722
70 | 100 | 7.1394 | 7.1394
71 | 1 | 5.3718 | 5.3718
71 | 2 | 11.6852 | 11.6852
71 | 3 | 7.5124 | 7.5124
71 | 4 | 6.2307 | 6.2307
71 | 5 | 4.7654 | 4.7654
71 | 6 | 7.8169 | 7.8169
71 | 7 | 5.0228 | 5.0228
71 | 8 | 9.1801 | 9.1801
71 | 9 | 9.2058 | 9.2058
71 | 10 | 4.5583 | 4.5583
71 | 11 | 10.4701 | 10.4701
71 | 12 | 8.9699 | 8.9699
71 | 13 | 8.8376 | 8.8376
71 | 14 | 6.9014 | 6.9014
71 | 15 | 5.0172 | 5.0172
71 | 16 | 6.947 | 6.947
71 | 17 | 5.7957 | 5.7957
71 | 18 | 6.2116 | 6.2116
71 | 19 | 6.1613 | 6.1613
71 | 20 | 5.8755 | 5.8755
71 | 21 | 8.4618 | 8.4618
71 | 22 | 8.636 | 8.636
71 | 23 | 8.5063 | 8.5063
71 | 24 | 8.9115 | 8.9115
71 | 25 | 6.5884 | 6.5884
71 | 26 | 5.5738 | 5.5738
71 | 27 | 4.4307 | 4.4307
71 | 28 | 4.914 | 4.914
71 | 29 | 8.0035 | 8.0035
71 | 30 | 7.4148 | 7.4148
71 | 31 | 10.2821 | 10.2821
71 | 32 | 5.438 | 5.438
71 | 33 | 4.414 | 4.414
71 | 34 | 4.8598 | 4.8598
71 | 35 | 9.9191 | 9.9191
71 | 36 | 1.9511 | 1.9511
71 | 37 | 6.0919 | 6.0919
71 | 38 | 6.4332 | 6.4332
71 | 39 | 7.3928 | 7.3928
71 | 40 | 7.5075 | 7.5075
71 | 41 | 7.6378 | 7.6378
71 | 42 | 3.8213 | 3.8213
71 | 43 | 9.043 | 9.043
71 | 44 | 7.4081 | 7.4081
71 | 45 | 8.7235 | 8.7235
71 | 46 | 6.4382 | 6.4382
71 | 47 | 7.2837 | 7.2837
71 | 48 | 8.1995 | 8.1995
71 | 49 | 4.4017 | 4.4017
71 | 50 | 8.3498 | 8.3498
71 | 51 | 8.4681 | 8.4681
71 | 52 | 7.9718 | 7.9718
71 | 53 | 5.5325 | 5.5325
71 | 54 | 5.5326 | 5.5326
71 | 55 | 6.0126 | 6.0126
71 | 56 | 6.3296 | 6.3296
71 | 57 | 6.2284 | 6.2284
71 | 58 | 5.4057 | 5.4057
71 | 59 | 7.6016 | 7.6016
71 | 60 | 6.6868 | 6.6868
71 | 61 | 7.5401 | 7.5401
71 | 62 | 7.4227 | 7.4227
71 | 63 | 10.005 | 10.005
71 | 64 | 7.2203 | 7.2203
71 | 65 | 8.1553 | 8.1553
71 | 66 | 6.2773 | 6.2773
71 | 67 | 9.0166 | 9.0166
71 | 68 | 7.3956 | 7.3956
71 | 69 | 7.4908 | 7.4908
71 | 70 | 5.7086 | 5.7086
71 | 71 | 5.6451 | 5.6451
71 | 72 | 8.3878 | 8.3878
71 | 73 | 8.2544 | 8.2544
71 | 74 | 6.2091 | 6.2091
71 | 75 | 5.9969 | 5.9969
71 | 76 | 5.5763 | 5.5763
71 | 77 | 5.7381 | 5.7381
71 | 78 | 6.7801 | 6.7801
71 | 79 | 1.3959 | 1.3959
71 | 80 | 6.5373 | 6.5373
71 | 81 | 6.4234 | 6.4234
71 | 82 | 6.2372 | 6.2372
71 | 83 | 6.583 | 6.583
71 | 84 | 7.805 | 7.805
71 | 85 | 5.8025 | 5.8025
71 | 86 | 7.1083 | 7.1083
71 | 87 | 7.1924 | 7.1924
71 | 88 | 6.9897 | 6.9897
71 | 89 | 9.7167 | 9.7167
71 | 90 | 8.4623 | 8.4623
71 | 91 | 5.2544 | 5.2544
71 | 92 | 7.2518 | 7.2518
71 | 93 | 8.2825 | 8.2825
71 | 94 | 5.6262 | 5.6262
71 | 95 | 9.907 | 9.907
71 | 96 | 9.3378 | 9.3378
71 | 97 | 9.1468 | 9.1468
71 | 98 | 4.0296 | 4.0296
71 | 99 | 11.0707 | 11.0707
71 | 100 | 4.1043 | 4.1043
72 | 1 | 7.4464 | 7.4464
72 | 2 | 3.9576 | 3.9576
72 | 3 | 7.9894 | 7.9894
72 | 4 | 8.2289 | 8.2289
72 | 5 | 12.0152 | 12.0152
72 | 6 | 9.9603 | 9.9603
72 | 7 | 7.8743 | 7.8743
72 | 8 | 8.9647 | 8.9647
72 | 9 | 7.2667 | 7.2667
72 | 10 | 6.8432 | 6.8432
72 | 11 | 8.824 | 8.824
72 | 12 | 10.4948 | 10.4948
72 | 13 | 6.3256 | 6.3256
72 | 14 | 9.7219 | 9.7219
72 | 15 | 9.6602 | 9.6602
72 | 16 | 8.0777 | 8.0777
72 | 17 | 8.5368 | 8.5368
72 | 18 | 7.9432 | 7.9432
72 | 19 | 9.0647 | 9.0647
72 | 20 | 7.3912 | 7.3912
72 | 21 | 5.8708 | 5.8708
72 | 22 | 5.8531 | 5.8531
72 | 23 | 7.9489 | 7.9489
72 | 24 | 10.6578 | 10.6578
72 | 25 | 9.1984 | 9.1984
72 | 26 | 9.9557 | 9.9557
72 | 27 | 7.7254 | 7.7254
72 | 28 | 7.0935 | 7.0935
72 | 29 | 8.5417 | 8.5417
72 | 30 | 9.4038 | 9.4038
72 | 31 | 8.6109 | 8.6109
72 | 32 | 8.5925 | 8.5925
72 | 33 | 7.6802 | 7.6802
72 | 34 | 8.1662 | 8.1662
72 | 35 | 9.168 | 9.168
72 | 36 | 9.9038 | 9.9038
72 | 37 | 7.1091 | 7.1091
72 | 38 | 10.0066 | 10.0066
72 | 39 | 9.9091 | 9.9091
72 | 40 | 7.8723 | 7.8723
72 | 41 | 12.0666 | 12.0666
72 | 42 | 7.0731 | 7.0731
72 | 43 | 9.8156 | 9.8156
72 | 44 | 11.1084 | 11.1084
72 | 45 | 8.6901 | 8.6901
72 | 46 | 10.4911 | 10.4911
72 | 47 | 3.9537 | 3.9537
72 | 48 | 8.3751 | 8.3751
72 | 49 | 10.5011 | 10.5011
72 | 50 | 5.0872 | 5.0872
72 | 51 | 5.9863 | 5.9863
72 | 52 | 5.3333 | 5.3333
72 | 53 | 10.0427 | 10.0427
72 | 54 | 10.0681 | 10.0681
72 | 55 | 11.0728 | 11.0728
72 | 56 | 5.9362 | 5.9362
72 | 57 | 6.33 | 6.33
72 | 58 | 9.433 | 9.433
72 | 59 | 8.5534 | 8.5534
72 | 60 | 10.8811 | 10.8811
72 | 61 | 9.2104 | 9.2104
72 | 62 | 7.2244 | 7.2244
72 | 63 | 6.3721 | 6.3721
72 | 64 | 8.7824 | 8.7824
72 | 65 | 9.1724 | 9.1724
72 | 66 | 13.5389 | 13.5389
72 | 67 | 7.8764 | 7.8764
72 | 68 | 12.6075 | 12.6075
72 | 69 | 8.3015 | 8.3015
72 | 70 | 7.8634 | 7.8634
72 | 71 | 9.6274 | 9.6274
72 | 72 | 5.3691 | 5.3691
72 | 73 | 9.2908 | 9.2908
72 | 74 | 8.0963 | 8.0963
72 | 75 | 6.3653 | 6.3653
72 | 76 | 11.5182 | 11.5182
72 | 77 | 9.8065 | 9.8065
72 | 78 | 10.08 | 10.08
72 | 79 | 9.5714 | 9.5714
72 | 80 | 8.1427 | 8.1427
72 | 81 | 10.0048 | 10.0048
72 | 82 | 6.0001 | 6.0001
72 | 83 | 8.645 | 8.645
72 | 84 | 9.1016 | 9.1016
72 | 85 | 8.9814 | 8.9814
72 | 86 | 8.0825 | 8.0825
72 | 87 | 8.9399 | 8.9399
72 | 88 | 11.6498 | 11.6498
72 | 89 | 8.2826 | 8.2826
72 | 90 | 7.0116 | 7.0116
72 | 91 | 6.0979 | 6.0979
72 | 92 | 11.762 | 11.762
72 | 93 | 6.3657 | 6.3657
72 | 94 | 9.9984 | 9.9984
72 | 95 | 7.3447 | 7.3447
72 | 96 | 6.8865 | 6.8865
72 | 97 | 9.2416 | 9.2416
72 | 98 | 7.1793 | 7.1793
72 | 99 | 5.577 | 5.577
72 | 100 | 6.4568 | 6.4568
73 | 1 | 10.7413 | 10.7413
73 | 2 | 12.0947 | 12.0947
73 | 3 | 15.3408 | 15.3408
73 | 4 | 12.1044 | 12.1044
73 | 5 | 12.4859 | 12.4859
73 | 6 | 9.7022 | 9.7022
73 | 7 | 8.7486 | 8.7486
73 | 8 | 9.766 | 9.766
73 | 9 | 11.0672 | 11.0672
73 | 10 | 13.3197 | 13.3197
73 | 11 | 10.4054 | 10.4054
73 | 12 | 13.1676 | 13.1676
73 | 13 | 9.4343 | 9.4343
73 | 14 | 9.905 | 9.905
73 | 15 | 9.9891 | 9.9891
73 | 16 | 8.0768 | 8.0768
73 | 17 | 12.1411 | 12.1411
73 | 18 | 11.5487 | 11.5487
73 | 19 | 9.8174 | 9.8174
73 | 20 | 11.2931 | 11.2931
73 | 21 | 10.5721 | 10.5721
73 | 22 | 8.2473 | 8.2473
73 | 23 | 9.9967 | 9.9967
73 | 24 | 11.5243 | 11.5243
73 | 25 | 11.4368 | 11.4368
73 | 26 | 9.8165 | 9.8165
73 | 27 | 13.8434 | 13.8434
73 | 28 | 10.5768 | 10.5768
73 | 29 | 13.4163 | 13.4163
73 | 30 | 8.9802 | 8.9802
73 | 31 | 9.315 | 9.315
73 | 32 | 5.3065 | 5.3065
73 | 33 | 6.366 | 6.366
73 | 34 | 12.6083 | 12.6083
73 | 35 | 9.8685 | 9.8685
73 | 36 | 9.2274 | 9.2274
73 | 37 | 12.2473 | 12.2473
73 | 38 | 9.7277 | 9.7277
73 | 39 | 10.0423 | 10.0423
73 | 40 | 7.5155 | 7.5155
73 | 41 | 11.5476 | 11.5476
73 | 42 | 11.1443 | 11.1443
73 | 43 | 12.2219 | 12.2219
73 | 44 | 8.7632 | 8.7632
73 | 45 | 9.3736 | 9.3736
73 | 46 | 10.909 | 10.909
73 | 47 | 10.4227 | 10.4227
73 | 48 | 9.3411 | 9.3411
73 | 49 | 8.999 | 8.999
73 | 50 | 6.8992 | 6.8992
73 | 51 | 11.91 | 11.91
73 | 52 | 8.0086 | 8.0086
73 | 53 | 11.7999 | 11.7999
73 | 54 | 10.9572 | 10.9572
73 | 55 | 9.6227 | 9.6227
73 | 56 | 10.3703 | 10.3703
73 | 57 | 9.9768 | 9.9768
73 | 58 | 7.2469 | 7.2469
73 | 59 | 10.0743 | 10.0743
73 | 60 | 9.0142 | 9.0142
73 | 61 | 10.6412 | 10.6412
73 | 62 | 12.064 | 12.064
73 | 63 | 10.1367 | 10.1367
73 | 64 | 7.105 | 7.105
73 | 65 | 9.7997 | 9.7997
73 | 66 | 7.795 | 7.795
73 | 67 | 9.4083 | 9.4083
73 | 68 | 9.5866 | 9.5866
73 | 69 | 11.8984 | 11.8984
73 | 70 | 11.4843 | 11.4843
73 | 71 | 9.0605 | 9.0605
73 | 72 | 8.944 | 8.944
73 | 73 | 15.2974 | 15.2974
73 | 74 | 12.1206 | 12.1206
73 | 75 | 13.3365 | 13.3365
73 | 76 | 6.6596 | 6.6596
73 | 77 | 9.7776 | 9.7776
73 | 78 | 6.5298 | 6.5298
73 | 79 | 8.2612 | 8.2612
73 | 80 | 10.02 | 10.02
73 | 81 | 11.9022 | 11.9022
73 | 82 | 12.9818 | 12.9818
73 | 83 | 12.6325 | 12.6325
73 | 84 | 10.8827 | 10.8827
73 | 85 | 11.9889 | 11.9889
73 | 86 | 11.5583 | 11.5583
73 | 87 | 6.7166 | 6.7166
73 | 88 | 8.3401 | 8.3401
73 | 89 | 7.484 | 7.484
73 | 90 | 8.4536 | 8.4536
73 | 91 | 9.5643 | 9.5643
73 | 92 | 11.3273 | 11.3273
73 | 93 | 12.211 | 12.211
73 | 94 | 11.3202 | 11.3202
73 | 95 | 10.3379 | 10.3379
73 | 96 | 10.4547 | 10.4547
73 | 97 | 11.6958 | 11.6958
73 | 98 | 13.2812 | 13.2812
73 | 99 | 8.0582 | 8.0582
73 | 100 | 10.8628 | 10.8628
74 | 1 | 7.5213 | 7.5213
74 | 2 | 11.8452 | 11.8452
74 | 3 | 10.0986 | 10.0986
74 | 4 | 10.7683 | 10.7683
74 | 5 | 12.4836 | 12.4836
74 | 6 | 7.1297 | 7.1297
74 | 7 | 12.1396 | 12.1396
74 | 8 | 11.9271 | 11.9271
74 | 9 | 12.1328 | 12.1328
74 | 10 | 9.4938 | 9.4938
74 | 11 | 9.5045 | 9.5045
74 | 12 | 10.2656 | 10.2656
74 | 13 | 11.4667 | 11.4667
74 | 14 | 11.9346 | 11.9346
74 | 15 | 13.0389 | 13.0389
74 | 16 | 9.939 | 9.939
74 | 17 | 11.8844 | 11.8844
74 | 18 | 12.4537 | 12.4537
74 | 19 | 10.2603 | 10.2603
74 | 20 | 10.5381 | 10.5381
74 | 21 | 12.6092 | 12.6092
74 | 22 | 10.2982 | 10.2982
74 | 23 | 11.9313 | 11.9313
74 | 24 | 13.0553 | 13.0553
74 | 25 | 12.0532 | 12.0532
74 | 26 | 9.4982 | 9.4982
74 | 27 | 13.5252 | 13.5252
74 | 28 | 10.5561 | 10.5561
74 | 29 | 7.5637 | 7.5637
74 | 30 | 10.5913 | 10.5913
74 | 31 | 8.399 | 8.399
74 | 32 | 11.7903 | 11.7903
74 | 33 | 8.6086 | 8.6086
74 | 34 | 5.2015 | 5.2015
74 | 35 | 9.1764 | 9.1764
74 | 36 | 11.1542 | 11.1542
74 | 37 | 9.978 | 9.978
74 | 38 | 10.7165 | 10.7165
74 | 39 | 11.0457 | 11.0457
74 | 40 | 8.4994 | 8.4994
74 | 41 | 10.8701 | 10.8701
74 | 42 | 10.9757 | 10.9757
74 | 43 | 11.1879 | 11.1879
74 | 44 | 7.6979 | 7.6979
74 | 45 | 8.2906 | 8.2906
74 | 46 | 6.8348 | 6.8348
74 | 47 | 10.0212 | 10.0212
74 | 48 | 12.0176 | 12.0176
74 | 49 | 9.665 | 9.665
74 | 50 | 7.0225 | 7.0225
74 | 51 | 10.9477 | 10.9477
74 | 52 | 9.0752 | 9.0752
74 | 53 | 10.936 | 10.936
74 | 54 | 9.8107 | 9.8107
74 | 55 | 8.7853 | 8.7853
74 | 56 | 11.6568 | 11.6568
74 | 57 | 9.538 | 9.538
74 | 58 | 8.159 | 8.159
74 | 59 | 11.2381 | 11.2381
74 | 60 | 11.7753 | 11.7753
74 | 61 | 11.4357 | 11.4357
74 | 62 | 8.4842 | 8.4842
74 | 63 | 11.3015 | 11.3015
74 | 64 | 11.7173 | 11.7173
74 | 65 | 9.1029 | 9.1029
74 | 66 | 8.3364 | 8.3364
74 | 67 | 10.9681 | 10.9681
74 | 68 | 8.2926 | 8.2926
74 | 69 | 10.7431 | 10.7431
74 | 70 | 8.6064 | 8.6064
74 | 71 | 11.6717 | 11.6717
74 | 72 | 7.1205 | 7.1205
74 | 73 | 10.2817 | 10.2817
74 | 74 | 8.5815 | 8.5815
74 | 75 | 9.7576 | 9.7576
74 | 76 | 8.8519 | 8.8519
74 | 77 | 11.8857 | 11.8857
74 | 78 | 11.2575 | 11.2575
74 | 79 | 12.8831 | 12.8831
74 | 80 | 8.7608 | 8.7608
74 | 81 | 6.5502 | 6.5502
74 | 82 | 15.1442 | 15.1442
74 | 83 | 11.2158 | 11.2158
74 | 84 | 10.5142 | 10.5142
74 | 85 | 10.8145 | 10.8145
74 | 86 | 10.5167 | 10.5167
74 | 87 | 11.9512 | 11.9512
74 | 88 | 10.8074 | 10.8074
74 | 89 | 10.8223 | 10.8223
74 | 90 | 9.7165 | 9.7165
74 | 91 | 13.8818 | 13.8818
74 | 92 | 7.7928 | 7.7928
74 | 93 | 8.7063 | 8.7063
74 | 94 | 9.8496 | 9.8496
74 | 95 | 10.6422 | 10.6422
74 | 96 | 10.4827 | 10.4827
74 | 97 | 8.8111 | 8.8111
74 | 98 | 11.71 | 11.71
74 | 99 | 9.6488 | 9.6488
74 | 100 | 7.4363 | 7.4363
75 | 1 | 13.7154 | 13.7154
75 | 2 | 10.9006 | 10.9006
75 | 3 | 13.0584 | 13.0584
75 | 4 | 10.3264 | 10.3264
75 | 5 | 9.4275 | 9.4275
75 | 6 | 8.4006 | 8.4006
75 | 7 | 11.5644 | 11.5644
75 | 8 | 12.4503 | 12.4503
75 | 9 | 11.1666 | 11.1666
75 | 10 | 10.8759 | 10.8759
75 | 11 | 11.0706 | 11.0706
75 | 12 | 6.5854 | 6.5854
75 | 13 | 8.2459 | 8.2459
75 | 14 | 8.9628 | 8.9628
75 | 15 | 9.9986 | 9.9986
75 | 16 | 6.8195 | 6.8195
75 | 17 | 8.5868 | 8.5868
75 | 18 | 6.7351 | 6.7351
75 | 19 | 11.1547 | 11.1547
75 | 20 | 9.8934 | 9.8934
75 | 21 | 13.5274 | 13.5274
75 | 22 | 14.5205 | 14.5205
75 | 23 | 8.813 | 8.813
75 | 24 | 10.3217 | 10.3217
75 | 25 | 8.5979 | 8.5979
75 | 26 | 7.224 | 7.224
75 | 27 | 12.1244 | 12.1244
75 | 28 | 8.5035 | 8.5035
75 | 29 | 7.6025 | 7.6025
75 | 30 | 14.1753 | 14.1753
75 | 31 | 7.7357 | 7.7357
75 | 32 | 9.4672 | 9.4672
75 | 33 | 9.6952 | 9.6952
75 | 34 | 9.8958 | 9.8958
75 | 35 | 11.2575 | 11.2575
75 | 36 | 6.2434 | 6.2434
75 | 37 | 8.5572 | 8.5572
75 | 38 | 9.8354 | 9.8354
75 | 39 | 10.165 | 10.165
75 | 40 | 10.3988 | 10.3988
75 | 41 | 6.9537 | 6.9537
75 | 42 | 7.2954 | 7.2954
75 | 43 | 9.637 | 9.637
75 | 44 | 10.6816 | 10.6816
75 | 45 | 13.0434 | 13.0434
75 | 46 | 6.5461 | 6.5461
75 | 47 | 9.7588 | 9.7588
75 | 48 | 10.5721 | 10.5721
75 | 49 | 9.4409 | 9.4409
75 | 50 | 7.9654 | 7.9654
75 | 51 | 12.1617 | 12.1617
75 | 52 | 11.5937 | 11.5937
75 | 53 | 13.4797 | 13.4797
75 | 54 | 10.0671 | 10.0671
75 | 55 | 5.6157 | 5.6157
75 | 56 | 9.7713 | 9.7713
75 | 57 | 11.1101 | 11.1101
75 | 58 | 8.2368 | 8.2368
75 | 59 | 9.5769 | 9.5769
75 | 60 | 11.109 | 11.109
75 | 61 | 10.5708 | 10.5708
75 | 62 | 11.2068 | 11.2068
75 | 63 | 11.0791 | 11.0791
75 | 64 | 8.9416 | 8.9416
75 | 65 | 10.4677 | 10.4677
75 | 66 | 9.9129 | 9.9129
75 | 67 | 8.2354 | 8.2354
75 | 68 | 9.3737 | 9.3737
75 | 69 | 10.1432 | 10.1432
75 | 70 | 11.5337 | 11.5337
75 | 71 | 9.1558 | 9.1558
75 | 72 | 9.7248 | 9.7248
75 | 73 | 12.7364 | 12.7364
75 | 74 | 7.7606 | 7.7606
75 | 75 | 7.9918 | 7.9918
75 | 76 | 8.5296 | 8.5296
75 | 77 | 7.4108 | 7.4108
75 | 78 | 8.9032 | 8.9032
75 | 79 | 9.063 | 9.063
75 | 80 | 12.6368 | 12.6368
75 | 81 | 9.4062 | 9.4062
75 | 82 | 12.875 | 12.875
75 | 83 | 7.5585 | 7.5585
75 | 84 | 13.1335 | 13.1335
75 | 85 | 8.4638 | 8.4638
75 | 86 | 6.2027 | 6.2027
75 | 87 | 8.2878 | 8.2878
75 | 88 | 10.6508 | 10.6508
75 | 89 | 8.2541 | 8.2541
75 | 90 | 11.1092 | 11.1092
75 | 91 | 11.2612 | 11.2612
75 | 92 | 9.6688 | 9.6688
75 | 93 | 12.1866 | 12.1866
75 | 94 | 10.1215 | 10.1215
75 | 95 | 13.18 | 13.18
75 | 96 | 10.4167 | 10.4167
75 | 97 | 9.5011 | 9.5011
75 | 98 | 8.086 | 8.086
75 | 99 | 8.8798 | 8.8798
75 | 100 | 8.6413 | 8.6413
76 | 1 | 8.6577 | 8.6577
76 | 2 | 10.598 | 10.598
76 | 3 | 9.5189 | 9.5189
76 | 4 | 7.679 | 7.679
76 | 5 | 12.2224 | 12.2224
76 | 6 | 11.6638 | 11.6638
76 | 7 | 9.427 | 9.427
76 | 8 | 10.6317 | 10.6317
76 | 9 | 8.6209 | 8.6209
76 | 10 | 6.776 | 6.776
76 | 11 | 9.1849 | 9.1849
76 | 12 | 7.863 | 7.863
76 | 13 | 10.0127 | 10.0127
76 | 14 | 5.8312 | 5.8312
76 | 15 | 9.868 | 9.868
76 | 16 | 8.9707 | 8.9707
76 | 17 | 12.8817 | 12.8817
76 | 18 | 7.1347 | 7.1347
76 | 19 | 8.284 | 8.284
76 | 20 | 6.2328 | 6.2328
76 | 21 | 5.1884 | 5.1884
76 | 22 | 6.3448 | 6.3448
76 | 23 | 7.8373 | 7.8373
76 | 24 | 8.3853 | 8.3853
76 | 25 | 6.1557 | 6.1557
76 | 26 | 9.3837 | 9.3837
76 | 27 | 13.2214 | 13.2214
76 | 28 | 9.291 | 9.291
76 | 29 | 6.4074 | 6.4074
76 | 30 | 8.8358 | 8.8358
76 | 31 | 11.5717 | 11.5717
76 | 32 | 9.0997 | 9.0997
76 | 33 | 7.4488 | 7.4488
76 | 34 | 9.4062 | 9.4062
76 | 35 | 7.5608 | 7.5608
76 | 36 | 8.741 | 8.741
76 | 37 | 13.8973 | 13.8973
76 | 38 | 8.0899 | 8.0899
76 | 39 | 10.6209 | 10.6209
76 | 40 | 8.83 | 8.83
76 | 41 | 8.0334 | 8.0334
76 | 42 | 10.3714 | 10.3714
76 | 43 | 10.0952 | 10.0952
76 | 44 | 10.5779 | 10.5779
76 | 45 | 10.2592 | 10.2592
76 | 46 | 10.9106 | 10.9106
76 | 47 | 11.7627 | 11.7627
76 | 48 | 8.7502 | 8.7502
76 | 49 | 9.9975 | 9.9975
76 | 50 | 9.2963 | 9.2963
76 | 51 | 7.0282 | 7.0282
76 | 52 | 4.2584 | 4.2584
76 | 53 | 9.2967 | 9.2967
76 | 54 | 9.3237 | 9.3237
76 | 55 | 9.1129 | 9.1129
76 | 56 | 8.5048 | 8.5048
76 | 57 | 12.3483 | 12.3483
76 | 58 | 11.6639 | 11.6639
76 | 59 | 7.4354 | 7.4354
76 | 60 | 8.8472 | 8.8472
76 | 61 | 6.2525 | 6.2525
76 | 62 | 10.944 | 10.944
76 | 63 | 8.839 | 8.839
76 | 64 | 10.2834 | 10.2834
76 | 65 | 6.2532 | 6.2532
76 | 66 | 9.2142 | 9.2142
76 | 67 | 11.3049 | 11.3049
76 | 68 | 13.0638 | 13.0638
76 | 69 | 6.475 | 6.475
76 | 70 | 9.0407 | 9.0407
76 | 71 | 11.6612 | 11.6612
76 | 72 | 9.2281 | 9.2281
76 | 73 | 7.4041 | 7.4041
76 | 74 | 12.2232 | 12.2232
76 | 75 | 11.8746 | 11.8746
76 | 76 | 5.6788 | 5.6788
76 | 77 | 6.8936 | 6.8936
76 | 78 | 8.3212 | 8.3212
76 | 79 | 10.4543 | 10.4543
76 | 80 | 13.6865 | 13.6865
76 | 81 | 6.6536 | 6.6536
76 | 82 | 6.9898 | 6.9898
76 | 83 | 9.6786 | 9.6786
76 | 84 | 7.3242 | 7.3242
76 | 85 | 7.9513 | 7.9513
76 | 86 | 6.4866 | 6.4866
76 | 87 | 9.8928 | 9.8928
76 | 88 | 8.3432 | 8.3432
76 | 89 | 9.2733 | 9.2733
76 | 90 | 8.9051 | 8.9051
76 | 91 | 9.0377 | 9.0377
76 | 92 | 8.5135 | 8.5135
76 | 93 | 6.0778 | 6.0778
76 | 94 | 12.2821 | 12.2821
76 | 95 | 9.3426 | 9.3426
76 | 96 | 9.6454 | 9.6454
76 | 97 | 8.6083 | 8.6083
76 | 98 | 11.2391 | 11.2391
76 | 99 | 8.0852 | 8.0852
76 | 100 | 7.9855 | 7.9855
77 | 1 | 9.0819 | 9.0819
77 | 2 | 7.3313 | 7.3313
77 | 3 | 6.1243 | 6.1243
77 | 4 | 6.702 | 6.702
77 | 5 | 9.3346 | 9.3346
77 | 6 | 11.1063 | 11.1063
77 | 7 | 6.7806 | 6.7806
77 | 8 | 8.7396 | 8.7396
77 | 9 | 9.5547 | 9.5547
77 | 10 | 5.7834 | 5.7834
77 | 11 | 9.9455 | 9.9455
77 | 12 | 8.648 | 8.648
77 | 13 | 8.355 | 8.355
77 | 14 | 11.1024 | 11.1024
77 | 15 | 12.1452 | 12.1452
77 | 16 | 6.9547 | 6.9547
77 | 17 | 8.8348 | 8.8348
77 | 18 | 10.4954 | 10.4954
77 | 19 | 9.1909 | 9.1909
77 | 20 | 6.8588 | 6.8588
77 | 21 | 9.5111 | 9.5111
77 | 22 | 9.7871 | 9.7871
77 | 23 | 8.4878 | 8.4878
77 | 24 | 10.767 | 10.767
77 | 25 | 7.7874 | 7.7874
77 | 26 | 9.8583 | 9.8583
77 | 27 | 6.2705 | 6.2705
77 | 28 | 8.7213 | 8.7213
77 | 29 | 9.4906 | 9.4906
77 | 30 | 7.6155 | 7.6155
77 | 31 | 9.3206 | 9.3206
77 | 32 | 8.2285 | 8.2285
77 | 33 | 8.3717 | 8.3717
77 | 34 | 8.5604 | 8.5604
77 | 35 | 10.1219 | 10.1219
77 | 36 | 10.7293 | 10.7293
77 | 37 | 6.2383 | 6.2383
77 | 38 | 7.9108 | 7.9108
77 | 39 | 9.4977 | 9.4977
77 | 40 | 4.2627 | 4.2627
77 | 41 | 10.1187 | 10.1187
77 | 42 | 11.3502 | 11.3502
77 | 43 | 9.8749 | 9.8749
77 | 44 | 9.4241 | 9.4241
77 | 45 | 9.9755 | 9.9755
77 | 46 | 7.1629 | 7.1629
77 | 47 | 7.6109 | 7.6109
77 | 48 | 4.859 | 4.859
77 | 49 | 6.9877 | 6.9877
77 | 50 | 4.2605 | 4.2605
77 | 51 | 5.4082 | 5.4082
77 | 52 | 10.0619 | 10.0619
77 | 53 | 6.4744 | 6.4744
77 | 54 | 10.0737 | 10.0737
77 | 55 | 5.9788 | 5.9788
77 | 56 | 8.1201 | 8.1201
77 | 57 | 12.9113 | 12.9113
77 | 58 | 12.1113 | 12.1113
77 | 59 | 5.3741 | 5.3741
77 | 60 | 9.1933 | 9.1933
77 | 61 | 8.6351 | 8.6351
77 | 62 | 6.313 | 6.313
77 | 63 | 10.0404 | 10.0404
77 | 64 | 7.282 | 7.282
77 | 65 | 8.4343 | 8.4343
77 | 66 | 10.8849 | 10.8849
77 | 67 | 6.9652 | 6.9652
77 | 68 | 8.6222 | 8.6222
77 | 69 | 5.6349 | 5.6349
77 | 70 | 11.9689 | 11.9689
77 | 71 | 8.6698 | 8.6698
77 | 72 | 7.1499 | 7.1499
77 | 73 | 10.3001 | 10.3001
77 | 74 | 13.2351 | 13.2351
77 | 75 | 8.6891 | 8.6891
77 | 76 | 8.1223 | 8.1223
77 | 77 | 9.4996 | 9.4996
77 | 78 | 8.0046 | 8.0046
77 | 79 | 7.3074 | 7.3074
77 | 80 | 8.1935 | 8.1935
77 | 81 | 9.0117 | 9.0117
77 | 82 | 8.488 | 8.488
77 | 83 | 7.8961 | 7.8961
77 | 84 | 8.0144 | 8.0144
77 | 85 | 7.6052 | 7.6052
77 | 86 | 10.4135 | 10.4135
77 | 87 | 10.2398 | 10.2398
77 | 88 | 11.4251 | 11.4251
77 | 89 | 5.2162 | 5.2162
77 | 90 | 6.3436 | 6.3436
77 | 91 | 10.4813 | 10.4813
77 | 92 | 8.9587 | 8.9587
77 | 93 | 11.1756 | 11.1756
77 | 94 | 10.5461 | 10.5461
77 | 95 | 5.5358 | 5.5358
77 | 96 | 8.317 | 8.317
77 | 97 | 10.797 | 10.797
77 | 98 | 6.6403 | 6.6403
77 | 99 | 8.7314 | 8.7314
77 | 100 | 6.7665 | 6.7665
78 | 1 | 11.3396 | 11.3396
78 | 2 | 8.0271 | 8.0271
78 | 3 | 9.7999 | 9.7999
78 | 4 | 5.9324 | 5.9324
78 | 5 | 10.2564 | 10.2564
78 | 6 | 8.3555 | 8.3555
78 | 7 | 11.8896 | 11.8896
78 | 8 | 9.5762 | 9.5762
78 | 9 | 11.4014 | 11.4014
78 | 10 | 10.2628 | 10.2628
78 | 11 | 11.1738 | 11.1738
78 | 12 | 7.2017 | 7.2017
78 | 13 | 8.0587 | 8.0587
78 | 14 | 8.9803 | 8.9803
78 | 15 | 6.9801 | 6.9801
78 | 16 | 10.9948 | 10.9948
78 | 17 | 12.3521 | 12.3521
78 | 18 | 8.366 | 8.366
78 | 19 | 10.4589 | 10.4589
78 | 20 | 8.5829 | 8.5829
78 | 21 | 10.4756 | 10.4756
78 | 22 | 6.4528 | 6.4528
78 | 23 | 9.2122 | 9.2122
78 | 24 | 9.6977 | 9.6977
78 | 25 | 12.0489 | 12.0489
78 | 26 | 5.6014 | 5.6014
78 | 27 | 12.3912 | 12.3912
78 | 28 | 10.8063 | 10.8063
78 | 29 | 10.4298 | 10.4298
78 | 30 | 13.9363 | 13.9363
78 | 31 | 7.2321 | 7.2321
78 | 32 | 13.2963 | 13.2963
78 | 33 | 8.5644 | 8.5644
78 | 34 | 8.848 | 8.848
78 | 35 | 9.2432 | 9.2432
78 | 36 | 9.7333 | 9.7333
78 | 37 | 9.8493 | 9.8493
78 | 38 | 10.8111 | 10.8111
78 | 39 | 12.1282 | 12.1282
78 | 40 | 11.3376 | 11.3376
78 | 41 | 13.4579 | 13.4579
78 | 42 | 11.0079 | 11.0079
78 | 43 | 10.0305 | 10.0305
78 | 44 | 8.253 | 8.253
78 | 45 | 9.8961 | 9.8961
78 | 46 | 13.3482 | 13.3482
78 | 47 | 9.7688 | 9.7688
78 | 48 | 13.3881 | 13.3881
78 | 49 | 8.3541 | 8.3541
78 | 50 | 8.7445 | 8.7445
78 | 51 | 7.8134 | 7.8134
78 | 52 | 9.6256 | 9.6256
78 | 53 | 9.9689 | 9.9689
78 | 54 | 12.5739 | 12.5739
78 | 55 | 9.6671 | 9.6671
78 | 56 | 11.1706 | 11.1706
78 | 57 | 8.707 | 8.707
78 | 58 | 8.6045 | 8.6045
78 | 59 | 10.4067 | 10.4067
78 | 60 | 6.6421 | 6.6421
78 | 61 | 10.1282 | 10.1282
78 | 62 | 7.6969 | 7.6969
78 | 63 | 10.0449 | 10.0449
78 | 64 | 7.1951 | 7.1951
78 | 65 | 9.9137 | 9.9137
78 | 66 | 9.4939 | 9.4939
78 | 67 | 8.6511 | 8.6511
78 | 68 | 8.4116 | 8.4116
78 | 69 | 9.8479 | 9.8479
78 | 70 | 11.786 | 11.786
78 | 71 | 7.2783 | 7.2783
78 | 72 | 12.5294 | 12.5294
78 | 73 | 7.497 | 7.497
78 | 74 | 9.0284 | 9.0284
78 | 75 | 7.8764 | 7.8764
78 | 76 | 12.4204 | 12.4204
78 | 77 | 10.6557 | 10.6557
78 | 78 | 12.6215 | 12.6215
78 | 79 | 10.9466 | 10.9466
78 | 80 | 10.793 | 10.793
78 | 81 | 14.0591 | 14.0591
78 | 82 | 10.9095 | 10.9095
78 | 83 | 7.7607 | 7.7607
78 | 84 | 10.4614 | 10.4614
78 | 85 | 11.0941 | 11.0941
78 | 86 | 9.9542 | 9.9542
78 | 87 | 11.7848 | 11.7848
78 | 88 | 10.7946 | 10.7946
78 | 89 | 10.3083 | 10.3083
78 | 90 | 7.281 | 7.281
78 | 91 | 10.774 | 10.774
78 | 92 | 10.4738 | 10.4738
78 | 93 | 8.499 | 8.499
78 | 94 | 12.7002 | 12.7002
78 | 95 | 10.4995 | 10.4995
78 | 96 | 11.2721 | 11.2721
78 | 97 | 7.5224 | 7.5224
78 | 98 | 15.1872 | 15.1872
78 | 99 | 10.3116 | 10.3116
78 | 100 | 11.1495 | 11.1495
79 | 1 | 7.3368 | 7.3368
79 | 2 | 8.0723 | 8.0723
79 | 3 | 9.3962 | 9.3962
79 | 4 | 11.1408 | 11.1408
79 | 5 | 10.3289 | 10.3289
79 | 6 | 8.2995 | 8.2995
79 | 7 | 7.8117 | 7.8117
79 | 8 | 6.4949 | 6.4949
79 | 9 | 6.0967 | 6.0967
79 | 10 | 10.6548 | 10.6548
79 | 11 | 11.8038 | 11.8038
79 | 12 | 9.5828 | 9.5828
79 | 13 | 6.6336 | 6.6336
79 | 14 | 9.6929 | 9.6929
79 | 15 | 8.4732 | 8.4732
79 | 16 | 10.9587 | 10.9587
79 | 17 | 8.4479 | 8.4479
79 | 18 | 12.1081 | 12.1081
79 | 19 | 9.1338 | 9.1338
79 | 20 | 9.2017 | 9.2017
79 | 21 | 9.8451 | 9.8451
79 | 22 | 8.768 | 8.768
79 | 23 | 9.3048 | 9.3048
79 | 24 | 9.2699 | 9.2699
79 | 25 | 8.6813 | 8.6813
79 | 26 | 11.2264 | 11.2264
79 | 27 | 6.3029 | 6.3029
79 | 28 | 11.8262 | 11.8262
79 | 29 | 9.2887 | 9.2887
79 | 30 | 11.7165 | 11.7165
79 | 31 | 13.3262 | 13.3262
79 | 32 | 7.439 | 7.439
79 | 33 | 11.5821 | 11.5821
79 | 34 | 8.8652 | 8.8652
79 | 35 | 9.1883 | 9.1883
79 | 36 | 10.137 | 10.137
79 | 37 | 10.3887 | 10.3887
79 | 38 | 9.6053 | 9.6053
79 | 39 | 14.0701 | 14.0701
79 | 40 | 6.5351 | 6.5351
79 | 41 | 9.1024 | 9.1024
79 | 42 | 9.8483 | 9.8483
79 | 43 | 11.156 | 11.156
79 | 44 | 9.4559 | 9.4559
79 | 45 | 7.3331 | 7.3331
79 | 46 | 10.2809 | 10.2809
79 | 47 | 9.0641 | 9.0641
79 | 48 | 15.4477 | 15.4477
79 | 49 | 11.1832 | 11.1832
79 | 50 | 11.0751 | 11.0751
79 | 51 | 9.9123 | 9.9123
79 | 52 | 12.6116 | 12.6116
79 | 53 | 9.4752 | 9.4752
79 | 54 | 11.4257 | 11.4257
79 | 55 | 11.7595 | 11.7595
79 | 56 | 12.0569 | 12.0569
79 | 57 | 10.9446 | 10.9446
79 | 58 | 10.6864 | 10.6864
79 | 59 | 11.0038 | 11.0038
79 | 60 | 9.6272 | 9.6272
79 | 61 | 5.8426 | 5.8426
79 | 62 | 9.0525 | 9.0525
79 | 63 | 11.7714 | 11.7714
79 | 64 | 9.6304 | 9.6304
79 | 65 | 10.5676 | 10.5676
79 | 66 | 8.2686 | 8.2686
79 | 67 | 7.1583 | 7.1583
79 | 68 | 7.8187 | 7.8187
79 | 69 | 10.1793 | 10.1793
79 | 70 | 11.6424 | 11.6424
79 | 71 | 10.4893 | 10.4893
79 | 72 | 10.4977 | 10.4977
79 | 73 | 9.5807 | 9.5807
79 | 74 | 6.8248 | 6.8248
79 | 75 | 10.259 | 10.259
79 | 76 | 11.4549 | 11.4549
79 | 77 | 4.3795 | 4.3795
79 | 78 | 14.2057 | 14.2057
79 | 79 | 10.4552 | 10.4552
79 | 80 | 13.4135 | 13.4135
79 | 81 | 10.0791 | 10.0791
79 | 82 | 6.7752 | 6.7752
79 | 83 | 10.4931 | 10.4931
79 | 84 | 12.0358 | 12.0358
79 | 85 | 11.7543 | 11.7543
79 | 86 | 8.6448 | 8.6448
79 | 87 | 9.0694 | 9.0694
79 | 88 | 10.1295 | 10.1295
79 | 89 | 12.1525 | 12.1525
79 | 90 | 11.8077 | 11.8077
79 | 91 | 11.7013 | 11.7013
79 | 92 | 11.9938 | 11.9938
79 | 93 | 6.9282 | 6.9282
79 | 94 | 9.7021 | 9.7021
79 | 95 | 7.4161 | 7.4161
79 | 96 | 8.5422 | 8.5422
79 | 97 | 9.3614 | 9.3614
79 | 98 | 12.893 | 12.893
79 | 99 | 7.0273 | 7.0273
79 | 100 | 10.5854 | 10.5854
80 | 1 | 6.2151 | 6.2151
80 | 2 | 7.8212 | 7.8212
80 | 3 | 8.3145 | 8.3145
80 | 4 | 9.9787 | 9.9787
80 | 5 | 8.9403 | 8.9403
80 | 6 | 14.1999 | 14.1999
80 | 7 | 7.1946 | 7.1946
80 | 8 | 5.4874 | 5.4874
80 | 9 | 8.8847 | 8.8847
80 | 10 | 8.1735 | 8.1735
80 | 11 | 7.4262 | 7.4262
80 | 12 | 7.8964 | 7.8964
80 | 13 | 4.5605 | 4.5605
80 | 14 | 7.9458 | 7.9458
80 | 15 | 9.3807 | 9.3807
80 | 16 | 10.2243 | 10.2243
80 | 17 | 5.6774 | 5.6774
80 | 18 | 10.2318 | 10.2318
80 | 19 | 6.103 | 6.103
80 | 20 | 9.095 | 9.095
80 | 21 | 14.7274 | 14.7274
80 | 22 | 5.5536 | 5.5536
80 | 23 | 6.1244 | 6.1244
80 | 24 | 5.6464 | 5.6464
80 | 25 | 11.6606 | 11.6606
80 | 26 | 7.4594 | 7.4594
80 | 27 | 4.5822 | 4.5822
80 | 28 | 5.8951 | 5.8951
80 | 29 | 8.8065 | 8.8065
80 | 30 | 8.5202 | 8.5202
80 | 31 | 8.2975 | 8.2975
80 | 32 | 8.0479 | 8.0479
80 | 33 | 7.9863 | 7.9863
80 | 34 | 6.1074 | 6.1074
80 | 35 | 9.1319 | 9.1319
80 | 36 | 5.5467 | 5.5467
80 | 37 | 4.9832 | 4.9832
80 | 38 | 9.3038 | 9.3038
80 | 39 | 7.9216 | 7.9216
80 | 40 | 8.5867 | 8.5867
80 | 41 | 7.9372 | 7.9372
80 | 42 | 6.2838 | 6.2838
80 | 43 | 9.6136 | 9.6136
80 | 44 | 11.6531 | 11.6531
80 | 45 | 8.0862 | 8.0862
80 | 46 | 10.2161 | 10.2161
80 | 47 | 5.365 | 5.365
80 | 48 | 7.304 | 7.304
80 | 49 | 8.6782 | 8.6782
80 | 50 | 7.4818 | 7.4818
80 | 51 | 9.9422 | 9.9422
80 | 52 | 5.2174 | 5.2174
80 | 53 | 4.6694 | 4.6694
80 | 54 | 9.8634 | 9.8634
80 | 55 | 8.7418 | 8.7418
80 | 56 | 8.4849 | 8.4849
80 | 57 | 7.3878 | 7.3878
80 | 58 | 8.441 | 8.441
80 | 59 | 5.1554 | 5.1554
80 | 60 | 7.0517 | 7.0517
80 | 61 | 6.5646 | 6.5646
80 | 62 | 7.926 | 7.926
80 | 63 | 8.674 | 8.674
80 | 64 | 6.2153 | 6.2153
80 | 65 | 8.6367 | 8.6367
80 | 66 | 4.4955 | 4.4955
80 | 67 | 4.886 | 4.886
80 | 68 | 9.35 | 9.35
80 | 69 | 8.3303 | 8.3303
80 | 70 | 9.0057 | 9.0057
80 | 71 | 7.8927 | 7.8927
80 | 72 | 6.2863 | 6.2863
80 | 73 | 9.0757 | 9.0757
80 | 74 | 7.7247 | 7.7247
80 | 75 | 9.7744 | 9.7744
80 | 76 | 9.9941 | 9.9941
80 | 77 | 9.232 | 9.232
80 | 78 | 9.3339 | 9.3339
80 | 79 | 7.9103 | 7.9103
80 | 80 | 9.7896 | 9.7896
80 | 81 | 11.6937 | 11.6937
80 | 82 | 8.8054 | 8.8054
80 | 83 | 6.4667 | 6.4667
80 | 84 | 10.1888 | 10.1888
80 | 85 | 4.8747 | 4.8747
80 | 86 | 7.7187 | 7.7187
80 | 87 | 9.5331 | 9.5331
80 | 88 | 12.8382 | 12.8382
80 | 89 | 9.6075 | 9.6075
80 | 90 | 10.2633 | 10.2633
80 | 91 | 12.268 | 12.268
80 | 92 | 9.8541 | 9.8541
80 | 93 | 6.6177 | 6.6177
80 | 94 | 8.7331 | 8.7331
80 | 95 | 12.0777 | 12.0777
80 | 96 | 8.9282 | 8.9282
80 | 97 | 9.326 | 9.326
80 | 98 | 4.1603 | 4.1603
80 | 99 | 8.5282 | 8.5282
80 | 100 | 6.2875 | 6.2875
81 | 1 | 4.4222 | 4.4222
81 | 2 | 5.6554 | 5.6554
81 | 3 | 8.5555 | 8.5555
81 | 4 | 6.3886 | 6.3886
81 | 5 | 6.3965 | 6.3965
81 | 6 | 5.4182 | 5.4182
81 | 7 | 5.8188 | 5.8188
81 | 8 | 9.1951 | 9.1951
81 | 9 | 5.761 | 5.761
81 | 10 | 9.3119 | 9.3119
81 | 11 | 5.9206 | 5.9206
81 | 12 | 6.3513 | 6.3513
81 | 13 | 10.7419 | 10.7419
81 | 14 | 6.5988 | 6.5988
81 | 15 | 5.3279 | 5.3279
81 | 16 | 7.4731 | 7.4731
81 | 17 | 6.2314 | 6.2314
81 | 18 | 3.6187 | 3.6187
81 | 19 | 6.6076 | 6.6076
81 | 20 | 4.2047 | 4.2047
81 | 21 | 6.9515 | 6.9515
81 | 22 | 10.193 | 10.193
81 | 23 | 3.7325 | 3.7325
81 | 24 | 7.1496 | 7.1496
81 | 25 | 6.2669 | 6.2669
81 | 26 | 8.2206 | 8.2206
81 | 27 | 6.5047 | 6.5047
81 | 28 | 5.6576 | 5.6576
81 | 29 | 7.6216 | 7.6216
81 | 30 | 5.4385 | 5.4385
81 | 31 | 10.2537 | 10.2537
81 | 32 | 5.732 | 5.732
81 | 33 | 8.112 | 8.112
81 | 34 | 5.6415 | 5.6415
81 | 35 | 6.7127 | 6.7127
81 | 36 | 4.5675 | 4.5675
81 | 37 | 8.179 | 8.179
81 | 38 | 6.9597 | 6.9597
81 | 39 | 7.1219 | 7.1219
81 | 40 | 6.251 | 6.251
81 | 41 | 4.0549 | 4.0549
81 | 42 | 5.0703 | 5.0703
81 | 43 | 5.8635 | 5.8635
81 | 44 | 8.006 | 8.006
81 | 45 | 7.0489 | 7.0489
81 | 46 | 9.2605 | 9.2605
81 | 47 | 5.1634 | 5.1634
81 | 48 | 5.3831 | 5.3831
81 | 49 | 6.9146 | 6.9146
81 | 50 | 5.4379 | 5.4379
81 | 51 | 6.5427 | 6.5427
81 | 52 | 7.4803 | 7.4803
81 | 53 | 3.6853 | 3.6853
81 | 54 | 5.2455 | 5.2455
81 | 55 | 5.7715 | 5.7715
81 | 56 | 4.2695 | 4.2695
81 | 57 | 0.96228 | 0.96228
81 | 58 | 8.4286 | 8.4286
81 | 59 | 5.6312 | 5.6312
81 | 60 | 5.6896 | 5.6896
81 | 61 | 6.5385 | 6.5385
81 | 62 | 3.4192 | 3.4192
81 | 63 | 5.5848 | 5.5848
81 | 64 | 6.7098 | 6.7098
81 | 65 | 7.2571 | 7.2571
81 | 66 | 5.968 | 5.968
81 | 67 | 4.903 | 4.903
81 | 68 | 8.8486 | 8.8486
81 | 69 | 7.4107 | 7.4107
81 | 70 | 7.9858 | 7.9858
81 | 71 | 6.9087 | 6.9087
81 | 72 | 8.1218 | 8.1218
81 | 73 | 6.0661 | 6.0661
81 | 74 | 6.3407 | 6.3407
81 | 75 | 8.1778 | 8.1778
81 | 76 | 5.0032 | 5.0032
81 | 77 | 8.9677 | 8.9677
81 | 78 | 5.1874 | 5.1874
81 | 79 | 7.6108 | 7.6108
81 | 80 | 6.5128 | 6.5128
81 | 81 | 8.0476 | 8.0476
81 | 82 | 3.7604 | 3.7604
81 | 83 | 9.9502 | 9.9502
81 | 84 | 8.7769 | 8.7769
81 | 85 | 5.7011 | 5.7011
81 | 86 | 6.0532 | 6.0532
81 | 87 | 7.6276 | 7.6276
81 | 88 | 5.1225 | 5.1225
81 | 89 | 5.1498 | 5.1498
81 | 90 | 7.4912 | 7.4912
81 | 91 | 8.2158 | 8.2158
81 | 92 | 5.6957 | 5.6957
81 | 93 | 7.404 | 7.404
81 | 94 | 7.5779 | 7.5779
81 | 95 | 6.6324 | 6.6324
81 | 96 | 6.4007 | 6.4007
81 | 97 | 10.5781 | 10.5781
81 | 98 | 6.7436 | 6.7436
81 | 99 | 9.0821 | 9.0821
81 | 100 | 4.2779 | 4.2779
82 | 1 | 8.198 | 8.198
82 | 2 | 6.9313 | 6.9313
82 | 3 | 4.2666 | 4.2666
82 | 4 | 5.1035 | 5.1035
82 | 5 | 3.3258 | 3.3258
82 | 6 | 2.6575 | 2.6575
82 | 7 | 3.9781 | 3.9781
82 | 8 | 6.1648 | 6.1648
82 | 9 | 3.0268 | 3.0268
82 | 10 | 4.1643 | 4.1643
82 | 11 | 8.9924 | 8.9924
82 | 12 | 2.8227 | 2.8227
82 | 13 | 3.8946 | 3.8946
82 | 14 | 3.7336 | 3.7336
82 | 15 | 4.4015 | 4.4015
82 | 16 | 7.6093 | 7.6093
82 | 17 | 6.697 | 6.697
82 | 18 | 4.0663 | 4.0663
82 | 19 | 2.1076 | 2.1076
82 | 20 | 7.1712 | 7.1712
82 | 21 | 6.6641 | 6.6641
82 | 22 | 7.9911 | 7.9911
82 | 23 | 4.8293 | 4.8293
82 | 24 | 9.9677 | 9.9677
82 | 25 | 5.9216 | 5.9216
82 | 26 | 9.119 | 9.119
82 | 27 | 4.2201 | 4.2201
82 | 28 | 6.0774 | 6.0774
82 | 29 | 5.438 | 5.438
82 | 30 | 6.6466 | 6.6466
82 | 31 | 10.1359 | 10.1359
82 | 32 | 4.681 | 4.681
82 | 33 | 3.669 | 3.669
82 | 34 | 4.868 | 4.868
82 | 35 | 5.7164 | 5.7164
82 | 36 | 3.7693 | 3.7693
82 | 37 | 8.5484 | 8.5484
82 | 38 | 4.686 | 4.686
82 | 39 | 6.5135 | 6.5135
82 | 40 | 6.9091 | 6.9091
82 | 41 | 5.9393 | 5.9393
82 | 42 | 7.0527 | 7.0527
82 | 43 | 4.8352 | 4.8352
82 | 44 | 3.6505 | 3.6505
82 | 45 | 5.942 | 5.942
82 | 46 | 7.1468 | 7.1468
82 | 47 | 7.8894 | 7.8894
82 | 48 | 8.0405 | 8.0405
82 | 49 | 4.778 | 4.778
82 | 50 | 1.587 | 1.587
82 | 51 | 6.7356 | 6.7356
82 | 52 | 6.0808 | 6.0808
82 | 53 | 3.6885 | 3.6885
82 | 54 | 2.4279 | 2.4279
82 | 55 | 3.7399 | 3.7399
82 | 56 | 4.9497 | 4.9497
82 | 57 | 5.5968 | 5.5968
82 | 58 | 7.7713 | 7.7713
82 | 59 | 6.764 | 6.764
82 | 60 | 9.6467 | 9.6467
82 | 61 | 5.9139 | 5.9139
82 | 62 | 7.5611 | 7.5611
82 | 63 | 2.3278 | 2.3278
82 | 64 | 5.5834 | 5.5834
82 | 65 | 6.7756 | 6.7756
82 | 66 | 6.3692 | 6.3692
82 | 67 | 7.2384 | 7.2384
82 | 68 | 8.6064 | 8.6064
82 | 69 | 9.0729 | 9.0729
82 | 70 | 7.19 | 7.19
82 | 71 | 4.6348 | 4.6348
82 | 72 | 4.9373 | 4.9373
82 | 73 | 7.0679 | 7.0679
82 | 74 | 7.1687 | 7.1687
82 | 75 | 6.8016 | 6.8016
82 | 76 | 5.6997 | 5.6997
82 | 77 | 5.7437 | 5.7437
82 | 78 | 5.7306 | 5.7306
82 | 79 | 7.3484 | 7.3484
82 | 80 | 5.9918 | 5.9918
82 | 81 | 2.058 | 2.058
82 | 82 | 6.4125 | 6.4125
82 | 83 | 3.7224 | 3.7224
82 | 84 | 2.4416 | 2.4416
82 | 85 | 6.373 | 6.373
82 | 86 | 4.9422 | 4.9422
82 | 87 | 5.7133 | 5.7133
82 | 88 | 8.6531 | 8.6531
82 | 89 | 5.1168 | 5.1168
82 | 90 | 8.2138 | 8.2138
82 | 91 | 3.2969 | 3.2969
82 | 92 | 4.6074 | 4.6074
82 | 93 | 5.298 | 5.298
82 | 94 | 1.9803 | 1.9803
82 | 95 | 2.567 | 2.567
82 | 96 | 6.0658 | 6.0658
82 | 97 | 8.37 | 8.37
82 | 98 | 6.2473 | 6.2473
82 | 99 | 5.9484 | 5.9484
82 | 100 | 7.834 | 7.834
83 | 1 | 7.0668 | 7.0668
83 | 2 | 5.7338 | 5.7338
83 | 3 | 8.9333 | 8.9333
83 | 4 | 6.033 | 6.033
83 | 5 | 8.3765 | 8.3765
83 | 6 | 4.3072 | 4.3072
83 | 7 | 10.0635 | 10.0635
83 | 8 | 5.2587 | 5.2587
83 | 9 | 6.7008 | 6.7008
83 | 10 | 6.3621 | 6.3621
83 | 11 | 9.3666 | 9.3666
83 | 12 | 2.7149 | 2.7149
83 | 13 | 9.0903 | 9.0903
83 | 14 | 8.5675 | 8.5675
83 | 15 | 11.5289 | 11.5289
83 | 16 | 2.9196 | 2.9196
83 | 17 | 6.3042 | 6.3042
83 | 18 | 9.9925 | 9.9925
83 | 19 | 6.4243 | 6.4243
83 | 20 | 6.524 | 6.524
83 | 21 | 8.429 | 8.429
83 | 22 | 5.7081 | 5.7081
83 | 23 | 7.6243 | 7.6243
83 | 24 | 3.2011 | 3.2011
83 | 25 | 6.9113 | 6.9113
83 | 26 | 5.2323 | 5.2323
83 | 27 | 2.6871 | 2.6871
83 | 28 | 8.6128 | 8.6128
83 | 29 | 4.6494 | 4.6494
83 | 30 | 11.2795 | 11.2795
83 | 31 | 8.6207 | 8.6207
83 | 32 | 5.9039 | 5.9039
83 | 33 | 10.3425 | 10.3425
83 | 34 | 5.4963 | 5.4963
83 | 35 | 8.4984 | 8.4984
83 | 36 | 8.8745 | 8.8745
83 | 37 | 6.4592 | 6.4592
83 | 38 | 5.7995 | 5.7995
83 | 39 | 8.7502 | 8.7502
83 | 40 | 6.7575 | 6.7575
83 | 41 | 10.858 | 10.858
83 | 42 | 5.6017 | 5.6017
83 | 43 | 7.3198 | 7.3198
83 | 44 | 8.0797 | 8.0797
83 | 45 | 4.9331 | 4.9331
83 | 46 | 5.2149 | 5.2149
83 | 47 | 4.905 | 4.905
83 | 48 | 6.7716 | 6.7716
83 | 49 | 7.617 | 7.617
83 | 50 | 7.971 | 7.971
83 | 51 | 6.8993 | 6.8993
83 | 52 | 7.9647 | 7.9647
83 | 53 | 11.4105 | 11.4105
83 | 54 | 8.7778 | 8.7778
83 | 55 | 5.1084 | 5.1084
83 | 56 | 6.9765 | 6.9765
83 | 57 | 7.5947 | 7.5947
83 | 58 | 6.5576 | 6.5576
83 | 59 | 10.694 | 10.694
83 | 60 | 5.1222 | 5.1222
83 | 61 | 5.1986 | 5.1986
83 | 62 | 8.7705 | 8.7705
83 | 63 | 4.9436 | 4.9436
83 | 64 | 5.8237 | 5.8237
83 | 65 | 5.8752 | 5.8752
83 | 66 | 5.95 | 5.95
83 | 67 | 4.5127 | 4.5127
83 | 68 | 8.1041 | 8.1041
83 | 69 | 6.5779 | 6.5779
83 | 70 | 3.3536 | 3.3536
83 | 71 | 9.3921 | 9.3921
83 | 72 | 5.1541 | 5.1541
83 | 73 | 7.238 | 7.238
83 | 74 | 9.8819 | 9.8819
83 | 75 | 7.0138 | 7.0138
83 | 76 | 10.3021 | 10.3021
83 | 77 | 5.2706 | 5.2706
83 | 78 | 6.3745 | 6.3745
83 | 79 | 9.8411 | 9.8411
83 | 80 | 7.5622 | 7.5622
83 | 81 | 6.8925 | 6.8925
83 | 82 | 6.7004 | 6.7004
83 | 83 | 10.7294 | 10.7294
83 | 84 | 7.1557 | 7.1557
83 | 85 | 7.651 | 7.651
83 | 86 | 5.8854 | 5.8854
83 | 87 | 5.3237 | 5.3237
83 | 88 | 6.0095 | 6.0095
83 | 89 | 11.5505 | 11.5505
83 | 90 | 5.1602 | 5.1602
83 | 91 | 5.7305 | 5.7305
83 | 92 | 7.4717 | 7.4717
83 | 93 | 6.3901 | 6.3901
83 | 94 | 5.3608 | 5.3608
83 | 95 | 8.5724 | 8.5724
83 | 96 | 10.431 | 10.431
83 | 97 | 2.2724 | 2.2724
83 | 98 | 3.7598 | 3.7598
83 | 99 | 6.6 | 6.6
83 | 100 | 8.1078 | 8.1078
84 | 1 | 8.1889 | 8.1889
84 | 2 | 8.2451 | 8.2451
84 | 3 | 6.9111 | 6.9111
84 | 4 | 8.6788 | 8.6788
84 | 5 | 9.7246 | 9.7246
84 | 6 | 7.0113 | 7.0113
84 | 7 | 8.9617 | 8.9617
84 | 8 | 6.7444 | 6.7444
84 | 9 | 6.2046 | 6.2046
84 | 10 | 7.4896 | 7.4896
84 | 11 | 10.2874 | 10.2874
84 | 12 | 7.9218 | 7.9218
84 | 13 | 11.2099 | 11.2099
84 | 14 | 8.1911 | 8.1911
84 | 15 | 7.4187 | 7.4187
84 | 16 | 8.8035 | 8.8035
84 | 17 | 8.0766 | 8.0766
84 | 18 | 12.0298 | 12.0298
84 | 19 | 9.393 | 9.393
84 | 20 | 7.3165 | 7.3165
84 | 21 | 11.8966 | 11.8966
84 | 22 | 10.5842 | 10.5842
84 | 23 | 8.7402 | 8.7402
84 | 24 | 10.3176 | 10.3176
84 | 25 | 7.2589 | 7.2589
84 | 26 | 7.3027 | 7.3027
84 | 27 | 7.1716 | 7.1716
84 | 28 | 7.8664 | 7.8664
84 | 29 | 4.7947 | 4.7947
84 | 30 | 8.2029 | 8.2029
84 | 31 | 9.9645 | 9.9645
84 | 32 | 9.617 | 9.617
84 | 33 | 11.0192 | 11.0192
84 | 34 | 8.2902 | 8.2902
84 | 35 | 11.1268 | 11.1268
84 | 36 | 6.3119 | 6.3119
84 | 37 | 9.3445 | 9.3445
84 | 38 | 6.1458 | 6.1458
84 | 39 | 9.76 | 9.76
84 | 40 | 14.8668 | 14.8668
84 | 41 | 10.4599 | 10.4599
84 | 42 | 8.5446 | 8.5446
84 | 43 | 9.3734 | 9.3734
84 | 44 | 7.8325 | 7.8325
84 | 45 | 8.6267 | 8.6267
84 | 46 | 10.5464 | 10.5464
84 | 47 | 7.3977 | 7.3977
84 | 48 | 12.5833 | 12.5833
84 | 49 | 8.117 | 8.117
84 | 50 | 8.6281 | 8.6281
84 | 51 | 7.7551 | 7.7551
84 | 52 | 9.4276 | 9.4276
84 | 53 | 9.1222 | 9.1222
84 | 54 | 10.6562 | 10.6562
84 | 55 | 8.8622 | 8.8622
84 | 56 | 5.2457 | 5.2457
84 | 57 | 5.3016 | 5.3016
84 | 58 | 10.2121 | 10.2121
84 | 59 | 10.8378 | 10.8378
84 | 60 | 9.0889 | 9.0889
84 | 61 | 5.2366 | 5.2366
84 | 62 | 9.3611 | 9.3611
84 | 63 | 11.0442 | 11.0442
84 | 64 | 7.8112 | 7.8112
84 | 65 | 10.0294 | 10.0294
84 | 66 | 8.4139 | 8.4139
84 | 67 | 7.6284 | 7.6284
84 | 68 | 6.8838 | 6.8838
84 | 69 | 9.4468 | 9.4468
84 | 70 | 9.049 | 9.049
84 | 71 | 8.8426 | 8.8426
84 | 72 | 9.9873 | 9.9873
84 | 73 | 7.6363 | 7.6363
84 | 74 | 8.1999 | 8.1999
84 | 75 | 7.1941 | 7.1941
84 | 76 | 11.0479 | 11.0479
84 | 77 | 8.0038 | 8.0038
84 | 78 | 7.3543 | 7.3543
84 | 79 | 11.0171 | 11.0171
84 | 80 | 7.5688 | 7.5688
84 | 81 | 11.9092 | 11.9092
84 | 82 | 10.5596 | 10.5596
84 | 83 | 7.8898 | 7.8898
84 | 84 | 8.8609 | 8.8609
84 | 85 | 6.51 | 6.51
84 | 86 | 10.6978 | 10.6978
84 | 87 | 9.7158 | 9.7158
84 | 88 | 8.8169 | 8.8169
84 | 89 | 7.9007 | 7.9007
84 | 90 | 7.0277 | 7.0277
84 | 91 | 10.0317 | 10.0317
84 | 92 | 6.5772 | 6.5772
84 | 93 | 9.7098 | 9.7098
84 | 94 | 7.7126 | 7.7126
84 | 95 | 8.651 | 8.651
84 | 96 | 9.5404 | 9.5404
84 | 97 | 7.1029 | 7.1029
84 | 98 | 8.3122 | 8.3122
84 | 99 | 8.3066 | 8.3066
84 | 100 | 9.6099 | 9.6099
85 | 1 | 10.7519 | 10.7519
85 | 2 | 11.8684 | 11.8684
85 | 3 | 8.6976 | 8.6976
85 | 4 | 12.5496 | 12.5496
85 | 5 | 6.8323 | 6.8323
85 | 6 | 8.7855 | 8.7855
85 | 7 | 9.3378 | 9.3378
85 | 8 | 8.583 | 8.583
85 | 9 | 12.8011 | 12.8011
85 | 10 | 10.7186 | 10.7186
85 | 11 | 12.5053 | 12.5053
85 | 12 | 10.2514 | 10.2514
85 | 13 | 15.257 | 15.257
85 | 14 | 8.7456 | 8.7456
85 | 15 | 6.0846 | 6.0846
85 | 16 | 9.0512 | 9.0512
85 | 17 | 12.1893 | 12.1893
85 | 18 | 7.7451 | 7.7451
85 | 19 | 9.8978 | 9.8978
85 | 20 | 10.0173 | 10.0173
85 | 21 | 7.163 | 7.163
85 | 22 | 9.4907 | 9.4907
85 | 23 | 10.802 | 10.802
85 | 24 | 8.5766 | 8.5766
85 | 25 | 14.1272 | 14.1272
85 | 26 | 11.597 | 11.597
85 | 27 | 8.4812 | 8.4812
85 | 28 | 11.0735 | 11.0735
85 | 29 | 12.457 | 12.457
85 | 30 | 6.8054 | 6.8054
85 | 31 | 7.7876 | 7.7876
85 | 32 | 6.3117 | 6.3117
85 | 33 | 6.6988 | 6.6988
85 | 34 | 10.7243 | 10.7243
85 | 35 | 12.844 | 12.844
85 | 36 | 11.943 | 11.943
85 | 37 | 9.5582 | 9.5582
85 | 38 | 8.9253 | 8.9253
85 | 39 | 10.8308 | 10.8308
85 | 40 | 11.7978 | 11.7978
85 | 41 | 8.3955 | 8.3955
85 | 42 | 8.1921 | 8.1921
85 | 43 | 9.4403 | 9.4403
85 | 44 | 7.3578 | 7.3578
85 | 45 | 7.681 | 7.681
85 | 46 | 7.1041 | 7.1041
85 | 47 | 7.9188 | 7.9188
85 | 48 | 8.9978 | 8.9978
85 | 49 | 8.3384 | 8.3384
85 | 50 | 10.3648 | 10.3648
85 | 51 | 12.2468 | 12.2468
85 | 52 | 9.8073 | 9.8073
85 | 53 | 10.4996 | 10.4996
85 | 54 | 9.9859 | 9.9859
85 | 55 | 8.3124 | 8.3124
85 | 56 | 10.1318 | 10.1318
85 | 57 | 10.4633 | 10.4633
85 | 58 | 10.7286 | 10.7286
85 | 59 | 7.1101 | 7.1101
85 | 60 | 9.6901 | 9.6901
85 | 61 | 6.5052 | 6.5052
85 | 62 | 9.863 | 9.863
85 | 63 | 10.5599 | 10.5599
85 | 64 | 13.1216 | 13.1216
85 | 65 | 14.0021 | 14.0021
85 | 66 | 9.8138 | 9.8138
85 | 67 | 9.1856 | 9.1856
85 | 68 | 9.5032 | 9.5032
85 | 69 | 11.8953 | 11.8953
85 | 70 | 9.7682 | 9.7682
85 | 71 | 8.9358 | 8.9358
85 | 72 | 6.5032 | 6.5032
85 | 73 | 9.5753 | 9.5753
85 | 74 | 10.1499 | 10.1499
85 | 75 | 13.4651 | 13.4651
85 | 76 | 8.2732 | 8.2732
85 | 77 | 13.7029 | 13.7029
85 | 78 | 13.9056 | 13.9056
85 | 79 | 6.9792 | 6.9792
85 | 80 | 9.8783 | 9.8783
85 | 81 | 9.4215 | 9.4215
85 | 82 | 9.6828 | 9.6828
85 | 83 | 5.7163 | 5.7163
85 | 84 | 8.4332 | 8.4332
85 | 85 | 12.2881 | 12.2881
85 | 86 | 10.8571 | 10.8571
85 | 87 | 7.0744 | 7.0744
85 | 88 | 10.1006 | 10.1006
85 | 89 | 11.5363 | 11.5363
85 | 90 | 8.8611 | 8.8611
85 | 91 | 7.7521 | 7.7521
85 | 92 | 10.5629 | 10.5629
85 | 93 | 10.2087 | 10.2087
85 | 94 | 9.7982 | 9.7982
85 | 95 | 6.9888 | 6.9888
85 | 96 | 5.9487 | 5.9487
85 | 97 | 5.7411 | 5.7411
85 | 98 | 11.8149 | 11.8149
85 | 99 | 8.0654 | 8.0654
85 | 100 | 11.8025 | 11.8025
86 | 1 | 11.5022 | 11.5022
86 | 2 | 11.0437 | 11.0437
86 | 3 | 11.2596 | 11.2596
86 | 4 | 12.5608 | 12.5608
86 | 5 | 12.8487 | 12.8487
86 | 6 | 12.1247 | 12.1247
86 | 7 | 10.2566 | 10.2566
86 | 8 | 10.4073 | 10.4073
86 | 9 | 4.8907 | 4.8907
86 | 10 | 9.0167 | 9.0167
86 | 11 | 12.034 | 12.034
86 | 12 | 9.8194 | 9.8194
86 | 13 | 12.2691 | 12.2691
86 | 14 | 11.1939 | 11.1939
86 | 15 | 7.7812 | 7.7812
86 | 16 | 15.0596 | 15.0596
86 | 17 | 14.1055 | 14.1055
86 | 18 | 11.0229 | 11.0229
86 | 19 | 7.2904 | 7.2904
86 | 20 | 8.8738 | 8.8738
86 | 21 | 8.6759 | 8.6759
86 | 22 | 8.1339 | 8.1339
86 | 23 | 12.0404 | 12.0404
86 | 24 | 8.6408 | 8.6408
86 | 25 | 10.289 | 10.289
86 | 26 | 11.5038 | 11.5038
86 | 27 | 11.8011 | 11.8011
86 | 28 | 5.907 | 5.907
86 | 29 | 10.6124 | 10.6124
86 | 30 | 7.938 | 7.938
86 | 31 | 8.3884 | 8.3884
86 | 32 | 13.9181 | 13.9181
86 | 33 | 7.2536 | 7.2536
86 | 34 | 12.1361 | 12.1361
86 | 35 | 8.9807 | 8.9807
86 | 36 | 7.8036 | 7.8036
86 | 37 | 7.1067 | 7.1067
86 | 38 | 14.2516 | 14.2516
86 | 39 | 11.0348 | 11.0348
86 | 40 | 12.1581 | 12.1581
86 | 41 | 10.7868 | 10.7868
86 | 42 | 8.931 | 8.931
86 | 43 | 10.0495 | 10.0495
86 | 44 | 13.604 | 13.604
86 | 45 | 10.8417 | 10.8417
86 | 46 | 9.1899 | 9.1899
86 | 47 | 14.164 | 14.164
86 | 48 | 8.7933 | 8.7933
86 | 49 | 16.2995 | 16.2995
86 | 50 | 8.5605 | 8.5605
86 | 51 | 6.0464 | 6.0464
86 | 52 | 9.8562 | 9.8562
86 | 53 | 11.2295 | 11.2295
86 | 54 | 11.2568 | 11.2568
86 | 55 | 10.3603 | 10.3603
86 | 56 | 9.8127 | 9.8127
86 | 57 | 9.4239 | 9.4239
86 | 58 | 9.0073 | 9.0073
86 | 59 | 10.5291 | 10.5291
86 | 60 | 8.0533 | 8.0533
86 | 61 | 9.2932 | 9.2932
86 | 62 | 8.7613 | 8.7613
86 | 63 | 9.911 | 9.911
86 | 64 | 9.8987 | 9.8987
86 | 65 | 10.8492 | 10.8492
86 | 66 | 10.2155 | 10.2155
86 | 67 | 10.9731 | 10.9731
86 | 68 | 9.9113 | 9.9113
86 | 69 | 9.212 | 9.212
86 | 70 | 9.3111 | 9.3111
86 | 71 | 11.4615 | 11.4615
86 | 72 | 8.44 | 8.44
86 | 73 | 9.388 | 9.388
86 | 74 | 8.9558 | 8.9558
86 | 75 | 12.4841 | 12.4841
86 | 76 | 10.638 | 10.638
86 | 77 | 11.8256 | 11.8256
86 | 78 | 10.608 | 10.608
86 | 79 | 13.382 | 13.382
86 | 80 | 6.5609 | 6.5609
86 | 81 | 10.7608 | 10.7608
86 | 82 | 7.9667 | 7.9667
86 | 83 | 11.8811 | 11.8811
86 | 84 | 10.531 | 10.531
86 | 85 | 9.6501 | 9.6501
86 | 86 | 16.1347 | 16.1347
86 | 87 | 11.2276 | 11.2276
86 | 88 | 10.1867 | 10.1867
86 | 89 | 11.1021 | 11.1021
86 | 90 | 8.4522 | 8.4522
86 | 91 | 9.6651 | 9.6651
86 | 92 | 13.2878 | 13.2878
86 | 93 | 10.6782 | 10.6782
86 | 94 | 10.777 | 10.777
86 | 95 | 10.6847 | 10.6847
86 | 96 | 9.4598 | 9.4598
86 | 97 | 8.0729 | 8.0729
86 | 98 | 4.9546 | 4.9546
86 | 99 | 9.693 | 9.693
86 | 100 | 10.5436 | 10.5436
87 | 1 | 8.3806 | 8.3806
87 | 2 | 12.1268 | 12.1268
87 | 3 | 8.0725 | 8.0725
87 | 4 | 11.0368 | 11.0368
87 | 5 | 10.7732 | 10.7732
87 | 6 | 8.6477 | 8.6477
87 | 7 | 6.1718 | 6.1718
87 | 8 | 10.8533 | 10.8533
87 | 9 | 7.0876 | 7.0876
87 | 10 | 10.3113 | 10.3113
87 | 11 | 11.7119 | 11.7119
87 | 12 | 8.3206 | 8.3206
87 | 13 | 10.7931 | 10.7931
87 | 14 | 10.9703 | 10.9703
87 | 15 | 13.3759 | 13.3759
87 | 16 | 9.4447 | 9.4447
87 | 17 | 7.4754 | 7.4754
87 | 18 | 10.8304 | 10.8304
87 | 19 | 9.6111 | 9.6111
87 | 20 | 9.732 | 9.732
87 | 21 | 5.7516 | 5.7516
87 | 22 | 10.8932 | 10.8932
87 | 23 | 9.4978 | 9.4978
87 | 24 | 11.3193 | 11.3193
87 | 25 | 14.1816 | 14.1816
87 | 26 | 8.8521 | 8.8521
87 | 27 | 8.6243 | 8.6243
87 | 28 | 11.0692 | 11.0692
87 | 29 | 9.1968 | 9.1968
87 | 30 | 9.4565 | 9.4565
87 | 31 | 10.9358 | 10.9358
87 | 32 | 12.6662 | 12.6662
87 | 33 | 7.7144 | 7.7144
87 | 34 | 12.3756 | 12.3756
87 | 35 | 8.9624 | 8.9624
87 | 36 | 10.2965 | 10.2965
87 | 37 | 10.6467 | 10.6467
87 | 38 | 13.9502 | 13.9502
87 | 39 | 11.9423 | 11.9423
87 | 40 | 11.1458 | 11.1458
87 | 41 | 12.0453 | 12.0453
87 | 42 | 12.3975 | 12.3975
87 | 43 | 13.4418 | 13.4418
87 | 44 | 11.3234 | 11.3234
87 | 45 | 11.9729 | 11.9729
87 | 46 | 7.6757 | 7.6757
87 | 47 | 8.03 | 8.03
87 | 48 | 10.8893 | 10.8893
87 | 49 | 13.2018 | 13.2018
87 | 50 | 10.6792 | 10.6792
87 | 51 | 11.1218 | 11.1218
87 | 52 | 8.1055 | 8.1055
87 | 53 | 11.9419 | 11.9419
87 | 54 | 9.0867 | 9.0867
87 | 55 | 11.2187 | 11.2187
87 | 56 | 10.0263 | 10.0263
87 | 57 | 10.9448 | 10.9448
87 | 58 | 10.7466 | 10.7466
87 | 59 | 7.5383 | 7.5383
87 | 60 | 8.6873 | 8.6873
87 | 61 | 9.0326 | 9.0326
87 | 62 | 10.7051 | 10.7051
87 | 63 | 6.7593 | 6.7593
87 | 64 | 11.2107 | 11.2107
87 | 65 | 9.1331 | 9.1331
87 | 66 | 9.2878 | 9.2878
87 | 67 | 10.9954 | 10.9954
87 | 68 | 4.6024 | 4.6024
87 | 69 | 9.7321 | 9.7321
87 | 70 | 9.2806 | 9.2806
87 | 71 | 6.095 | 6.095
87 | 72 | 6.9213 | 6.9213
87 | 73 | 13.2586 | 13.2586
87 | 74 | 8.7097 | 8.7097
87 | 75 | 9.145 | 9.145
87 | 76 | 7.7211 | 7.7211
87 | 77 | 10.8715 | 10.8715
87 | 78 | 4.697 | 4.697
87 | 79 | 7.0545 | 7.0545
87 | 80 | 12.4809 | 12.4809
87 | 81 | 11.849 | 11.849
87 | 82 | 10.3338 | 10.3338
87 | 83 | 9.0826 | 9.0826
87 | 84 | 13.0455 | 13.0455
87 | 85 | 11.6235 | 11.6235
87 | 86 | 10.1924 | 10.1924
87 | 87 | 8.4995 | 8.4995
87 | 88 | 11.2039 | 11.2039
87 | 89 | 9.6777 | 9.6777
87 | 90 | 8.1611 | 8.1611
87 | 91 | 7.1962 | 7.1962
87 | 92 | 7.7672 | 7.7672
87 | 93 | 12.7975 | 12.7975
87 | 94 | 8.5991 | 8.5991
87 | 95 | 10.4484 | 10.4484
87 | 96 | 8.9727 | 8.9727
87 | 97 | 8.627 | 8.627
87 | 98 | 11.6225 | 11.6225
87 | 99 | 9.5325 | 9.5325
87 | 100 | 12.2189 | 12.2189
88 | 1 | 6.6934 | 6.6934
88 | 2 | 9.7624 | 9.7624
88 | 3 | 6.6265 | 6.6265
88 | 4 | 10.2801 | 10.2801
88 | 5 | 9.2671 | 9.2671
88 | 6 | 8.0723 | 8.0723
88 | 7 | 9.634 | 9.634
88 | 8 | 9.6739 | 9.6739
88 | 9 | 6.8904 | 6.8904
88 | 10 | 9.4145 | 9.4145
88 | 11 | 6.895 | 6.895
88 | 12 | 8.2899 | 8.2899
88 | 13 | 8.0845 | 8.0845
88 | 14 | 13.147 | 13.147
88 | 15 | 8.5538 | 8.5538
88 | 16 | 8.5823 | 8.5823
88 | 17 | 9.4575 | 9.4575
88 | 18 | 8.1599 | 8.1599
88 | 19 | 9.2698 | 9.2698
88 | 20 | 6.1732 | 6.1732
88 | 21 | 9.6632 | 9.6632
88 | 22 | 13.114 | 13.114
88 | 23 | 8.0778 | 8.0778
88 | 24 | 7.4526 | 7.4526
88 | 25 | 7.2928 | 7.2928
88 | 26 | 10.1548 | 10.1548
88 | 27 | 10.3709 | 10.3709
88 | 28 | 9.4487 | 9.4487
88 | 29 | 9.2027 | 9.2027
88 | 30 | 12.6061 | 12.6061
88 | 31 | 8.3639 | 8.3639
88 | 32 | 9.268 | 9.268
88 | 33 | 9.925 | 9.925
88 | 34 | 9.8993 | 9.8993
88 | 35 | 11.6716 | 11.6716
88 | 36 | 7.5861 | 7.5861
88 | 37 | 6.8963 | 6.8963
88 | 38 | 10.8459 | 10.8459
88 | 39 | 10.793 | 10.793
88 | 40 | 10.8152 | 10.8152
88 | 41 | 10.311 | 10.311
88 | 42 | 10.3326 | 10.3326
88 | 43 | 10.6388 | 10.6388
88 | 44 | 7.398 | 7.398
88 | 45 | 8.8911 | 8.8911
88 | 46 | 8.8226 | 8.8226
88 | 47 | 10.0839 | 10.0839
88 | 48 | 11.1248 | 11.1248
88 | 49 | 7.8349 | 7.8349
88 | 50 | 11.4813 | 11.4813
88 | 51 | 8.8986 | 8.8986
88 | 52 | 8.2759 | 8.2759
88 | 53 | 7.8692 | 7.8692
88 | 54 | 9.9228 | 9.9228
88 | 55 | 8.5064 | 8.5064
88 | 56 | 6.6495 | 6.6495
88 | 57 | 11.6167 | 11.6167
88 | 58 | 8.0646 | 8.0646
88 | 59 | 11.1619 | 11.1619
88 | 60 | 10.0494 | 10.0494
88 | 61 | 8.0044 | 8.0044
88 | 62 | 9.3244 | 9.3244
88 | 63 | 10.1828 | 10.1828
88 | 64 | 8.8773 | 8.8773
88 | 65 | 8.0368 | 8.0368
88 | 66 | 7.5362 | 7.5362
88 | 67 | 8.8116 | 8.8116
88 | 68 | 9.663 | 9.663
88 | 69 | 7.3832 | 7.3832
88 | 70 | 8.6128 | 8.6128
88 | 71 | 6.2119 | 6.2119
88 | 72 | 8.0794 | 8.0794
88 | 73 | 11.6894 | 11.6894
88 | 74 | 11.2076 | 11.2076
88 | 75 | 8.5687 | 8.5687
88 | 76 | 13.1 | 13.1
88 | 77 | 7.18 | 7.18
88 | 78 | 7.8161 | 7.8161
88 | 79 | 9.0087 | 9.0087
88 | 80 | 7.3247 | 7.3247
88 | 81 | 10.3818 | 10.3818
88 | 82 | 9.2205 | 9.2205
88 | 83 | 6.9927 | 6.9927
88 | 84 | 8.9632 | 8.9632
88 | 85 | 8.3734 | 8.3734
88 | 86 | 8.3261 | 8.3261
88 | 87 | 8.0205 | 8.0205
88 | 88 | 5.8016 | 5.8016
88 | 89 | 9.1921 | 9.1921
88 | 90 | 3.2007 | 3.2007
88 | 91 | 8.8213 | 8.8213
88 | 92 | 11.5229 | 11.5229
88 | 93 | 7.7499 | 7.7499
88 | 94 | 7.0962 | 7.0962
88 | 95 | 10.3087 | 10.3087
88 | 96 | 9.8682 | 9.8682
88 | 97 | 9.2158 | 9.2158
88 | 98 | 7.5761 | 7.5761
88 | 99 | 12.0282 | 12.0282
88 | 100 | 8.2492 | 8.2492
89 | 1 | 10.4592 | 10.4592
89 | 2 | 9.7519 | 9.7519
89 | 3 | 8.2103 | 8.2103
89 | 4 | 5.2917 | 5.2917
89 | 5 | 7.9363 | 7.9363
89 | 6 | 7.7321 | 7.7321
89 | 7 | 6.5125 | 6.5125
89 | 8 | 11.9851 | 11.9851
89 | 9 | 7.5028 | 7.5028
89 | 10 | 6.3501 | 6.3501
89 | 11 | 8.9888 | 8.9888
89 | 12 | 12.5504 | 12.5504
89 | 13 | 8.2373 | 8.2373
89 | 14 | 8.473 | 8.473
89 | 15 | 7.2224 | 7.2224
89 | 16 | 8.4387 | 8.4387
89 | 17 | 7.6049 | 7.6049
89 | 18 | 8.7569 | 8.7569
89 | 19 | 7.1833 | 7.1833
89 | 20 | 9.7087 | 9.7087
89 | 21 | 7.3054 | 7.3054
89 | 22 | 7.7117 | 7.7117
89 | 23 | 10.2551 | 10.2551
89 | 24 | 8.4227 | 8.4227
89 | 25 | 7.7305 | 7.7305
89 | 26 | 7.6107 | 7.6107
89 | 27 | 8.1266 | 8.1266
89 | 28 | 12.6523 | 12.6523
89 | 29 | 10.1893 | 10.1893
89 | 30 | 9.8517 | 9.8517
89 | 31 | 8.9151 | 8.9151
89 | 32 | 7.3286 | 7.3286
89 | 33 | 7.5998 | 7.5998
89 | 34 | 10.3932 | 10.3932
89 | 35 | 10.3275 | 10.3275
89 | 36 | 6.8656 | 6.8656
89 | 37 | 10.8226 | 10.8226
89 | 38 | 7.1151 | 7.1151
89 | 39 | 7.533 | 7.533
89 | 40 | 8.745 | 8.745
89 | 41 | 8.472 | 8.472
89 | 42 | 6.0734 | 6.0734
89 | 43 | 10.6972 | 10.6972
89 | 44 | 8.5163 | 8.5163
89 | 45 | 7.2235 | 7.2235
89 | 46 | 6.888 | 6.888
89 | 47 | 8.497 | 8.497
89 | 48 | 8.8533 | 8.8533
89 | 49 | 9.4092 | 9.4092
89 | 50 | 7.7274 | 7.7274
89 | 51 | 7.189 | 7.189
89 | 52 | 7.4655 | 7.4655
89 | 53 | 11.0293 | 11.0293
89 | 54 | 12.1697 | 12.1697
89 | 55 | 10.6759 | 10.6759
89 | 56 | 10.309 | 10.309
89 | 57 | 10.3932 | 10.3932
89 | 58 | 7.8544 | 7.8544
89 | 59 | 5.8047 | 5.8047
89 | 60 | 10.3106 | 10.3106
89 | 61 | 9.9382 | 9.9382
89 | 62 | 8.1939 | 8.1939
89 | 63 | 5.6952 | 5.6952
89 | 64 | 10.2219 | 10.2219
89 | 65 | 5.892 | 5.892
89 | 66 | 11.3665 | 11.3665
89 | 67 | 8.7793 | 8.7793
89 | 68 | 11.1669 | 11.1669
89 | 69 | 6.6404 | 6.6404
89 | 70 | 8.9962 | 8.9962
89 | 71 | 7.5092 | 7.5092
89 | 72 | 9.382 | 9.382
89 | 73 | 9.2251 | 9.2251
89 | 74 | 10.2796 | 10.2796
89 | 75 | 8.1804 | 8.1804
89 | 76 | 7.2975 | 7.2975
89 | 77 | 7.8713 | 7.8713
89 | 78 | 13.7126 | 13.7126
89 | 79 | 9.6324 | 9.6324
89 | 80 | 7.6842 | 7.6842
89 | 81 | 8.5905 | 8.5905
89 | 82 | 8.3368 | 8.3368
89 | 83 | 9.9654 | 9.9654
89 | 84 | 3.8788 | 3.8788
89 | 85 | 11.3396 | 11.3396
89 | 86 | 8.3254 | 8.3254
89 | 87 | 8.7908 | 8.7908
89 | 88 | 7.9882 | 7.9882
89 | 89 | 9.2038 | 9.2038
89 | 90 | 8.7193 | 8.7193
89 | 91 | 7.9325 | 7.9325
89 | 92 | 7.7522 | 7.7522
89 | 93 | 7.5698 | 7.5698
89 | 94 | 8.3421 | 8.3421
89 | 95 | 8.7402 | 8.7402
89 | 96 | 5.945 | 5.945
89 | 97 | 11.8239 | 11.8239
89 | 98 | 10.4866 | 10.4866
89 | 99 | 9.3086 | 9.3086
89 | 100 | 4.7044 | 4.7044
90 | 1 | 9.9528 | 9.9528
90 | 2 | 10.859 | 10.859
90 | 3 | 12.7742 | 12.7742
90 | 4 | 7.1133 | 7.1133
90 | 5 | 9.5882 | 9.5882
90 | 6 | 8.6123 | 8.6123
90 | 7 | 10.5494 | 10.5494
90 | 8 | 9.5302 | 9.5302
90 | 9 | 8.5666 | 8.5666
90 | 10 | 12.845 | 12.845
90 | 11 | 8.2591 | 8.2591
90 | 12 | 6.3571 | 6.3571
90 | 13 | 9.7685 | 9.7685
90 | 14 | 8.9334 | 8.9334
90 | 15 | 10.0626 | 10.0626
90 | 16 | 10.6245 | 10.6245
90 | 17 | 10.1427 | 10.1427
90 | 18 | 10.7637 | 10.7637
90 | 19 | 9.0587 | 9.0587
90 | 20 | 10.1557 | 10.1557
90 | 21 | 8.5398 | 8.5398
90 | 22 | 9.8539 | 9.8539
90 | 23 | 8.5583 | 8.5583
90 | 24 | 10.1146 | 10.1146
90 | 25 | 10.1565 | 10.1565
90 | 26 | 5.9544 | 5.9544
90 | 27 | 11.8181 | 11.8181
90 | 28 | 9.6845 | 9.6845
90 | 29 | 9.758 | 9.758
90 | 30 | 8.8371 | 8.8371
90 | 31 | 11.399 | 11.399
90 | 32 | 8.6074 | 8.6074
90 | 33 | 12.0968 | 12.0968
90 | 34 | 8.1513 | 8.1513
90 | 35 | 9.0333 | 9.0333
90 | 36 | 10.0026 | 10.0026
90 | 37 | 11.8877 | 11.8877
90 | 38 | 6.8884 | 6.8884
90 | 39 | 6.9869 | 6.9869
90 | 40 | 9.866 | 9.866
90 | 41 | 8.9085 | 8.9085
90 | 42 | 13.1166 | 13.1166
90 | 43 | 10.2711 | 10.2711
90 | 44 | 8.1026 | 8.1026
90 | 45 | 7.4083 | 7.4083
90 | 46 | 8.9038 | 8.9038
90 | 47 | 10.0316 | 10.0316
90 | 48 | 10.8566 | 10.8566
90 | 49 | 9.4337 | 9.4337
90 | 50 | 9.5941 | 9.5941
90 | 51 | 8.699 | 8.699
90 | 52 | 10.3336 | 10.3336
90 | 53 | 9.4111 | 9.4111
90 | 54 | 11.9799 | 11.9799
90 | 55 | 6.3284 | 6.3284
90 | 56 | 10.1462 | 10.1462
90 | 57 | 11.1879 | 11.1879
90 | 58 | 11.9614 | 11.9614
90 | 59 | 9.9676 | 9.9676
90 | 60 | 6.5585 | 6.5585
90 | 61 | 7.4941 | 7.4941
90 | 62 | 9.2814 | 9.2814
90 | 63 | 9.9547 | 9.9547
90 | 64 | 8.3495 | 8.3495
90 | 65 | 13.8937 | 13.8937
90 | 66 | 8.1482 | 8.1482
90 | 67 | 5.3965 | 5.3965
90 | 68 | 11.0153 | 11.0153
90 | 69 | 9.8067 | 9.8067
90 | 70 | 4.9914 | 4.9914
90 | 71 | 11.7258 | 11.7258
90 | 72 | 11.4781 | 11.4781
90 | 73 | 13.109 | 13.109
90 | 74 | 8.7891 | 8.7891
90 | 75 | 12.6167 | 12.6167
90 | 76 | 9.1471 | 9.1471
90 | 77 | 7.4149 | 7.4149
90 | 78 | 10.7125 | 10.7125
90 | 79 | 10.6541 | 10.6541
90 | 80 | 10.1942 | 10.1942
90 | 81 | 11.2059 | 11.2059
90 | 82 | 7.2121 | 7.2121
90 | 83 | 9.2526 | 9.2526
90 | 84 | 5.4631 | 5.4631
90 | 85 | 10.9395 | 10.9395
90 | 86 | 9.3353 | 9.3353
90 | 87 | 10.7432 | 10.7432
90 | 88 | 5.5838 | 5.5838
90 | 89 | 7.3814 | 7.3814
90 | 90 | 10.8217 | 10.8217
90 | 91 | 9.667 | 9.667
90 | 92 | 7.0886 | 7.0886
90 | 93 | 8.506 | 8.506
90 | 94 | 12.7115 | 12.7115
90 | 95 | 11.4606 | 11.4606
90 | 96 | 8.6718 | 8.6718
90 | 97 | 11.2127 | 11.2127
90 | 98 | 11.9061 | 11.9061
90 | 99 | 8.0156 | 8.0156
90 | 100 | 6.6735 | 6.6735
91 | 1 | 9.5995 | 9.5995
91 | 2 | 11.0672 | 11.0672
91 | 3 | 10.0943 | 10.0943
91 | 4 | 12.2794 | 12.2794
91 | 5 | 5.1962 | 5.1962
91 | 6 | 8.9594 | 8.9594
91 | 7 | 8.5474 | 8.5474
91 | 8 | 6.664 | 6.664
91 | 9 | 9.8048 | 9.8048
91 | 10 | 9.7548 | 9.7548
91 | 11 | 11.1185 | 11.1185
91 | 12 | 8.5859 | 8.5859
91 | 13 | 8.375 | 8.375
91 | 14 | 11.1687 | 11.1687
91 | 15 | 8.721 | 8.721
91 | 16 | 11.1452 | 11.1452
91 | 17 | 11.1202 | 11.1202
91 | 18 | 9.3501 | 9.3501
91 | 19 | 8.2521 | 8.2521
91 | 20 | 6.2985 | 6.2985
91 | 21 | 8.8255 | 8.8255
91 | 22 | 9.8312 | 9.8312
91 | 23 | 8.816 | 8.816
91 | 24 | 11.4258 | 11.4258
91 | 25 | 12.3648 | 12.3648
91 | 26 | 9.3076 | 9.3076
91 | 27 | 11.4096 | 11.4096
91 | 28 | 9.167 | 9.167
91 | 29 | 11.4155 | 11.4155
91 | 30 | 9.5152 | 9.5152
91 | 31 | 9.5419 | 9.5419
91 | 32 | 8.5396 | 8.5396
91 | 33 | 9.4523 | 9.4523
91 | 34 | 9.0255 | 9.0255
91 | 35 | 11.0996 | 11.0996
91 | 36 | 10.2046 | 10.2046
91 | 37 | 9.4107 | 9.4107
91 | 38 | 8.1743 | 8.1743
91 | 39 | 9.4513 | 9.4513
91 | 40 | 9.4311 | 9.4311
91 | 41 | 12.7403 | 12.7403
91 | 42 | 8.3338 | 8.3338
91 | 43 | 7.6317 | 7.6317
91 | 44 | 8.712 | 8.712
91 | 45 | 10.3832 | 10.3832
91 | 46 | 10.3174 | 10.3174
91 | 47 | 9.7245 | 9.7245
91 | 48 | 9.1423 | 9.1423
91 | 49 | 12.9143 | 12.9143
91 | 50 | 8.5202 | 8.5202
91 | 51 | 13.8034 | 13.8034
91 | 52 | 10.2906 | 10.2906
91 | 53 | 13.7137 | 13.7137
91 | 54 | 7.8442 | 7.8442
91 | 55 | 9.1223 | 9.1223
91 | 56 | 10.7135 | 10.7135
91 | 57 | 7.2879 | 7.2879
91 | 58 | 8.6939 | 8.6939
91 | 59 | 9.201 | 9.201
91 | 60 | 8.2839 | 8.2839
91 | 61 | 12.4291 | 12.4291
91 | 62 | 6.2504 | 6.2504
91 | 63 | 10.9462 | 10.9462
91 | 64 | 10.9182 | 10.9182
91 | 65 | 7.3524 | 7.3524
91 | 66 | 10.2408 | 10.2408
91 | 67 | 11.1605 | 11.1605
91 | 68 | 11.4842 | 11.4842
91 | 69 | 7.7622 | 7.7622
91 | 70 | 10.4587 | 10.4587
91 | 71 | 13.0117 | 13.0117
91 | 72 | 10.6798 | 10.6798
91 | 73 | 7.9618 | 7.9618
91 | 74 | 9.7039 | 9.7039
91 | 75 | 7.4292 | 7.4292
91 | 76 | 11.0467 | 11.0467
91 | 77 | 9.6883 | 9.6883
91 | 78 | 7.3328 | 7.3328
91 | 79 | 12.4806 | 12.4806
91 | 80 | 10.4292 | 10.4292
91 | 81 | 12.3535 | 12.3535
91 | 82 | 9.1383 | 9.1383
91 | 83 | 12.1866 | 12.1866
91 | 84 | 8.2899 | 8.2899
91 | 85 | 7.7136 | 7.7136
91 | 86 | 9.753 | 9.753
91 | 87 | 8.4642 | 8.4642
91 | 88 | 9.8707 | 9.8707
91 | 89 | 11.8737 | 11.8737
91 | 90 | 8.5957 | 8.5957
91 | 91 | 8.255 | 8.255
91 | 92 | 8.9487 | 8.9487
91 | 93 | 13.8958 | 13.8958
91 | 94 | 11.1237 | 11.1237
91 | 95 | 9.5841 | 9.5841
91 | 96 | 7.1764 | 7.1764
91 | 97 | 10.2799 | 10.2799
91 | 98 | 12.4018 | 12.4018
91 | 99 | 10.0315 | 10.0315
91 | 100 | 8.0275 | 8.0275
92 | 1 | 4.4428 | 4.4428
92 | 2 | 9.2486 | 9.2486
92 | 3 | 12.3705 | 12.3705
92 | 4 | 7.953 | 7.953
92 | 5 | 6.1995 | 6.1995
92 | 6 | 9.0563 | 9.0563
92 | 7 | 6.0714 | 6.0714
92 | 8 | 7.5741 | 7.5741
92 | 9 | 9.2835 | 9.2835
92 | 10 | 13.6834 | 13.6834
92 | 11 | 7.2915 | 7.2915
92 | 12 | 5.6511 | 5.6511
92 | 13 | 5.3085 | 5.3085
92 | 14 | 9.9269 | 9.9269
92 | 15 | 8.9822 | 8.9822
92 | 16 | 8.9662 | 8.9662
92 | 17 | 12.2974 | 12.2974
92 | 18 | 8.5219 | 8.5219
92 | 19 | 8.6125 | 8.6125
92 | 20 | 7.3061 | 7.3061
92 | 21 | 6.9685 | 6.9685
92 | 22 | 8.6294 | 8.6294
92 | 23 | 5.2959 | 5.2959
92 | 24 | 7.4999 | 7.4999
92 | 25 | 9.8923 | 9.8923
92 | 26 | 8.3785 | 8.3785
92 | 27 | 7.6219 | 7.6219
92 | 28 | 7.1549 | 7.1549
92 | 29 | 10.6175 | 10.6175
92 | 30 | 6.954 | 6.954
92 | 31 | 9.4859 | 9.4859
92 | 32 | 5.2561 | 5.2561
92 | 33 | 10.9067 | 10.9067
92 | 34 | 6.863 | 6.863
92 | 35 | 9.4487 | 9.4487
92 | 36 | 8.3578 | 8.3578
92 | 37 | 8.8868 | 8.8868
92 | 38 | 9.5834 | 9.5834
92 | 39 | 7.0331 | 7.0331
92 | 40 | 8.3049 | 8.3049
92 | 41 | 6.4618 | 6.4618
92 | 42 | 9.642 | 9.642
92 | 43 | 6.4423 | 6.4423
92 | 44 | 7.1397 | 7.1397
92 | 45 | 6.2774 | 6.2774
92 | 46 | 10.1863 | 10.1863
92 | 47 | 11.9091 | 11.9091
92 | 48 | 9.2509 | 9.2509
92 | 49 | 12.2724 | 12.2724
92 | 50 | 10.8951 | 10.8951
92 | 51 | 8.0412 | 8.0412
92 | 52 | 7.9387 | 7.9387
92 | 53 | 4.23 | 4.23
92 | 54 | 8.7783 | 8.7783
92 | 55 | 5.7072 | 5.7072
92 | 56 | 10.8768 | 10.8768
92 | 57 | 8.0348 | 8.0348
92 | 58 | 13.1182 | 13.1182
92 | 59 | 8.2083 | 8.2083
92 | 60 | 7.9527 | 7.9527
92 | 61 | 8.4983 | 8.4983
92 | 62 | 7.7303 | 7.7303
92 | 63 | 8.6106 | 8.6106
92 | 64 | 6.2114 | 6.2114
92 | 65 | 6.0498 | 6.0498
92 | 66 | 7.8862 | 7.8862
92 | 67 | 12.6841 | 12.6841
92 | 68 | 8.9261 | 8.9261
92 | 69 | 6.5067 | 6.5067
92 | 70 | 5.3502 | 5.3502
92 | 71 | 8.4479 | 8.4479
92 | 72 | 10.0452 | 10.0452
92 | 73 | 8.2275 | 8.2275
92 | 74 | 7.0359 | 7.0359
92 | 75 | 11.1694 | 11.1694
92 | 76 | 9.506 | 9.506
92 | 77 | 9.9882 | 9.9882
92 | 78 | 7.5403 | 7.5403
92 | 79 | 8.0261 | 8.0261
92 | 80 | 9.3909 | 9.3909
92 | 81 | 5.9684 | 5.9684
92 | 82 | 6.5036 | 6.5036
92 | 83 | 8.9936 | 8.9936
92 | 84 | 8.2062 | 8.2062
92 | 85 | 7.9196 | 7.9196
92 | 86 | 6.7755 | 6.7755
92 | 87 | 7.0992 | 7.0992
92 | 88 | 6.1737 | 6.1737
92 | 89 | 9.3987 | 9.3987
92 | 90 | 11.7921 | 11.7921
92 | 91 | 5.4598 | 5.4598
92 | 92 | 7.5461 | 7.5461
92 | 93 | 9.8777 | 9.8777
92 | 94 | 9.2033 | 9.2033
92 | 95 | 9.8093 | 9.8093
92 | 96 | 6.823 | 6.823
92 | 97 | 9.639 | 9.639
92 | 98 | 7.9658 | 7.9658
92 | 99 | 6.7145 | 6.7145
92 | 100 | 7.287 | 7.287
93 | 1 | 2.8863 | 2.8863
93 | 2 | 7.12 | 7.12
93 | 3 | 5.7291 | 5.7291
93 | 4 | 7.1422 | 7.1422
93 | 5 | 7.7965 | 7.7965
93 | 6 | 8.2639 | 8.2639
93 | 7 | 5.5541 | 5.5541
93 | 8 | 7.6087 | 7.6087
93 | 9 | 6.0254 | 6.0254
93 | 10 | 7.9768 | 7.9768
93 | 11 | 6.574 | 6.574
93 | 12 | 7.4625 | 7.4625
93 | 13 | 8.9859 | 8.9859
93 | 14 | 9.9061 | 9.9061
93 | 15 | 6.9009 | 6.9009
93 | 16 | 10.7193 | 10.7193
93 | 17 | 5.3722 | 5.3722
93 | 18 | 7.0081 | 7.0081
93 | 19 | 10.4195 | 10.4195
93 | 20 | 6.8187 | 6.8187
93 | 21 | 5.6341 | 5.6341
93 | 22 | 6.4784 | 6.4784
93 | 23 | 8.9176 | 8.9176
93 | 24 | 7.1895 | 7.1895
93 | 25 | 6.8312 | 6.8312
93 | 26 | 6.28 | 6.28
93 | 27 | 4.8777 | 4.8777
93 | 28 | 4.8398 | 4.8398
93 | 29 | 8.387 | 8.387
93 | 30 | 8.2604 | 8.2604
93 | 31 | 9.9094 | 9.9094
93 | 32 | 6.8466 | 6.8466
93 | 33 | 6.245 | 6.245
93 | 34 | 6.7147 | 6.7147
93 | 35 | 6.6965 | 6.6965
93 | 36 | 7.2562 | 7.2562
93 | 37 | 4.8351 | 4.8351
93 | 38 | 8.2625 | 8.2625
93 | 39 | 10.6058 | 10.6058
93 | 40 | 7.3333 | 7.3333
93 | 41 | 6.9085 | 6.9085
93 | 42 | 9.6894 | 9.6894
93 | 43 | 9.5099 | 9.5099
93 | 44 | 6.613 | 6.613
93 | 45 | 7.1196 | 7.1196
93 | 46 | 5.6095 | 5.6095
93 | 47 | 6.6364 | 6.6364
93 | 48 | 5.3687 | 5.3687
93 | 49 | 7.4361 | 7.4361
93 | 50 | 7.6947 | 7.6947
93 | 51 | 8.6778 | 8.6778
93 | 52 | 7.784 | 7.784
93 | 53 | 7.2864 | 7.2864
93 | 54 | 6.9673 | 6.9673
93 | 55 | 5.232 | 5.232
93 | 56 | 5.627 | 5.627
93 | 57 | 8.7145 | 8.7145
93 | 58 | 5.4697 | 5.4697
93 | 59 | 7.5309 | 7.5309
93 | 60 | 0.85778 | 0.85778
93 | 61 | 6.0864 | 6.0864
93 | 62 | 8.6621 | 8.6621
93 | 63 | 4.1554 | 4.1554
93 | 64 | 5.9725 | 5.9725
93 | 65 | 8.8936 | 8.8936
93 | 66 | 5.6556 | 5.6556
93 | 67 | 8.9009 | 8.9009
93 | 68 | 9.0449 | 9.0449
93 | 69 | 10.8488 | 10.8488
93 | 70 | 4.3559 | 4.3559
93 | 71 | 6.1729 | 6.1729
93 | 72 | 9.154 | 9.154
93 | 73 | 6.5458 | 6.5458
93 | 74 | 2.7927 | 2.7927
93 | 75 | 10.1411 | 10.1411
93 | 76 | 8.2999 | 8.2999
93 | 77 | 7.3879 | 7.3879
93 | 78 | 4.762 | 4.762
93 | 79 | 7.1726 | 7.1726
93 | 80 | 4.1532 | 4.1532
93 | 81 | 9.2797 | 9.2797
93 | 82 | 6.1188 | 6.1188
93 | 83 | 4.1733 | 4.1733
93 | 84 | 8.3959 | 8.3959
93 | 85 | 4.7354 | 4.7354
93 | 86 | 5.3943 | 5.3943
93 | 87 | 4.3504 | 4.3504
93 | 88 | 9.8504 | 9.8504
93 | 89 | 7.2185 | 7.2185
93 | 90 | 6.4935 | 6.4935
93 | 91 | 8.1321 | 8.1321
93 | 92 | 5.782 | 5.782
93 | 93 | 7.8566 | 7.8566
93 | 94 | 9.5166 | 9.5166
93 | 95 | 8.5614 | 8.5614
93 | 96 | 5.0677 | 5.0677
93 | 97 | 9.674 | 9.674
93 | 98 | 6.0602 | 6.0602
93 | 99 | 6.3589 | 6.3589
93 | 100 | 4.4202 | 4.4202
94 | 1 | 6.8258 | 6.8258
94 | 2 | 4.5819 | 4.5819
94 | 3 | 3.7135 | 3.7135
94 | 4 | 9.449 | 9.449
94 | 5 | 7.1581 | 7.1581
94 | 6 | 7.3817 | 7.3817
94 | 7 | 6.2661 | 6.2661
94 | 8 | 7.2055 | 7.2055
94 | 9 | 10.0863 | 10.0863
94 | 10 | 4.1626 | 4.1626
94 | 11 | 5.5191 | 5.5191
94 | 12 | 0.50904 | 0.50904
94 | 13 | 7.6053 | 7.6053
94 | 14 | 5.4793 | 5.4793
94 | 15 | 2.8104 | 2.8104
94 | 16 | 6.9635 | 6.9635
94 | 17 | 0.32142 | 0.32142
94 | 18 | 4.2795 | 4.2795
94 | 19 | 3.8742 | 3.8742
94 | 20 | 3.5078 | 3.5078
94 | 21 | 3.9039 | 3.9039
94 | 22 | 2.9583 | 2.9583
94 | 23 | 7.6296 | 7.6296
94 | 24 | 9.8393 | 9.8393
94 | 25 | 5.85 | 5.85
94 | 26 | 0.97219 | 0.97219
94 | 27 | 6.8697 | 6.8697
94 | 28 | 4.9343 | 4.9343
94 | 29 | 1.2344 | 1.2344
94 | 30 | 4.751 | 4.751
94 | 31 | 5.6283 | 5.6283
94 | 32 | 6.4194 | 6.4194
94 | 33 | 6.9808 | 6.9808
94 | 34 | 5.087 | 5.087
94 | 35 | 6.7078 | 6.7078
94 | 36 | 5.3707 | 5.3707
94 | 37 | 1.7697 | 1.7697
94 | 38 | 3.5331 | 3.5331
94 | 39 | 6.8258 | 6.8258
94 | 40 | 5.2563 | 5.2563
94 | 41 | 6.6357 | 6.6357
94 | 42 | 4.1684 | 4.1684
94 | 43 | 2.869 | 2.869
94 | 44 | 12.7649 | 12.7649
94 | 45 | 2.6381 | 2.6381
94 | 46 | 4.9206 | 4.9206
94 | 47 | 3.9686 | 3.9686
94 | 48 | 4.445 | 4.445
94 | 49 | 5.9794 | 5.9794
94 | 50 | 5.7646 | 5.7646
94 | 51 | 3.7661 | 3.7661
94 | 52 | 5.7697 | 5.7697
94 | 53 | 3.3654 | 3.3654
94 | 54 | 3.6954 | 3.6954
94 | 55 | 2.5102 | 2.5102
94 | 56 | 7.6446 | 7.6446
94 | 57 | 7.6829 | 7.6829
94 | 58 | 3.5051 | 3.5051
94 | 59 | 7.6459 | 7.6459
94 | 60 | 7.1418 | 7.1418
94 | 61 | 6.2707 | 6.2707
94 | 62 | 6.9748 | 6.9748
94 | 63 | 6.3362 | 6.3362
94 | 64 | 7.007 | 7.007
94 | 65 | 6.6972 | 6.6972
94 | 66 | 6.2494 | 6.2494
94 | 67 | 7.8885 | 7.8885
94 | 68 | 6.0855 | 6.0855
94 | 69 | 2.5211 | 2.5211
94 | 70 | 5.2273 | 5.2273
94 | 71 | 3.7617 | 3.7617
94 | 72 | 2.5242 | 2.5242
94 | 73 | 4.7654 | 4.7654
94 | 74 | 5.9263 | 5.9263
94 | 75 | 4.2984 | 4.2984
94 | 76 | 5.7683 | 5.7683
94 | 77 | 3.2339 | 3.2339
94 | 78 | 5.2039 | 5.2039
94 | 79 | 5.1158 | 5.1158
94 | 80 | 4.9517 | 4.9517
94 | 81 | 9.5906 | 9.5906
94 | 82 | 6.8925 | 6.8925
94 | 83 | 1.1552 | 1.1552
94 | 84 | 6.5717 | 6.5717
94 | 85 | 5.2764 | 5.2764
94 | 86 | 6.6424 | 6.6424
94 | 87 | 7.6046 | 7.6046
94 | 88 | 2.8549 | 2.8549
94 | 89 | 4.4097 | 4.4097
94 | 90 | 5.9775 | 5.9775
94 | 91 | 5.5143 | 5.5143
94 | 92 | 5.9987 | 5.9987
94 | 93 | 6.3528 | 6.3528
94 | 94 | 9.0832 | 9.0832
94 | 95 | 6.222 | 6.222
94 | 96 | 1.0934 | 1.0934
94 | 97 | 8.9129 | 8.9129
94 | 98 | 7.2794 | 7.2794
94 | 99 | 4.667 | 4.667
94 | 100 | 2.3391 | 2.3391
95 | 1 | 5.0552 | 5.0552
95 | 2 | 6.9462 | 6.9462
95 | 3 | 8.1526 | 8.1526
95 | 4 | 7.8162 | 7.8162
95 | 5 | 7.691 | 7.691
95 | 6 | 8.2918 | 8.2918
95 | 7 | 6.5743 | 6.5743
95 | 8 | 4.2506 | 4.2506
95 | 9 | 4.7224 | 4.7224
95 | 10 | 6.4368 | 6.4368
95 | 11 | 8.1541 | 8.1541
95 | 12 | 7.5196 | 7.5196
95 | 13 | 3.9723 | 3.9723
95 | 14 | 7.0998 | 7.0998
95 | 15 | 7.5957 | 7.5957
95 | 16 | 8.6034 | 8.6034
95 | 17 | 6.4583 | 6.4583
95 | 18 | 2.3986 | 2.3986
95 | 19 | 7.5847 | 7.5847
95 | 20 | 6.8509 | 6.8509
95 | 21 | 3.0661 | 3.0661
95 | 22 | 8.9714 | 8.9714
95 | 23 | 5.5521 | 5.5521
95 | 24 | 8.8267 | 8.8267
95 | 25 | 10.3146 | 10.3146
95 | 26 | 5.4099 | 5.4099
95 | 27 | 10.0494 | 10.0494
95 | 28 | 8.977 | 8.977
95 | 29 | 6.9355 | 6.9355
95 | 30 | 5.5055 | 5.5055
95 | 31 | 0.79019 | 0.79019
95 | 32 | 8.6169 | 8.6169
95 | 33 | 8.6202 | 8.6202
95 | 34 | 6.8157 | 6.8157
95 | 35 | 5.2857 | 5.2857
95 | 36 | 8.2201 | 8.2201
95 | 37 | 10.5546 | 10.5546
95 | 38 | 3.4309 | 3.4309
95 | 39 | 6.6328 | 6.6328
95 | 40 | 10.3789 | 10.3789
95 | 41 | 4.3487 | 4.3487
95 | 42 | 12.6397 | 12.6397
95 | 43 | 6.4915 | 6.4915
95 | 44 | 3.0322 | 3.0322
95 | 45 | 8.7647 | 8.7647
95 | 46 | 6.7685 | 6.7685
95 | 47 | 5.8034 | 5.8034
95 | 48 | 8.3572 | 8.3572
95 | 49 | 5.6628 | 5.6628
95 | 50 | 6.6987 | 6.6987
95 | 51 | 4.1109 | 4.1109
95 | 52 | 7.5675 | 7.5675
95 | 53 | 6.7823 | 6.7823
95 | 54 | 9.0134 | 9.0134
95 | 55 | 5.116 | 5.116
95 | 56 | 6.0664 | 6.0664
95 | 57 | 6.3878 | 6.3878
95 | 58 | 6.8425 | 6.8425
95 | 59 | 2.1407 | 2.1407
95 | 60 | 3.8427 | 3.8427
95 | 61 | 5.8252 | 5.8252
95 | 62 | 6.4797 | 6.4797
95 | 63 | 8.7107 | 8.7107
95 | 64 | 5.5324 | 5.5324
95 | 65 | 5.4162 | 5.4162
95 | 66 | 7.3202 | 7.3202
95 | 67 | 7.9227 | 7.9227
95 | 68 | 6.5488 | 6.5488
95 | 69 | 6.5791 | 6.5791
95 | 70 | 8.1258 | 8.1258
95 | 71 | 5.8947 | 5.8947
95 | 72 | 7.8512 | 7.8512
95 | 73 | 6.706 | 6.706
95 | 74 | 3.4179 | 3.4179
95 | 75 | 6.3342 | 6.3342
95 | 76 | 6.8892 | 6.8892
95 | 77 | 7.0566 | 7.0566
95 | 78 | 4.86 | 4.86
95 | 79 | 5.6536 | 5.6536
95 | 80 | 7.7751 | 7.7751
95 | 81 | 7.9762 | 7.9762
95 | 82 | 5.5177 | 5.5177
95 | 83 | 8.3112 | 8.3112
95 | 84 | 8.1232 | 8.1232
95 | 85 | 6.994 | 6.994
95 | 86 | 5.2413 | 5.2413
95 | 87 | 3.7455 | 3.7455
95 | 88 | 6.9516 | 6.9516
95 | 89 | 5.4363 | 5.4363
95 | 90 | 6.8989 | 6.8989
95 | 91 | 4.7387 | 4.7387
95 | 92 | 8.8276 | 8.8276
95 | 93 | 8.4518 | 8.4518
95 | 94 | 7.042 | 7.042
95 | 95 | 7.373 | 7.373
95 | 96 | 8.3936 | 8.3936
95 | 97 | 5.9111 | 5.9111
95 | 98 | 8.2001 | 8.2001
95 | 99 | 6.2021 | 6.2021
95 | 100 | 5.2896 | 5.2896
96 | 1 | 7.2752 | 7.2752
96 | 2 | 7.2215 | 7.2215
96 | 3 | 9.9684 | 9.9684
96 | 4 | 7.946 | 7.946
96 | 5 | 8.751 | 8.751
96 | 6 | 6.0784 | 6.0784
96 | 7 | 7.723 | 7.723
96 | 8 | 11.33 | 11.33
96 | 9 | 7.9768 | 7.9768
96 | 10 | 7.8578 | 7.8578
96 | 11 | 11.6953 | 11.6953
96 | 12 | 4.5336 | 4.5336
96 | 13 | 8.4584 | 8.4584
96 | 14 | 7.23 | 7.23
96 | 15 | 5.8932 | 5.8932
96 | 16 | 9.2139 | 9.2139
96 | 17 | 8.4141 | 8.4141
96 | 18 | 7.5551 | 7.5551
96 | 19 | 4.7003 | 4.7003
96 | 20 | 6.5065 | 6.5065
96 | 21 | 11.5137 | 11.5137
96 | 22 | 7.0097 | 7.0097
96 | 23 | 5.5436 | 5.5436
96 | 24 | 7.6357 | 7.6357
96 | 25 | 11.061 | 11.061
96 | 26 | 7.0871 | 7.0871
96 | 27 | 5.7554 | 5.7554
96 | 28 | 5.6973 | 5.6973
96 | 29 | 11.7277 | 11.7277
96 | 30 | 9.3552 | 9.3552
96 | 31 | 11.2776 | 11.2776
96 | 32 | 7.6068 | 7.6068
96 | 33 | 12.3563 | 12.3563
96 | 34 | 7.3183 | 7.3183
96 | 35 | 8.1828 | 8.1828
96 | 36 | 8.0943 | 8.0943
96 | 37 | 8.9464 | 8.9464
96 | 38 | 8.6073 | 8.6073
96 | 39 | 10.444 | 10.444
96 | 40 | 7.5097 | 7.5097
96 | 41 | 7.1119 | 7.1119
96 | 42 | 4.572 | 4.572
96 | 43 | 6.8828 | 6.8828
96 | 44 | 8.0869 | 8.0869
96 | 45 | 11.5928 | 11.5928
96 | 46 | 7.5676 | 7.5676
96 | 47 | 8.4557 | 8.4557
96 | 48 | 10.8955 | 10.8955
96 | 49 | 12.6294 | 12.6294
96 | 50 | 9.4027 | 9.4027
96 | 51 | 8.684 | 8.684
96 | 52 | 8.8864 | 8.8864
96 | 53 | 8.8183 | 8.8183
96 | 54 | 5.6238 | 5.6238
96 | 55 | 5.7224 | 5.7224
96 | 56 | 9.8785 | 9.8785
96 | 57 | 8.6722 | 8.6722
96 | 58 | 4.7823 | 4.7823
96 | 59 | 7.438 | 7.438
96 | 60 | 6.6903 | 6.6903
96 | 61 | 9.2525 | 9.2525
96 | 62 | 9.6257 | 9.6257
96 | 63 | 10.6644 | 10.6644
96 | 64 | 7.2387 | 7.2387
96 | 65 | 4.4534 | 4.4534
96 | 66 | 11.1944 | 11.1944
96 | 67 | 8.5057 | 8.5057
96 | 68 | 9.5855 | 9.5855
96 | 69 | 10.3524 | 10.3524
96 | 70 | 10.1305 | 10.1305
96 | 71 | 7.1417 | 7.1417
96 | 72 | 7.3601 | 7.3601
96 | 73 | 9.9506 | 9.9506
96 | 74 | 7.6571 | 7.6571
96 | 75 | 9.6353 | 9.6353
96 | 76 | 9.1517 | 9.1517
96 | 77 | 9.6872 | 9.6872
96 | 78 | 9.6719 | 9.6719
96 | 79 | 6.7522 | 6.7522
96 | 80 | 7.5314 | 7.5314
96 | 81 | 7.9501 | 7.9501
96 | 82 | 11.7278 | 11.7278
96 | 83 | 7.3111 | 7.3111
96 | 84 | 7.7017 | 7.7017
96 | 85 | 0.854 | 0.854
96 | 86 | 8.1643 | 8.1643
96 | 87 | 6.5316 | 6.5316
96 | 88 | 9.5992 | 9.5992
96 | 89 | 6.9524 | 6.9524
96 | 90 | 5.315 | 5.315
96 | 91 | 8.8337 | 8.8337
96 | 92 | 10.1111 | 10.1111
96 | 93 | 7.4703 | 7.4703
96 | 94 | 8.6703 | 8.6703
96 | 95 | 9.6032 | 9.6032
96 | 96 | 9.315 | 9.315
96 | 97 | 10.2567 | 10.2567
96 | 98 | 9.2377 | 9.2377
96 | 99 | 8.7611 | 8.7611
96 | 100 | 8.8908 | 8.8908
97 | 1 | 8.1878 | 8.1878
97 | 2 | 7.8879 | 7.8879
97 | 3 | 7.5306 | 7.5306
97 | 4 | 9.3114 | 9.3114
97 | 5 | 9.946 | 9.946
97 | 6 | 9.6344 | 9.6344
97 | 7 | 7.2582 | 7.2582
97 | 8 | 12.4008 | 12.4008
97 | 9 | 11.3858 | 11.3858
97 | 10 | 10.4043 | 10.4043
97 | 11 | 6.682 | 6.682
97 | 12 | 6.4557 | 6.4557
97 | 13 | 8.2725 | 8.2725
97 | 14 | 12.7935 | 12.7935
97 | 15 | 7.0921 | 7.0921
97 | 16 | 7.1947 | 7.1947
97 | 17 | 5.8713 | 5.8713
97 | 18 | 11.1885 | 11.1885
97 | 19 | 10.4721 | 10.4721
97 | 20 | 11.503 | 11.503
97 | 21 | 10.8349 | 10.8349
97 | 22 | 5.3394 | 5.3394
97 | 23 | 12.7404 | 12.7404
97 | 24 | 12.2024 | 12.2024
97 | 25 | 7.7806 | 7.7806
97 | 26 | 9.8646 | 9.8646
97 | 27 | 9.2547 | 9.2547
97 | 28 | 11.464 | 11.464
97 | 29 | 8.9394 | 8.9394
97 | 30 | 9.1239 | 9.1239
97 | 31 | 9.5959 | 9.5959
97 | 32 | 7.1219 | 7.1219
97 | 33 | 10.5561 | 10.5561
97 | 34 | 8.9992 | 8.9992
97 | 35 | 8.9019 | 8.9019
97 | 36 | 11.1367 | 11.1367
97 | 37 | 7.2858 | 7.2858
97 | 38 | 10.6833 | 10.6833
97 | 39 | 9.6779 | 9.6779
97 | 40 | 8.6882 | 8.6882
97 | 41 | 10.8276 | 10.8276
97 | 42 | 10.2657 | 10.2657
97 | 43 | 12.9739 | 12.9739
97 | 44 | 16.0922 | 16.0922
97 | 45 | 8.659 | 8.659
97 | 46 | 14.9533 | 14.9533
97 | 47 | 6.0747 | 6.0747
97 | 48 | 10.8343 | 10.8343
97 | 49 | 7.6627 | 7.6627
97 | 50 | 6.7547 | 6.7547
97 | 51 | 10.347 | 10.347
97 | 52 | 8.8168 | 8.8168
97 | 53 | 9.9128 | 9.9128
97 | 54 | 8.6532 | 8.6532
97 | 55 | 6.8647 | 6.8647
97 | 56 | 12.8498 | 12.8498
97 | 57 | 7.2361 | 7.2361
97 | 58 | 10.1252 | 10.1252
97 | 59 | 11.3671 | 11.3671
97 | 60 | 6.8534 | 6.8534
97 | 61 | 11.5979 | 11.5979
97 | 62 | 11.2067 | 11.2067
97 | 63 | 9.3127 | 9.3127
97 | 64 | 10.1734 | 10.1734
97 | 65 | 11.413 | 11.413
97 | 66 | 11.8037 | 11.8037
97 | 67 | 9.8512 | 9.8512
97 | 68 | 12.3685 | 12.3685
97 | 69 | 6.6057 | 6.6057
97 | 70 | 12.992 | 12.992
97 | 71 | 7.8437 | 7.8437
97 | 72 | 10.8026 | 10.8026
97 | 73 | 9.8123 | 9.8123
97 | 74 | 4.0919 | 4.0919
97 | 75 | 10.866 | 10.866
97 | 76 | 7.1425 | 7.1425
97 | 77 | 7.779 | 7.779
97 | 78 | 14.742 | 14.742
97 | 79 | 9.7104 | 9.7104
97 | 80 | 9.7795 | 9.7795
97 | 81 | 11.0544 | 11.0544
97 | 82 | 11.2766 | 11.2766
97 | 83 | 9.908 | 9.908
97 | 84 | 10.1022 | 10.1022
97 | 85 | 8.6911 | 8.6911
97 | 86 | 11.7435 | 11.7435
97 | 87 | 8.5445 | 8.5445
97 | 88 | 6.2468 | 6.2468
97 | 89 | 7.3699 | 7.3699
97 | 90 | 9.5689 | 9.5689
97 | 91 | 8.9424 | 8.9424
97 | 92 | 11.2544 | 11.2544
97 | 93 | 13.4447 | 13.4447
97 | 94 | 10.7829 | 10.7829
97 | 95 | 11.1957 | 11.1957
97 | 96 | 11.5065 | 11.5065
97 | 97 | 6.1179 | 6.1179
97 | 98 | 10.0064 | 10.0064
97 | 99 | 6.8125 | 6.8125
97 | 100 | 10.2326 | 10.2326
98 | 1 | 10.5683 | 10.5683
98 | 2 | 9.0106 | 9.0106
98 | 3 | 9.8501 | 9.8501
98 | 4 | 10.9723 | 10.9723
98 | 5 | 11.6862 | 11.6862
98 | 6 | 11.6394 | 11.6394
98 | 7 | 5.6746 | 5.6746
98 | 8 | 11.7901 | 11.7901
98 | 9 | 8.9657 | 8.9657
98 | 10 | 13.084 | 13.084
98 | 11 | 8.7437 | 8.7437
98 | 12 | 11.2459 | 11.2459
98 | 13 | 7.4881 | 7.4881
98 | 14 | 11.8418 | 11.8418
98 | 15 | 10.5304 | 10.5304
98 | 16 | 11.0079 | 11.0079
98 | 17 | 8.488 | 8.488
98 | 18 | 9.4049 | 9.4049
98 | 19 | 8.0335 | 8.0335
98 | 20 | 10.8374 | 10.8374
98 | 21 | 11.5617 | 11.5617
98 | 22 | 9.2905 | 9.2905
98 | 23 | 13.4913 | 13.4913
98 | 24 | 8.9556 | 8.9556
98 | 25 | 11.4512 | 11.4512
98 | 26 | 8.157 | 8.157
98 | 27 | 9.4293 | 9.4293
98 | 28 | 11.9573 | 11.9573
98 | 29 | 11.5896 | 11.5896
98 | 30 | 8.4893 | 8.4893
98 | 31 | 12.983 | 12.983
98 | 32 | 11.5125 | 11.5125
98 | 33 | 13.2939 | 13.2939
98 | 34 | 11.7136 | 11.7136
98 | 35 | 10.2108 | 10.2108
98 | 36 | 8.8848 | 8.8848
98 | 37 | 8.7222 | 8.7222
98 | 38 | 10.0407 | 10.0407
98 | 39 | 9.5215 | 9.5215
98 | 40 | 7.4197 | 7.4197
98 | 41 | 12.5489 | 12.5489
98 | 42 | 5.7446 | 5.7446
98 | 43 | 6.41 | 6.41
98 | 44 | 11.6729 | 11.6729
98 | 45 | 13.0261 | 13.0261
98 | 46 | 8.3791 | 8.3791
98 | 47 | 11.9372 | 11.9372
98 | 48 | 8.9447 | 8.9447
98 | 49 | 11.6721 | 11.6721
98 | 50 | 10.1137 | 10.1137
98 | 51 | 9.9095 | 9.9095
98 | 52 | 8.0401 | 8.0401
98 | 53 | 9.0891 | 9.0891
98 | 54 | 11.3757 | 11.3757
98 | 55 | 12.3066 | 12.3066
98 | 56 | 10.2243 | 10.2243
98 | 57 | 10.9748 | 10.9748
98 | 58 | 11.1213 | 11.1213
98 | 59 | 8.8285 | 8.8285
98 | 60 | 11.984 | 11.984
98 | 61 | 9.2325 | 9.2325
98 | 62 | 11.0089 | 11.0089
98 | 63 | 8.2628 | 8.2628
98 | 64 | 7.7798 | 7.7798
98 | 65 | 10.4212 | 10.4212
98 | 66 | 7.8872 | 7.8872
98 | 67 | 9.7366 | 9.7366
98 | 68 | 13.1351 | 13.1351
98 | 69 | 12.5871 | 12.5871
98 | 70 | 10.3387 | 10.3387
98 | 71 | 10.7064 | 10.7064
98 | 72 | 7.8388 | 7.8388
98 | 73 | 10.2672 | 10.2672
98 | 74 | 6.2667 | 6.2667
98 | 75 | 8.0523 | 8.0523
98 | 76 | 14.3888 | 14.3888
98 | 77 | 8.2119 | 8.2119
98 | 78 | 11.6435 | 11.6435
98 | 79 | 9.9161 | 9.9161
98 | 80 | 10.6803 | 10.6803
98 | 81 | 11.4898 | 11.4898
98 | 82 | 11.5319 | 11.5319
98 | 83 | 9.4991 | 9.4991
98 | 84 | 12.5678 | 12.5678
98 | 85 | 11.9151 | 11.9151
98 | 86 | 12.9268 | 12.9268
98 | 87 | 11.1692 | 11.1692
98 | 88 | 10.9191 | 10.9191
98 | 89 | 11.9369 | 11.9369
98 | 90 | 9.1482 | 9.1482
98 | 91 | 7.5328 | 7.5328
98 | 92 | 12.2748 | 12.2748
98 | 93 | 13.9933 | 13.9933
98 | 94 | 10.717 | 10.717
98 | 95 | 11.2997 | 11.2997
98 | 96 | 10.7467 | 10.7467
98 | 97 | 10.8748 | 10.8748
98 | 98 | 10.7432 | 10.7432
98 | 99 | 11.276 | 11.276
98 | 100 | 12.7119 | 12.7119
99 | 1 | 8.8143 | 8.8143
99 | 2 | 13.058 | 13.058
99 | 3 | 5.3667 | 5.3667
99 | 4 | 9.3126 | 9.3126
99 | 5 | 7.0043 | 7.0043
99 | 6 | 11.7874 | 11.7874
99 | 7 | 10.3777 | 10.3777
99 | 8 | 10.6196 | 10.6196
99 | 9 | 9.9574 | 9.9574
99 | 10 | 5.4143 | 5.4143
99 | 11 | 9.948 | 9.948
99 | 12 | 6.683 | 6.683
99 | 13 | 13.343 | 13.343
99 | 14 | 10.3643 | 10.3643
99 | 15 | 8.7575 | 8.7575
99 | 16 | 9.3486 | 9.3486
99 | 17 | 9.1551 | 9.1551
99 | 18 | 11.6576 | 11.6576
99 | 19 | 11.9106 | 11.9106
99 | 20 | 7.3767 | 7.3767
99 | 21 | 11.2691 | 11.2691
99 | 22 | 12.7062 | 12.7062
99 | 23 | 6.8629 | 6.8629
99 | 24 | 10.9251 | 10.9251
99 | 25 | 6.7908 | 6.7908
99 | 26 | 10.5756 | 10.5756
99 | 27 | 10.1125 | 10.1125
99 | 28 | 9.1293 | 9.1293
99 | 29 | 12.4618 | 12.4618
99 | 30 | 9.4127 | 9.4127
99 | 31 | 8.5719 | 8.5719
99 | 32 | 10.2231 | 10.2231
99 | 33 | 9.8811 | 9.8811
99 | 34 | 8.851 | 8.851
99 | 35 | 9.4266 | 9.4266
99 | 36 | 9.4944 | 9.4944
99 | 37 | 9.6939 | 9.6939
99 | 38 | 11.826 | 11.826
99 | 39 | 9.1745 | 9.1745
99 | 40 | 5.5971 | 5.5971
99 | 41 | 9.8432 | 9.8432
99 | 42 | 10.6612 | 10.6612
99 | 43 | 10.9563 | 10.9563
99 | 44 | 10.6565 | 10.6565
99 | 45 | 12.6185 | 12.6185
99 | 46 | 10.5275 | 10.5275
99 | 47 | 11.829 | 11.829
99 | 48 | 9.355 | 9.355
99 | 49 | 8.4768 | 8.4768
99 | 50 | 8.2426 | 8.2426
99 | 51 | 10.3441 | 10.3441
99 | 52 | 11.1717 | 11.1717
99 | 53 | 10.6228 | 10.6228
99 | 54 | 8.865 | 8.865
99 | 55 | 10.5781 | 10.5781
99 | 56 | 7.7038 | 7.7038
99 | 57 | 7.6385 | 7.6385
99 | 58 | 9.7478 | 9.7478
99 | 59 | 10.887 | 10.887
99 | 60 | 11.9488 | 11.9488
99 | 61 | 7.4055 | 7.4055
99 | 62 | 10.3126 | 10.3126
99 | 63 | 10.1098 | 10.1098
99 | 64 | 10.7775 | 10.7775
99 | 65 | 6.8497 | 6.8497
99 | 66 | 8.2979 | 8.2979
99 | 67 | 9.6341 | 9.6341
99 | 68 | 11.8456 | 11.8456
99 | 69 | 7.8954 | 7.8954
99 | 70 | 13.3281 | 13.3281
99 | 71 | 10.0395 | 10.0395
99 | 72 | 7.4182 | 7.4182
99 | 73 | 9.9571 | 9.9571
99 | 74 | 4.9415 | 4.9415
99 | 75 | 7.5968 | 7.5968
99 | 76 | 8.8632 | 8.8632
99 | 77 | 13.1079 | 13.1079
99 | 78 | 8.4832 | 8.4832
99 | 79 | 7.4305 | 7.4305
99 | 80 | 9.2953 | 9.2953
99 | 81 | 10.5418 | 10.5418
99 | 82 | 11.6249 | 11.6249
99 | 83 | 7.1644 | 7.1644
99 | 84 | 11.0135 | 11.0135
99 | 85 | 8.3398 | 8.3398
99 | 86 | 6.0905 | 6.0905
99 | 87 | 12.0996 | 12.0996
99 | 88 | 9.8215 | 9.8215
99 | 89 | 10.9621 | 10.9621
99 | 90 | 6.9536 | 6.9536
99 | 91 | 9.7827 | 9.7827
99 | 92 | 9.385 | 9.385
99 | 93 | 11.1562 | 11.1562
99 | 94 | 10.7475 | 10.7475
99 | 95 | 12.9215 | 12.9215
99 | 96 | 9.2641 | 9.2641
99 | 97 | 14.1893 | 14.1893
99 | 98 | 6.6928 | 6.6928
99 | 99 | 9.9301 | 9.9301
99 | 100 | 9.95 | 9.95
100 | 1 | 9.0985 | 9.0985
100 | 2 | 11.911 | 11.911
100 | 3 | 8.8881 | 8.8881
100 | 4 | 11.0508 | 11.0508
100 | 5 | 7.8811 | 7.8811
100 | 6 | 6.7678 | 6.7678
100 | 7 | 7.5551 | 7.5551
100 | 8 | 8.572 | 8.572
100 | 9 | 9.9465 | 9.9465
100 | 10 | 11.9051 | 11.9051
100 | 11 | 7.4941 | 7.4941
100 | 12 | 9.1696 | 9.1696
100 | 13 | 6.8754 | 6.8754
100 | 14 | 11.2022 | 11.2022
100 | 15 | 10.3655 | 10.3655
100 | 16 | 7.6976 | 7.6976
100 | 17 | 10.817 | 10.817
100 | 18 | 10.9236 | 10.9236
100 | 19 | 14.367 | 14.367
100 | 20 | 9.6274 | 9.6274
100 | 21 | 9.2694 | 9.2694
100 | 22 | 9.2588 | 9.2588
100 | 23 | 8.4803 | 8.4803
100 | 24 | 7.7871 | 7.7871
100 | 25 | 7.7859 | 7.7859
100 | 26 | 6.9861 | 6.9861
100 | 27 | 6.8533 | 6.8533
100 | 28 | 9.8786 | 9.8786
100 | 29 | 10.4293 | 10.4293
100 | 30 | 8.1892 | 8.1892
100 | 31 | 8.0818 | 8.0818
100 | 32 | 6.2452 | 6.2452
100 | 33 | 8.3488 | 8.3488
100 | 34 | 10.4083 | 10.4083
100 | 35 | 10.7916 | 10.7916
100 | 36 | 6.1002 | 6.1002
100 | 37 | 10.2364 | 10.2364
100 | 38 | 10.0489 | 10.0489
100 | 39 | 3.7362 | 3.7362
100 | 40 | 9.7235 | 9.7235
100 | 41 | 5.1529 | 5.1529
100 | 42 | 10.2657 | 10.2657
100 | 43 | 9.7142 | 9.7142
100 | 44 | 9.8825 | 9.8825
100 | 45 | 6.4798 | 6.4798
100 | 46 | 9.7707 | 9.7707
100 | 47 | 5.0295 | 5.0295
100 | 48 | 11.9304 | 11.9304
100 | 49 | 8.9038 | 8.9038
100 | 50 | 9.5485 | 9.5485
100 | 51 | 6.5274 | 6.5274
100 | 52 | 6.5347 | 6.5347
100 | 53 | 6.749 | 6.749
100 | 54 | 8.571 | 8.571
100 | 55 | 8.2479 | 8.2479
100 | 56 | 9.1869 | 9.1869
100 | 57 | 14.6057 | 14.6057
100 | 58 | 9.0014 | 9.0014
100 | 59 | 4.9889 | 4.9889
100 | 60 | 4.2008 | 4.2008
100 | 61 | 11.7178 | 11.7178
100 | 62 | 10.2968 | 10.2968
100 | 63 | 8.4753 | 8.4753
100 | 64 | 12.7185 | 12.7185
100 | 65 | 9.1278 | 9.1278
100 | 66 | 10.3842 | 10.3842
100 | 67 | 7.2208 | 7.2208
100 | 68 | 6.192 | 6.192
100 | 69 | 12.7474 | 12.7474
100 | 70 | 10.6304 | 10.6304
100 | 71 | 13.0372 | 13.0372
100 | 72 | 7.8867 | 7.8867
100 | 73 | 10.4569 | 10.4569
100 | 74 | 7.4802 | 7.4802
100 | 75 | 10.418 | 10.418
100 | 76 | 4.3105 | 4.3105
100 | 77 | 9.2148 | 9.2148
100 | 78 | 8.5389 | 8.5389
100 | 79 | 9.8793 | 9.8793
100 | 80 | 9.874 | 9.874
100 | 81 | 8.8733 | 8.8733
100 | 82 | 11.7053 | 11.7053
100 | 83 | 7.4986 | 7.4986
100 | 84 | 11.2338 | 11.2338
100 | 85 | 8.7158 | 8.7158
100 | 86 | 8.8241 | 8.8241
100 | 87 | 8.3478 | 8.3478
100 | 88 | 8.9128 | 8.9128
100 | 89 | 9.6925 | 9.6925
100 | 90 | 6.7224 | 6.7224
100 | 91 | 8.802 | 8.802
100 | 92 | 13.1235 | 13.1235
100 | 93 | 11.882 | 11.882
100 | 94 | 6.0612 | 6.0612
100 | 95 | 14.5503 | 14.5503
100 | 96 | 11.1151 | 11.1151
100 | 97 | 8.0111 | 8.0111
100 | 98 | 9.132 | 9.132
100 | 99 | 8.2459 | 8.2459
100 | 100 | 9.277 | 9.277
101 | 1 | 6.6916 | 6.6916
101 | 2 | 7.263 | 7.263
101 | 3 | 4.4146 | 4.4146
101 | 4 | 6.9946 | 6.9946
101 | 5 | 12.4318 | 12.4318
101 | 6 | 10.6752 | 10.6752
101 | 7 | 8.7532 | 8.7532
101 | 8 | 4.3679 | 4.3679
101 | 9 | 9.6556 | 9.6556
101 | 10 | 11.151 | 11.151
101 | 11 | 10.0946 | 10.0946
101 | 12 | 8.9036 | 8.9036
101 | 13 | 10.3862 | 10.3862
101 | 14 | 9.5307 | 9.5307
101 | 15 | 9.1278 | 9.1278
101 | 16 | 6.8066 | 6.8066
101 | 17 | 5.4001 | 5.4001
101 | 18 | 9.4869 | 9.4869
101 | 19 | 6.6283 | 6.6283
101 | 20 | 9.7561 | 9.7561
101 | 21 | 13.4457 | 13.4457
101 | 22 | 8.9305 | 8.9305
101 | 23 | 11.7578 | 11.7578
101 | 24 | 7.9698 | 7.9698
101 | 25 | 5.9751 | 5.9751
101 | 26 | 11.2238 | 11.2238
101 | 27 | 8.1454 | 8.1454
101 | 28 | 9.1156 | 9.1156
101 | 29 | 7.2132 | 7.2132
101 | 30 | 5.133 | 5.133
101 | 31 | 11.0934 | 11.0934
101 | 32 | 2.2282 | 2.2282
101 | 33 | 13.9942 | 13.9942
101 | 34 | 9.5442 | 9.5442
101 | 35 | 8.376 | 8.376
101 | 36 | 8.8141 | 8.8141
101 | 37 | 8.5176 | 8.5176
101 | 38 | 8.6767 | 8.6767
101 | 39 | 11.319 | 11.319
101 | 40 | 9.5712 | 9.5712
101 | 41 | 7.8879 | 7.8879
101 | 42 | 9.8481 | 9.8481
101 | 43 | 8.9631 | 8.9631
101 | 44 | 10.7899 | 10.7899
101 | 45 | 9.1135 | 9.1135
101 | 46 | 4.9306 | 4.9306
101 | 47 | 7.6492 | 7.6492
101 | 48 | 8.1115 | 8.1115
101 | 49 | 6.1248 | 6.1248
101 | 50 | 7.3438 | 7.3438
101 | 51 | 7.7478 | 7.7478
101 | 52 | 13.1462 | 13.1462
101 | 53 | 8.0629 | 8.0629
101 | 54 | 5.8864 | 5.8864
101 | 55 | 9.2877 | 9.2877
101 | 56 | 7.7015 | 7.7015
101 | 57 | 7.1097 | 7.1097
101 | 58 | 7.6593 | 7.6593
101 | 59 | 11.8171 | 11.8171
101 | 60 | 5.006 | 5.006
101 | 61 | 11.4905 | 11.4905
101 | 62 | 10.0876 | 10.0876
101 | 63 | 6.6723 | 6.6723
101 | 64 | 8.7685 | 8.7685
101 | 65 | 7.7116 | 7.7116
101 | 66 | 6.9613 | 6.9613
101 | 67 | 7.6636 | 7.6636
101 | 68 | 9.1899 | 9.1899
101 | 69 | 5.1179 | 5.1179
101 | 70 | 10.6712 | 10.6712
101 | 71 | 7.6339 | 7.6339
101 | 72 | 7.9916 | 7.9916
101 | 73 | 5.3008 | 5.3008
101 | 74 | 6.883 | 6.883
101 | 75 | 7.2228 | 7.2228
101 | 76 | 7.3067 | 7.3067
101 | 77 | 10.9439 | 10.9439
101 | 78 | 6.1228 | 6.1228
101 | 79 | 5.5716 | 5.5716
101 | 80 | 7.7344 | 7.7344
101 | 81 | 10.2795 | 10.2795
101 | 82 | 3.6697 | 3.6697
101 | 83 | 7.8743 | 7.8743
101 | 84 | 6.8497 | 6.8497
101 | 85 | 7.1452 | 7.1452
101 | 86 | 7.2531 | 7.2531
101 | 87 | 4.2201 | 4.2201
101 | 88 | 9.5968 | 9.5968
101 | 89 | 8.5934 | 8.5934
101 | 90 | 11.5195 | 11.5195
101 | 91 | 9.2898 | 9.2898
101 | 92 | 13.6039 | 13.6039
101 | 93 | 9.6005 | 9.6005
101 | 94 | 9.6788 | 9.6788
101 | 95 | 7.169 | 7.169
101 | 96 | 7.4812 | 7.4812
101 | 97 | 8.9404 | 8.9404
101 | 98 | 6.7121 | 6.7121
101 | 99 | 7.3601 | 7.3601
101 | 100 | 6.093 | 6.093
102 | 1 | 11.1358 | 11.1358
102 | 2 | 10.7596 | 10.7596
102 | 3 | 10.8732 | 10.8732
102 | 4 | 9.6057 | 9.6057
102 | 5 | 9.8995 | 9.8995
102 | 6 | 7.9208 | 7.9208
102 | 7 | 7.4349 | 7.4349
102 | 8 | 13.1527 | 13.1527
102 | 9 | 11.0102 | 11.0102
102 | 10 | 8.413 | 8.413
102 | 11 | 13.9775 | 13.9775
102 | 12 | 9.088 | 9.088
102 | 13 | 5.4661 | 5.4661
102 | 14 | 7.7669 | 7.7669
102 | 15 | 11.205 | 11.205
102 | 16 | 11.2575 | 11.2575
102 | 17 | 11.198 | 11.198
102 | 18 | 9.5 | 9.5
102 | 19 | 6.5842 | 6.5842
102 | 20 | 7.4269 | 7.4269
102 | 21 | 10.4483 | 10.4483
102 | 22 | 11.8449 | 11.8449
102 | 23 | 8.3741 | 8.3741
102 | 24 | 8.9776 | 8.9776
102 | 25 | 11.9952 | 11.9952
102 | 26 | 9.8945 | 9.8945
102 | 27 | 7.6635 | 7.6635
102 | 28 | 8.5022 | 8.5022
102 | 29 | 11.8163 | 11.8163
102 | 30 | 8.7707 | 8.7707
102 | 31 | 8.9658 | 8.9658
102 | 32 | 9.6734 | 9.6734
102 | 33 | 9.4425 | 9.4425
102 | 34 | 10.8536 | 10.8536
102 | 35 | 5.9125 | 5.9125
102 | 36 | 8.514 | 8.514
102 | 37 | 7.2896 | 7.2896
102 | 38 | 9.948 | 9.948
102 | 39 | 9.07 | 9.07
102 | 40 | 9.7475 | 9.7475
102 | 41 | 7.6012 | 7.6012
102 | 42 | 7.6596 | 7.6596
102 | 43 | 6.8285 | 6.8285
102 | 44 | 10.574 | 10.574
102 | 45 | 11.8914 | 11.8914
102 | 46 | 9.6049 | 9.6049
102 | 47 | 10.6925 | 10.6925
102 | 48 | 10.0332 | 10.0332
102 | 49 | 11.5602 | 11.5602
102 | 50 | 10.5838 | 10.5838
102 | 51 | 11.7282 | 11.7282
102 | 52 | 10.3156 | 10.3156
102 | 53 | 5.2674 | 5.2674
102 | 54 | 11.5071 | 11.5071
102 | 55 | 9.9362 | 9.9362
102 | 56 | 11.5486 | 11.5486
102 | 57 | 11.7533 | 11.7533
102 | 58 | 13.4923 | 13.4923
102 | 59 | 11.0691 | 11.0691
102 | 60 | 11.9607 | 11.9607
102 | 61 | 13.0135 | 13.0135
102 | 62 | 8.3473 | 8.3473
102 | 63 | 9.6506 | 9.6506
102 | 64 | 11.6344 | 11.6344
102 | 65 | 10.2696 | 10.2696
102 | 66 | 8.8281 | 8.8281
102 | 67 | 8.1098 | 8.1098
102 | 68 | 9.1864 | 9.1864
102 | 69 | 9.5957 | 9.5957
102 | 70 | 9.664 | 9.664
102 | 71 | 11.0048 | 11.0048
102 | 72 | 8.8361 | 8.8361
102 | 73 | 8.9828 | 8.9828
102 | 74 | 7.0215 | 7.0215
102 | 75 | 10.3457 | 10.3457
102 | 76 | 9.8874 | 9.8874
102 | 77 | 11.2236 | 11.2236
102 | 78 | 6.8123 | 6.8123
102 | 79 | 10.0959 | 10.0959
102 | 80 | 10.4972 | 10.4972
102 | 81 | 9.0202 | 9.0202
102 | 82 | 10.7918 | 10.7918
102 | 83 | 9.6057 | 9.6057
102 | 84 | 11.0198 | 11.0198
102 | 85 | 10.8611 | 10.8611
102 | 86 | 8.5496 | 8.5496
102 | 87 | 9.8942 | 9.8942
102 | 88 | 6.0936 | 6.0936
102 | 89 | 8.6505 | 8.6505
102 | 90 | 9.7008 | 9.7008
102 | 91 | 10.7766 | 10.7766
102 | 92 | 9.5834 | 9.5834
102 | 93 | 5.0756 | 5.0756
102 | 94 | 10.5509 | 10.5509
102 | 95 | 6.8055 | 6.8055
102 | 96 | 9.4651 | 9.4651
102 | 97 | 13.1276 | 13.1276
102 | 98 | 8.6706 | 8.6706
102 | 99 | 12.6124 | 12.6124
102 | 100 | 13.6153 | 13.6153
103 | 1 | 9.8693 | 9.8693
103 | 2 | 11.0703 | 11.0703
103 | 3 | 9.5753 | 9.5753
103 | 4 | 10.3998 | 10.3998
103 | 5 | 8.4986 | 8.4986
103 | 6 | 9.873 | 9.873
103 | 7 | 7.8573 | 7.8573
103 | 8 | 9.6104 | 9.6104
103 | 9 | 12.4132 | 12.4132
103 | 10 | 10.4451 | 10.4451
103 | 11 | 12.0237 | 12.0237
103 | 12 | 8.0627 | 8.0627
103 | 13 | 12.7618 | 12.7618
103 | 14 | 9.3905 | 9.3905
103 | 15 | 10.7559 | 10.7559
103 | 16 | 10.8449 | 10.8449
103 | 17 | 8.311 | 8.311
103 | 18 | 8.9946 | 8.9946
103 | 19 | 8.1029 | 8.1029
103 | 20 | 13.082 | 13.082
103 | 21 | 7.2961 | 7.2961
103 | 22 | 8.265 | 8.265
103 | 23 | 8.4077 | 8.4077
103 | 24 | 12.962 | 12.962
103 | 25 | 13.6248 | 13.6248
103 | 26 | 13.3294 | 13.3294
103 | 27 | 8.6125 | 8.6125
103 | 28 | 11.9393 | 11.9393
103 | 29 | 9.1976 | 9.1976
103 | 30 | 9.6653 | 9.6653
103 | 31 | 11.2706 | 11.2706
103 | 32 | 9.1974 | 9.1974
103 | 33 | 9.1165 | 9.1165
103 | 34 | 11.6363 | 11.6363
103 | 35 | 11.7005 | 11.7005
103 | 36 | 6.831 | 6.831
103 | 37 | 12.5825 | 12.5825
103 | 38 | 8.146 | 8.146
103 | 39 | 9.4872 | 9.4872
103 | 40 | 10.7301 | 10.7301
103 | 41 | 7.5734 | 7.5734
103 | 42 | 10.4973 | 10.4973
103 | 43 | 14.8029 | 14.8029
103 | 44 | 11.0229 | 11.0229
103 | 45 | 11.5278 | 11.5278
103 | 46 | 11.0164 | 11.0164
103 | 47 | 11.6043 | 11.6043
103 | 48 | 7.8606 | 7.8606
103 | 49 | 6.8552 | 6.8552
103 | 50 | 13.5505 | 13.5505
103 | 51 | 11.478 | 11.478
103 | 52 | 11.165 | 11.165
103 | 53 | 6.2217 | 6.2217
103 | 54 | 6.5531 | 6.5531
103 | 55 | 10.8184 | 10.8184
103 | 56 | 8.0914 | 8.0914
103 | 57 | 7.0312 | 7.0312
103 | 58 | 9.8974 | 9.8974
103 | 59 | 8.0084 | 8.0084
103 | 60 | 8.1384 | 8.1384
103 | 61 | 11.5863 | 11.5863
103 | 62 | 8.6374 | 8.6374
103 | 63 | 12.1284 | 12.1284
103 | 64 | 8.5886 | 8.5886
103 | 65 | 8.475 | 8.475
103 | 66 | 14.6204 | 14.6204
103 | 67 | 9.1961 | 9.1961
103 | 68 | 8.7091 | 8.7091
103 | 69 | 9.3509 | 9.3509
103 | 70 | 8.7788 | 8.7788
103 | 71 | 9.9509 | 9.9509
103 | 72 | 9.0382 | 9.0382
103 | 73 | 13.6287 | 13.6287
103 | 74 | 10.7068 | 10.7068
103 | 75 | 9.0014 | 9.0014
103 | 76 | 11.1987 | 11.1987
103 | 77 | 9.3754 | 9.3754
103 | 78 | 10.1365 | 10.1365
103 | 79 | 7.5704 | 7.5704
103 | 80 | 10.0299 | 10.0299
103 | 81 | 8.6138 | 8.6138
103 | 82 | 10.4719 | 10.4719
103 | 83 | 12.7383 | 12.7383
103 | 84 | 8.8687 | 8.8687
103 | 85 | 10.7883 | 10.7883
103 | 86 | 7.4349 | 7.4349
103 | 87 | 9.424 | 9.424
103 | 88 | 9.5656 | 9.5656
103 | 89 | 8.6576 | 8.6576
103 | 90 | 9.0649 | 9.0649
103 | 91 | 6.8397 | 6.8397
103 | 92 | 6.9995 | 6.9995
103 | 93 | 11.7379 | 11.7379
103 | 94 | 9.1343 | 9.1343
103 | 95 | 9.924 | 9.924
103 | 96 | 12.4858 | 12.4858
103 | 97 | 7.2362 | 7.2362
103 | 98 | 12.18 | 12.18
103 | 99 | 7.1522 | 7.1522
103 | 100 | 6.9566 | 6.9566
104 | 1 | 9.8746 | 9.8746
104 | 2 | 9.5033 | 9.5033
104 | 3 | 6.5452 | 6.5452
104 | 4 | 6.9332 | 6.9332
104 | 5 | 8.3979 | 8.3979
104 | 6 | 11.4417 | 11.4417
104 | 7 | 7.1208 | 7.1208
104 | 8 | 7.8788 | 7.8788
104 | 9 | 8.3765 | 8.3765
104 | 10 | 6.479 | 6.479
104 | 11 | 8.0834 | 8.0834
104 | 12 | 7.1298 | 7.1298
104 | 13 | 7.1594 | 7.1594
104 | 14 | 9.4602 | 9.4602
104 | 15 | 8.9106 | 8.9106
104 | 16 | 9.1926 | 9.1926
104 | 17 | 7.7064 | 7.7064
104 | 18 | 7.3701 | 7.3701
104 | 19 | 12.0709 | 12.0709
104 | 20 | 9.3364 | 9.3364
104 | 21 | 7.6972 | 7.6972
104 | 22 | 10.4026 | 10.4026
104 | 23 | 8.9889 | 8.9889
104 | 24 | 8.1848 | 8.1848
104 | 25 | 8.4146 | 8.4146
104 | 26 | 7.4594 | 7.4594
104 | 27 | 7.1216 | 7.1216
104 | 28 | 6.328 | 6.328
104 | 29 | 6.1982 | 6.1982
104 | 30 | 8.1559 | 8.1559
104 | 31 | 8.2614 | 8.2614
104 | 32 | 10.0395 | 10.0395
104 | 33 | 7.8887 | 7.8887
104 | 34 | 7.5116 | 7.5116
104 | 35 | 6.8348 | 6.8348
104 | 36 | 7.9529 | 7.9529
104 | 37 | 6.9744 | 6.9744
104 | 38 | 7.9563 | 7.9563
104 | 39 | 8.2996 | 8.2996
104 | 40 | 11.2739 | 11.2739
104 | 41 | 7.1434 | 7.1434
104 | 42 | 9.8693 | 9.8693
104 | 43 | 7.3963 | 7.3963
104 | 44 | 10.0754 | 10.0754
104 | 45 | 9.5286 | 9.5286
104 | 46 | 10.3695 | 10.3695
104 | 47 | 10.3152 | 10.3152
104 | 48 | 7.2322 | 7.2322
104 | 49 | 7.7047 | 7.7047
104 | 50 | 6.3765 | 6.3765
104 | 51 | 9.3722 | 9.3722
104 | 52 | 8.5419 | 8.5419
104 | 53 | 10.241 | 10.241
104 | 54 | 12.2408 | 12.2408
104 | 55 | 8.6059 | 8.6059
104 | 56 | 8.3876 | 8.3876
104 | 57 | 7.4286 | 7.4286
104 | 58 | 3.6061 | 3.6061
104 | 59 | 7.2108 | 7.2108
104 | 60 | 7.9165 | 7.9165
104 | 61 | 8.2752 | 8.2752
104 | 62 | 7.9358 | 7.9358
104 | 63 | 8.0154 | 8.0154
104 | 64 | 8.15 | 8.15
104 | 65 | 8.6162 | 8.6162
104 | 66 | 6.3206 | 6.3206
104 | 67 | 5.0889 | 5.0889
104 | 68 | 6.3984 | 6.3984
104 | 69 | 8.6318 | 8.6318
104 | 70 | 8.1368 | 8.1368
104 | 71 | 7.0319 | 7.0319
104 | 72 | 9.0426 | 9.0426
104 | 73 | 8.4905 | 8.4905
104 | 74 | 10.1544 | 10.1544
104 | 75 | 7.7017 | 7.7017
104 | 76 | 7.3093 | 7.3093
104 | 77 | 8.5172 | 8.5172
104 | 78 | 8.6485 | 8.6485
104 | 79 | 9.7167 | 9.7167
104 | 80 | 7.0124 | 7.0124
104 | 81 | 5.6191 | 5.6191
104 | 82 | 6.514 | 6.514
104 | 83 | 7.9272 | 7.9272
104 | 84 | 10.5653 | 10.5653
104 | 85 | 5.4758 | 5.4758
104 | 86 | 6.1134 | 6.1134
104 | 87 | 10.4115 | 10.4115
104 | 88 | 7.4978 | 7.4978
104 | 89 | 6.6188 | 6.6188
104 | 90 | 7.9767 | 7.9767

## SolarB_config
| Source | Pmpp | nac | nmpp | ns | tmpp | Entrance_Stage | nserie | nparallel | FE Ton/Mwh
Solar1 | Guaji1 | 380 | 0.98 | 0.97 | 0.96 | 2.2 | E | 1 | uninodal | 0.018
Solar2 | Guaji3 | 300 | 0.98 | 1.25 | 0.35 | 2.2 | E | 1 | uninodal | 0.018
Solar45 | Guaji3 | 300 | 0.98 | 1.25 | 0.35 | 2.2 | NE | 1 | uninodal | 0.018

## SolarD_config
| Source | area | nac | ns | Entrance_Stage | Area | FE Ton/Mwh
SolarD1 | Bogota | 380 | 0.98 | 1.25 | E | uninodal | 0.018
SolarD2 | Valledupar | 300 | 0.98 | 1.25 | E | uninodal | 0.018

## InflowSolar
Stage | Scenario | Guaji1 [Wh/m²] | Guaji2 | Guaji3 | Bogota | Valledupar
1 | 1 | 8.9571 | 9.8014 | 9.8014 | 8.9571 | 9.8014
1 | 2 | 10.7251 | 11.396 | 11.396 | 10.7251 | 11.396
1 | 3 | 6.532 | 7.4231 | 7.4231 | 6.532 | 7.4231
1 | 4 | 10.9554 | 8.5847 | 8.5847 | 10.9554 | 8.5847
1 | 5 | 9.299 | 11.5334 | 11.5334 | 9.299 | 11.5334
1 | 6 | 9.1419 | 10.2397 | 10.2397 | 9.1419 | 10.2397
1 | 7 | 12.4793 | 7.4196 | 7.4196 | 12.4793 | 7.4196
1 | 8 | 12.5256 | 11.1994 | 11.1994 | 12.5256 | 11.1994
1 | 9 | 10.0521 | 9.1628 | 9.1628 | 10.0521 | 9.1628
1 | 10 | 7.1842 | 13.2857 | 13.2857 | 7.1842 | 13.2857
1 | 11 | 14.1531 | 6.7022 | 6.7022 | 14.1531 | 6.7022
1 | 12 | 11.3775 | 12.3231 | 12.3231 | 11.3775 | 12.3231
1 | 13 | 11.4144 | 9.8689 | 9.8689 | 11.4144 | 9.8689
1 | 14 | 9.6833 | 14.8176 | 14.8176 | 9.6833 | 14.8176
1 | 15 | 8.7569 | 13.7947 | 13.7947 | 8.7569 | 13.7947
1 | 16 | 8.0896 | 8.4525 | 8.4525 | 8.0896 | 8.4525
1 | 17 | 6.94 | 11.2289 | 11.2289 | 6.94 | 11.2289
1 | 18 | 11.3294 | 7.8983 | 7.8983 | 11.3294 | 7.8983
1 | 19 | 11.6411 | 7.4038 | 7.4038 | 11.6411 | 7.4038
1 | 20 | 11.0075 | 15.3788 | 15.3788 | 11.0075 | 15.3788
1 | 21 | 11.8928 | 13.1136 | 13.1136 | 11.8928 | 13.1136
1 | 22 | 8.6425 | 12.4666 | 12.4666 | 8.6425 | 12.4666
1 | 23 | 10.748 | 14.6241 | 14.6241 | 10.748 | 14.6241
1 | 24 | 10.2118 | 12.3282 | 12.3282 | 10.2118 | 12.3282
1 | 25 | 12.2404 | 13.2736 | 13.2736 | 12.2404 | 13.2736
1 | 26 | 9.8876 | 9.3038 | 9.3038 | 9.8876 | 9.3038
1 | 27 | 11.8863 | 13.2475 | 13.2475 | 11.8863 | 13.2475
1 | 28 | 10.6525 | 10.0865 | 10.0865 | 10.6525 | 10.0865
1 | 29 | 8.7026 | 8.2243 | 8.2243 | 8.7026 | 8.2243
1 | 30 | 11.6962 | 11.8297 | 11.8297 | 11.6962 | 11.8297
1 | 31 | 7.1039 | 9.1722 | 9.1722 | 7.1039 | 9.1722
1 | 32 | 11.2574 | 8.9765 | 8.9765 | 11.2574 | 8.9765
1 | 33 | 7.3314 | 10.2323 | 10.2323 | 7.3314 | 10.2323
1 | 34 | 10.8352 | 9.2421 | 9.2421 | 10.8352 | 9.2421
1 | 35 | 11.0232 | 8.4725 | 8.4725 | 11.0232 | 8.4725
1 | 36 | 11.61 | 8.1072 | 8.1072 | 11.61 | 8.1072
1 | 37 | 14.845 | 12.389 | 12.389 | 14.845 | 12.389
1 | 38 | 13.5642 | 8.7655 | 8.7655 | 13.5642 | 8.7655
1 | 39 | 10.0419 | 12.2261 | 12.2261 | 10.0419 | 12.2261
1 | 40 | 11.6386 | 11.5823 | 11.5823 | 11.6386 | 11.5823
1 | 41 | 8.432 | 7.1527 | 7.1527 | 8.432 | 7.1527
1 | 42 | 13.2509 | 9.0157 | 9.0157 | 13.2509 | 9.0157
1 | 43 | 3.101 | 8.9675 | 8.9675 | 3.101 | 8.9675
1 | 44 | 10.9655 | 11.3807 | 11.3807 | 10.9655 | 11.3807
1 | 45 | 10.6123 | 13.8978 | 13.8978 | 10.6123 | 13.8978
1 | 46 | 12.0386 | 12.2265 | 12.2265 | 12.0386 | 12.2265
1 | 47 | 9.8594 | 10.3641 | 10.3641 | 9.8594 | 10.3641
1 | 48 | 9.1541 | 8.1916 | 8.1916 | 9.1541 | 8.1916
1 | 49 | 10.6811 | 6.5192 | 6.5192 | 10.6811 | 6.5192
1 | 50 | 11.4224 | 14.7547 | 14.7547 | 11.4224 | 14.7547
1 | 51 | 9.1481 | 10.632 | 10.632 | 9.1481 | 10.632
1 | 52 | 12.4839 | 11.9872 | 11.9872 | 12.4839 | 11.9872
1 | 53 | 13.6348 | 9.4368 | 9.4368 | 13.6348 | 9.4368
1 | 54 | 12.8715 | 10.7835 | 10.7835 | 12.8715 | 10.7835
1 | 55 | 13.379 | 10.5854 | 10.5854 | 13.379 | 10.5854
1 | 56 | 8.3452 | 11.9527 | 11.9527 | 8.3452 | 11.9527
1 | 57 | 6.3231 | 9.2401 | 9.2401 | 6.3231 | 9.2401
1 | 58 | 11.247 | 12.8093 | 12.8093 | 11.247 | 12.8093
1 | 59 | 12.0578 | 11.3085 | 11.3085 | 12.0578 | 11.3085
1 | 60 | 12.2189 | 13.0033 | 13.0033 | 12.2189 | 13.0033
1 | 61 | 7.0598 | 10.0234 | 10.0234 | 7.0598 | 10.0234
1 | 62 | 11.4723 | 12.6953 | 12.6953 | 11.4723 | 12.6953
1 | 63 | 8.8114 | 11.2249 | 11.2249 | 8.8114 | 11.2249
1 | 64 | 8.6332 | 7.761 | 7.761 | 8.6332 | 7.761
1 | 65 | 11.6063 | 10.0768 | 10.0768 | 11.6063 | 10.0768
1 | 66 | 8.9826 | 10.0461 | 10.0461 | 8.9826 | 10.0461
1 | 67 | 12.0363 | 13.6217 | 13.6217 | 12.0363 | 13.6217
1 | 68 | 11.8927 | 9.7276 | 9.7276 | 11.8927 | 9.7276
1 | 69 | 10.4879 | 11.1726 | 11.1726 | 10.4879 | 11.1726
1 | 70 | 9.2646 | 8.6998 | 8.6998 | 9.2646 | 8.6998
1 | 71 | 9.2354 | 11.4941 | 11.4941 | 9.2354 | 11.4941
1 | 72 | 12.8887 | 10.7479 | 10.7479 | 12.8887 | 10.7479
1 | 73 | 9.0509 | 13.48 | 13.48 | 9.0509 | 13.48
1 | 74 | 10.8637 | 14.9385 | 14.9385 | 10.8637 | 14.9385
1 | 75 | 11.748 | 9.1935 | 9.1935 | 11.748 | 9.1935
1 | 76 | 9.0456 | 7.3142 | 7.3142 | 9.0456 | 7.3142
1 | 77 | 8.8995 | 14.968 | 14.968 | 8.8995 | 14.968
1 | 78 | 10.3894 | 12.8067 | 12.8067 | 10.3894 | 12.8067
1 | 79 | 9.479 | 11.4317 | 11.4317 | 9.479 | 11.4317
1 | 80 | 11.9609 | 11.7923 | 11.7923 | 11.9609 | 11.7923
1 | 81 | 9.5748 | 12.2487 | 12.2487 | 9.5748 | 12.2487
1 | 82 | 12.7766 | 10.3994 | 10.3994 | 12.7766 | 10.3994
1 | 83 | 9.4003 | 11.8046 | 11.8046 | 9.4003 | 11.8046
1 | 84 | 11.8992 | 10.7972 | 10.7972 | 11.8992 | 10.7972
1 | 85 | 12.4152 | 12.2989 | 12.2989 | 12.4152 | 12.2989
1 | 86 | 8.091 | 14.2155 | 14.2155 | 8.091 | 14.2155
1 | 87 | 11.4222 | 15.3982 | 15.3982 | 11.4222 | 15.3982
1 | 88 | 7.6722 | 12.0597 | 12.0597 | 7.6722 | 12.0597
1 | 89 | 13.7994 | 10.949 | 10.949 | 13.7994 | 10.949
1 | 90 | 10.3612 | 10.7486 | 10.7486 | 10.3612 | 10.7486
1 | 91 | 8.5829 | 10.1238 | 10.1238 | 8.5829 | 10.1238
1 | 92 | 10.9294 | 10.0241 | 10.0241 | 10.9294 | 10.0241
1 | 93 | 9.7715 | 9.7295 | 9.7295 | 9.7715 | 9.7295
1 | 94 | 10.3594 | 12.4939 | 12.4939 | 10.3594 | 12.4939
1 | 95 | 8.9525 | 13.7767 | 13.7767 | 8.9525 | 13.7767
1 | 96 | 6.3571 | 10.1192 | 10.1192 | 6.3571 | 10.1192
1 | 97 | 7.3317 | 10.3647 | 10.3647 | 7.3317 | 10.3647
1 | 98 | 11.0203 | 10.1141 | 10.1141 | 11.0203 | 10.1141
1 | 99 | 8.6313 | 9.7206 | 9.7206 | 8.6313 | 9.7206
1 | 100 | 11.5418 | 15.3552 | 15.3552 | 11.5418 | 15.3552
2 | 1 | 10.825 | 10.2765 | 10.2765 | 10.825 | 10.2765
2 | 2 | 14.9142 | 12.3387 | 12.3387 | 14.9142 | 12.3387
2 | 3 | 8.0192 | 8.8428 | 8.8428 | 8.0192 | 8.8428
2 | 4 | 10.8351 | 9.9124 | 9.9124 | 10.8351 | 9.9124
2 | 5 | 12.5177 | 12.8115 | 12.8115 | 12.5177 | 12.8115
2 | 6 | 12.1695 | 6.9042 | 6.9042 | 12.1695 | 6.9042
2 | 7 | 10.7442 | 11.0782 | 11.0782 | 10.7442 | 11.0782
2 | 8 | 12.2041 | 13.5983 | 13.5983 | 12.2041 | 13.5983
2 | 9 | 12.9365 | 9.1647 | 9.1647 | 12.9365 | 9.1647
2 | 10 | 13.5545 | 11.7537 | 11.7537 | 13.5545 | 11.7537
2 | 11 | 10.0801 | 7.8124 | 7.8124 | 10.0801 | 7.8124
2 | 12 | 10.782 | 10.6062 | 10.6062 | 10.782 | 10.6062
2 | 13 | 9.5696 | 10.4644 | 10.4644 | 9.5696 | 10.4644
2 | 14 | 11.8028 | 12.3925 | 12.3925 | 11.8028 | 12.3925
2 | 15 | 13.0239 | 11.3035 | 11.3035 | 13.0239 | 11.3035
2 | 16 | 11.5855 | 13.3933 | 13.3933 | 11.5855 | 13.3933
2 | 17 | 14.1331 | 12.3542 | 12.3542 | 14.1331 | 12.3542
2 | 18 | 13.8968 | 11.4784 | 11.4784 | 13.8968 | 11.4784
2 | 19 | 10.2104 | 11.6336 | 11.6336 | 10.2104 | 11.6336
2 | 20 | 12.9189 | 11.2282 | 11.2282 | 12.9189 | 11.2282
2 | 21 | 10.0168 | 10.6076 | 10.6076 | 10.0168 | 10.6076
2 | 22 | 9.008 | 10.4499 | 10.4499 | 9.008 | 10.4499
2 | 23 | 10.5013 | 15.085 | 15.085 | 10.5013 | 15.085
2 | 24 | 13.0394 | 13.8154 | 13.8154 | 13.0394 | 13.8154
2 | 25 | 9.815 | 8.2293 | 8.2293 | 9.815 | 8.2293
2 | 26 | 10.0919 | 10.3442 | 10.3442 | 10.0919 | 10.3442
2 | 27 | 12.4361 | 12.7715 | 12.7715 | 12.4361 | 12.7715
2 | 28 | 8.4377 | 12.1912 | 12.1912 | 8.4377 | 12.1912
2 | 29 | 10.4283 | 13.2001 | 13.2001 | 10.4283 | 13.2001
2 | 30 | 12.9386 | 13.0343 | 13.0343 | 12.9386 | 13.0343
2 | 31 | 11.1932 | 7.2813 | 7.2813 | 11.1932 | 7.2813
2 | 32 | 9.1213 | 13.1405 | 13.1405 | 9.1213 | 13.1405
2 | 33 | 10.0776 | 11.7642 | 11.7642 | 10.0776 | 11.7642
2 | 34 | 13.5644 | 8.4711 | 8.4711 | 13.5644 | 8.4711
2 | 35 | 9.2937 | 13.2693 | 13.2693 | 9.2937 | 13.2693
2 | 36 | 12.0988 | 9.8287 | 9.8287 | 12.0988 | 9.8287
2 | 37 | 9.0426 | 16.8357 | 16.8357 | 9.0426 | 16.8357
2 | 38 | 12.4681 | 11.8756 | 11.8756 | 12.4681 | 11.8756
2 | 39 | 7.8789 | 15.0719 | 15.0719 | 7.8789 | 15.0719
2 | 40 | 11.7242 | 11.7781 | 11.7781 | 11.7242 | 11.7781
2 | 41 | 9.4246 | 13.413 | 13.413 | 9.4246 | 13.413
2 | 42 | 10.7598 | 11.809 | 11.809 | 10.7598 | 11.809
2 | 43 | 10.7365 | 9.7713 | 9.7713 | 10.7365 | 9.7713
2 | 44 | 10.5881 | 12.3168 | 12.3168 | 10.5881 | 12.3168
2 | 45 | 11.0383 | 9.6645 | 9.6645 | 11.0383 | 9.6645
2 | 46 | 11.1816 | 10.7078 | 10.7078 | 11.1816 | 10.7078
2 | 47 | 10.943 | 11.1482 | 11.1482 | 10.943 | 11.1482
2 | 48 | 13.0661 | 10.1063 | 10.1063 | 13.0661 | 10.1063
2 | 49 | 9.3708 | 14.8402 | 14.8402 | 9.3708 | 14.8402
2 | 50 | 9.762 | 13.0368 | 13.0368 | 9.762 | 13.0368
2 | 51 | 13.2216 | 12.2863 | 12.2863 | 13.2216 | 12.2863
2 | 52 | 12.3324 | 12.624 | 12.624 | 12.3324 | 12.624
2 | 53 | 9.9467 | 13.564 | 13.564 | 9.9467 | 13.564
2 | 54 | 11.1641 | 11.0525 | 11.0525 | 11.1641 | 11.0525
2 | 55 | 12.9252 | 13.5856 | 13.5856 | 12.9252 | 13.5856
2 | 56 | 11.9398 | 11.5517 | 11.5517 | 11.9398 | 11.5517
2 | 57 | 10.19 | 13.61 | 13.61 | 10.19 | 13.61
2 | 58 | 11.5892 | 9.8722 | 9.8722 | 11.5892 | 9.8722
2 | 59 | 12.8141 | 15.0163 | 15.0163 | 12.8141 | 15.0163
2 | 60 | 10.3239 | 10.7909 | 10.7909 | 10.3239 | 10.7909
2 | 61 | 11.4539 | 14.7643 | 14.7643 | 11.4539 | 14.7643
2 | 62 | 13.7904 | 15.5638 | 15.5638 | 13.7904 | 15.5638
2 | 63 | 12.8855 | 13.6333 | 13.6333 | 12.8855 | 13.6333
2 | 64 | 8.5581 | 11.6236 | 11.6236 | 8.5581 | 11.6236
2 | 65 | 10.8915 | 7.8053 | 7.8053 | 10.8915 | 7.8053
2 | 66 | 9.6334 | 11.68 | 11.68 | 9.6334 | 11.68
2 | 67 | 9.6621 | 14.7195 | 14.7195 | 9.6621 | 14.7195
2 | 68 | 10.2388 | 12.7233 | 12.7233 | 10.2388 | 12.7233
2 | 69 | 11.334 | 12.1797 | 12.1797 | 11.334 | 12.1797
2 | 70 | 13.9672 | 9.6453 | 9.6453 | 13.9672 | 9.6453
2 | 71 | 9.3569 | 10.8042 | 10.8042 | 9.3569 | 10.8042
2 | 72 | 11.1047 | 10.3931 | 10.3931 | 11.1047 | 10.3931
2 | 73 | 15.0586 | 10.2458 | 10.2458 | 15.0586 | 10.2458
2 | 74 | 9.2498 | 9.0057 | 9.0057 | 9.2498 | 9.0057
2 | 75 | 9.6622 | 6.791 | 6.791 | 9.6622 | 6.791
2 | 76 | 9.0645 | 11.4117 | 11.4117 | 9.0645 | 11.4117
2 | 77 | 12.4109 | 8.8528 | 8.8528 | 12.4109 | 8.8528
2 | 78 | 11.3127 | 9.0445 | 9.0445 | 11.3127 | 9.0445
2 | 79 | 11.5239 | 12.542 | 12.542 | 11.5239 | 12.542
2 | 80 | 10.207 | 7.8353 | 7.8353 | 10.207 | 7.8353
2 | 81 | 13.2195 | 10.967 | 10.967 | 13.2195 | 10.967
2 | 82 | 8.0126 | 10.099 | 10.099 | 8.0126 | 10.099
2 | 83 | 10.4327 | 10.9146 | 10.9146 | 10.4327 | 10.9146
2 | 84 | 9.5622 | 9.7362 | 9.7362 | 9.5622 | 9.7362
2 | 85 | 11.6065 | 13.0434 | 13.0434 | 11.6065 | 13.0434
2 | 86 | 11.0075 | 9.5202 | 9.5202 | 11.0075 | 9.5202
2 | 87 | 11.7028 | 10.243 | 10.243 | 11.7028 | 10.243
2 | 88 | 8.4369 | 16.1512 | 16.1512 | 8.4369 | 16.1512
2 | 89 | 11.867 | 16.4869 | 16.4869 | 11.867 | 16.4869
2 | 90 | 9.7012 | 11.6406 | 11.6406 | 9.7012 | 11.6406
2 | 91 | 10.7821 | 11.1318 | 11.1318 | 10.7821 | 11.1318
2 | 92 | 13.012 | 10.9612 | 10.9612 | 13.012 | 10.9612
2 | 93 | 10.6117 | 7.5123 | 7.5123 | 10.6117 | 7.5123
2 | 94 | 10.1723 | 12.025 | 12.025 | 10.1723 | 12.025
2 | 95 | 10.0502 | 9.6872 | 9.6872 | 10.0502 | 9.6872
2 | 96 | 12.4466 | 8.3905 | 8.3905 | 12.4466 | 8.3905
2 | 97 | 10.0225 | 12.0629 | 12.0629 | 10.0225 | 12.0629
2 | 98 | 14.3181 | 11.7039 | 11.7039 | 14.3181 | 11.7039
2 | 99 | 14.9025 | 9.0962 | 9.0962 | 14.9025 | 9.0962
2 | 100 | 11.2379 | 15.1085 | 15.1085 | 11.2379 | 15.1085
3 | 1 | 13.1393 | 8.5753 | 8.5753 | 13.1393 | 8.5753
3 | 2 | 8.5489 | 11.7517 | 11.7517 | 8.5489 | 11.7517
3 | 3 | 6.4455 | 8.9296 | 8.9296 | 6.4455 | 8.9296
3 | 4 | 10.5631 | 7.582 | 7.582 | 10.5631 | 7.582
3 | 5 | 14.7229 | 4.432 | 4.432 | 14.7229 | 4.432
3 | 6 | 10.9999 | 2.4373 | 2.4373 | 10.9999 | 2.4373
3 | 7 | 11.7419 | 8.2228 | 8.2228 | 11.7419 | 8.2228
3 | 8 | 11.7738 | 7.3378 | 7.3378 | 11.7738 | 7.3378
3 | 9 | 12.5169 | 9.1469 | 9.1469 | 12.5169 | 9.1469
3 | 10 | 9.3847 | 9.3992 | 9.3992 | 9.3847 | 9.3992
3 | 11 | 13.5816 | 9.4908 | 9.4908 | 13.5816 | 9.4908
3 | 12 | 11.865 | 13.1309 | 13.1309 | 11.865 | 13.1309
3 | 13 | 11.284 | 7.357 | 7.357 | 11.284 | 7.357
3 | 14 | 11.3183 | 9.3609 | 9.3609 | 11.3183 | 9.3609
3 | 15 | 11.0711 | 7.4069 | 7.4069 | 11.0711 | 7.4069
3 | 16 | 9.7652 | 11.163 | 11.163 | 9.7652 | 11.163
3 | 17 | 11.0952 | 11.8953 | 11.8953 | 11.0952 | 11.8953
3 | 18 | 9.8837 | 7.744 | 7.744 | 9.8837 | 7.744
3 | 19 | 7.7956 | 6.7683 | 6.7683 | 7.7956 | 6.7683
3 | 20 | 10.3449 | 8.5825 | 8.5825 | 10.3449 | 8.5825
3 | 21 | 9.0271 | 6.7828 | 6.7828 | 9.0271 | 6.7828
3 | 22 | 9.0301 | 5.7135 | 5.7135 | 9.0301 | 5.7135
3 | 23 | 7.608 | 7.777 | 7.777 | 7.608 | 7.777
3 | 24 | 8.5163 | 10.2095 | 10.2095 | 8.5163 | 10.2095
3 | 25 | 11.9284 | 9.8006 | 9.8006 | 11.9284 | 9.8006
3 | 26 | 10.683 | 13.7444 | 13.7444 | 10.683 | 13.7444
3 | 27 | 9.5609 | 9.7177 | 9.7177 | 9.5609 | 9.7177
3 | 28 | 8.4058 | 9.4849 | 9.4849 | 8.4058 | 9.4849
3 | 29 | 10.7648 | 8.5509 | 8.5509 | 10.7648 | 8.5509
3 | 30 | 8.1888 | 9.4378 | 9.4378 | 8.1888 | 9.4378
3 | 31 | 11.261 | 10.9908 | 10.9908 | 11.261 | 10.9908
3 | 32 | 6.1803 | 7.9023 | 7.9023 | 6.1803 | 7.9023
3 | 33 | 9.4276 | 9.0545 | 9.0545 | 9.4276 | 9.0545
3 | 34 | 6.8682 | 3.6742 | 3.6742 | 6.8682 | 3.6742
3 | 35 | 13.4131 | 8.5589 | 8.5589 | 13.4131 | 8.5589
3 | 36 | 10.6427 | 4.8432 | 4.8432 | 10.6427 | 4.8432
3 | 37 | 8.0125 | 8.3557 | 8.3557 | 8.0125 | 8.3557
3 | 38 | 11.1866 | 8.9965 | 8.9965 | 11.1866 | 8.9965
3 | 39 | 7.5167 | 10.8496 | 10.8496 | 7.5167 | 10.8496
3 | 40 | 13.8485 | 10.5115 | 10.5115 | 13.8485 | 10.5115
3 | 41 | 8.2896 | 8.047 | 8.047 | 8.2896 | 8.047
3 | 42 | 12.6354 | 4.4327 | 4.4327 | 12.6354 | 4.4327
3 | 43 | 11.8533 | 10.859 | 10.859 | 11.8533 | 10.859
3 | 44 | 7.9783 | 10.2224 | 10.2224 | 7.9783 | 10.2224
3 | 45 | 10.853 | 9.571 | 9.571 | 10.853 | 9.571
3 | 46 | 9.6658 | 10.4375 | 10.4375 | 9.6658 | 10.4375
3 | 47 | 13.7891 | 9.5844 | 9.5844 | 13.7891 | 9.5844
3 | 48 | 9.7146 | 11.4973 | 11.4973 | 9.7146 | 11.4973
3 | 49 | 12.0709 | 8.5118 | 8.5118 | 12.0709 | 8.5118
3 | 50 | 8.1192 | 5.5365 | 5.5365 | 8.1192 | 5.5365
3 | 51 | 11.2699 | 12.5267 | 12.5267 | 11.2699 | 12.5267
3 | 52 | 10.1212 | 7.4109 | 7.4109 | 10.1212 | 7.4109
3 | 53 | 9.698 | 12.6284 | 12.6284 | 9.698 | 12.6284
3 | 54 | 10.803 | 9.0388 | 9.0388 | 10.803 | 9.0388
3 | 55 | 14.2554 | 12.1192 | 12.1192 | 14.2554 | 12.1192
3 | 56 | 9.2404 | 11.3469 | 11.3469 | 9.2404 | 11.3469
3 | 57 | 10.4586 | 12.1525 | 12.1525 | 10.4586 | 12.1525
3 | 58 | 10.1478 | 10.1975 | 10.1975 | 10.1478 | 10.1975
3 | 59 | 8.3846 | 6.6842 | 6.6842 | 8.3846 | 6.6842
3 | 60 | 6.4922 | 11.1328 | 11.1328 | 6.4922 | 11.1328
3 | 61 | 11.4856 | 8.3427 | 8.3427 | 11.4856 | 8.3427
3 | 62 | 10.6765 | 8.9021 | 8.9021 | 10.6765 | 8.9021
3 | 63 | 12.0969 | 12.3996 | 12.3996 | 12.0969 | 12.3996
3 | 64 | 12.29 | 8.7754 | 8.7754 | 12.29 | 8.7754
3 | 65 | 9.0876 | 11.7354 | 11.7354 | 9.0876 | 11.7354
3 | 66 | 4.3308 | 11.5067 | 11.5067 | 4.3308 | 11.5067
3 | 67 | 10.6905 | 8.5712 | 8.5712 | 10.6905 | 8.5712
3 | 68 | 9.1879 | 13.9757 | 13.9757 | 9.1879 | 13.9757
3 | 69 | 7.6177 | 4.4151 | 4.4151 | 7.6177 | 4.4151
3 | 70 | 10.9631 | 10.9522 | 10.9522 | 10.9631 | 10.9522
3 | 71 | 9.3145 | 9.7262 | 9.7262 | 9.3145 | 9.7262
3 | 72 | 7.9983 | 11.1267 | 11.1267 | 7.9983 | 11.1267
3 | 73 | 9.9768 | 4.5591 | 4.5591 | 9.9768 | 4.5591
3 | 74 | 8.5678 | 5.2681 | 5.2681 | 8.5678 | 5.2681
3 | 75 | 9.3978 | 10.5428 | 10.5428 | 9.3978 | 10.5428
3 | 76 | 8.6033 | 9.3424 | 9.3424 | 8.6033 | 9.3424
3 | 77 | 8.5919 | 10.476 | 10.476 | 8.5919 | 10.476
3 | 78 | 8.3959 | 8.4181 | 8.4181 | 8.3959 | 8.4181
3 | 79 | 8.6364 | 8.4357 | 8.4357 | 8.6364 | 8.4357
3 | 80 | 10.0325 | 11.0138 | 11.0138 | 10.0325 | 11.0138
3 | 81 | 10.0843 | 11.4422 | 11.4422 | 10.0843 | 11.4422
3 | 82 | 8.7534 | 8.3646 | 8.3646 | 8.7534 | 8.3646
3 | 83 | 12.2812 | 12.4795 | 12.4795 | 12.2812 | 12.4795
3 | 84 | 8.3355 | 8.8189 | 8.8189 | 8.3355 | 8.8189
3 | 85 | 11.3183 | 8.2454 | 8.2454 | 11.3183 | 8.2454
3 | 86 | 8.6725 | 9.4885 | 9.4885 | 8.6725 | 9.4885
3 | 87 | 10.1053 | 7.5718 | 7.5718 | 10.1053 | 7.5718
3 | 88 | 9.8933 | 9.8997 | 9.8997 | 9.8933 | 9.8997
3 | 89 | 6.2749 | 8.1195 | 8.1195 | 6.2749 | 8.1195
3 | 90 | 14.7983 | 9.7336 | 9.7336 | 14.7983 | 9.7336
3 | 91 | 9.614 | 7.9357 | 7.9357 | 9.614 | 7.9357
3 | 92 | 10.6972 | 9.1316 | 9.1316 | 10.6972 | 9.1316
3 | 93 | 11.4491 | 7.9092 | 7.9092 | 11.4491 | 7.9092
3 | 94 | 9.3015 | 11.0109 | 11.0109 | 9.3015 | 11.0109
3 | 95 | 8.3639 | 7.2511 | 7.2511 | 8.3639 | 7.2511
3 | 96 | 11.3537 | 10.3576 | 10.3576 | 11.3537 | 10.3576
3 | 97 | 12.91 | 4.6759 | 4.6759 | 12.91 | 4.6759
3 | 98 | 9.9856 | 11.39 | 11.39 | 9.9856 | 11.39
3 | 99 | 10.1505 | 9.1052 | 9.1052 | 10.1505 | 9.1052
3 | 100 | 10.5205 | 10.596 | 10.596 | 10.5205 | 10.596
4 | 1 | 11.8693 | 9.0575 | 9.0575 | 11.8693 | 9.0575
4 | 2 | 12.4108 | 11.4383 | 11.4383 | 12.4108 | 11.4383
4 | 3 | 11.7474 | 8.5369 | 8.5369 | 11.7474 | 8.5369
4 | 4 | 12.6063 | 8.7849 | 8.7849 | 12.6063 | 8.7849
4 | 5 | 11.5235 | 11.743 | 11.743 | 11.5235 | 11.743
4 | 6 | 13.6004 | 7.9973 | 7.9973 | 13.6004 | 7.9973
4 | 7 | 14.6598 | 15.4093 | 15.4093 | 14.6598 | 15.4093
4 | 8 | 11.9389 | 11.1577 | 11.1577 | 11.9389 | 11.1577
4 | 9 | 6.9862 | 11.1441 | 11.1441 | 6.9862 | 11.1441
4 | 10 | 10.9557 | 5.3338 | 5.3338 | 10.9557 | 5.3338
4 | 11 | 7.8139 | 12.6591 | 12.6591 | 7.8139 | 12.6591
4 | 12 | 11.1279 | 12.0353 | 12.0353 | 11.1279 | 12.0353
4 | 13 | 10.3492 | 8.4535 | 8.4535 | 10.3492 | 8.4535
4 | 14 | 9.6189 | 10.5845 | 10.5845 | 9.6189 | 10.5845
4 | 15 | 11.272 | 12.7773 | 12.7773 | 11.272 | 12.7773
4 | 16 | 10.2841 | 15.0421 | 15.0421 | 10.2841 | 15.0421
4 | 17 | 11.1736 | 10.514 | 10.514 | 11.1736 | 10.514
4 | 18 | 14.1401 | 8.6977 | 8.6977 | 14.1401 | 8.6977
4 | 19 | 12.6293 | 10.7372 | 10.7372 | 12.6293 | 10.7372
4 | 20 | 9.1033 | 10.8536 | 10.8536 | 9.1033 | 10.8536
4 | 21 | 10.5171 | 12.7654 | 12.7654 | 10.5171 | 12.7654
4 | 22 | 11.4754 | 12.5594 | 12.5594 | 11.4754 | 12.5594
4 | 23 | 13.4913 | 8.9519 | 8.9519 | 13.4913 | 8.9519
4 | 24 | 11.2792 | 5.3888 | 5.3888 | 11.2792 | 5.3888
4 | 25 | 12.6301 | 10.9349 | 10.9349 | 12.6301 | 10.9349
4 | 26 | 9.5882 | 9.7662 | 9.7662 | 9.5882 | 9.7662
4 | 27 | 8.2823 | 11.5452 | 11.5452 | 8.2823 | 11.5452
4 | 28 | 13.5182 | 11.401 | 11.401 | 13.5182 | 11.401
4 | 29 | 10.4302 | 9.411 | 9.411 | 10.4302 | 9.411
4 | 30 | 11.0607 | 8.3821 | 8.3821 | 11.0607 | 8.3821
4 | 31 | 12.7338 | 13.5823 | 13.5823 | 12.7338 | 13.5823
4 | 32 | 9.7784 | 14.6133 | 14.6133 | 9.7784 | 14.6133
4 | 33 | 11.1208 | 8.0225 | 8.0225 | 11.1208 | 8.0225
4 | 34 | 11.1077 | 10.5189 | 10.5189 | 11.1077 | 10.5189
4 | 35 | 7.6918 | 9.7147 | 9.7147 | 7.6918 | 9.7147
4 | 36 | 10.0293 | 12.1559 | 12.1559 | 10.0293 | 12.1559
4 | 37 | 12.6406 | 7.403 | 7.403 | 12.6406 | 7.403
4 | 38 | 10.921 | 10.732 | 10.732 | 10.921 | 10.732
4 | 39 | 12.3225 | 9.6851 | 9.6851 | 12.3225 | 9.6851
4 | 40 | 11.6763 | 12.3276 | 12.3276 | 11.6763 | 12.3276
4 | 41 | 14.9943 | 9.1898 | 9.1898 | 14.9943 | 9.1898
4 | 42 | 11.1263 | 16.9627 | 16.9627 | 11.1263 | 16.9627
4 | 43 | 11.3104 | 11.6623 | 11.6623 | 11.3104 | 11.6623
4 | 44 | 12.9235 | 10.3155 | 10.3155 | 12.9235 | 10.3155
4 | 45 | 9.8428 | 10.5182 | 10.5182 | 9.8428 | 10.5182
4 | 46 | 11.468 | 11.6774 | 11.6774 | 11.468 | 11.6774
4 | 47 | 8.7778 | 13.7086 | 13.7086 | 8.7778 | 13.7086
4 | 48 | 9.9857 | 11.8527 | 11.8527 | 9.9857 | 11.8527
4 | 49 | 11.8549 | 11.7506 | 11.7506 | 11.8549 | 11.7506
4 | 50 | 10.9405 | 12.3719 | 12.3719 | 10.9405 | 12.3719
4 | 51 | 9.2247 | 11.8501 | 11.8501 | 9.2247 | 11.8501
4 | 52 | 15.6739 | 12.3345 | 12.3345 | 15.6739 | 12.3345
4 | 53 | 9.9503 | 9.4675 | 9.4675 | 9.9503 | 9.4675
4 | 54 | 8.8258 | 11.8466 | 11.8466 | 8.8258 | 11.8466
4 | 55 | 11.5459 | 12.6953 | 12.6953 | 11.5459 | 12.6953
4 | 56 | 10.2435 | 11.4722 | 11.4722 | 10.2435 | 11.4722
4 | 57 | 6.4374 | 12.2054 | 12.2054 | 6.4374 | 12.2054
4 | 58 | 7.1453 | 11.8076 | 11.8076 | 7.1453 | 11.8076
4 | 59 | 13.3724 | 8.866 | 8.866 | 13.3724 | 8.866
4 | 60 | 9.7772 | 5.8908 | 5.8908 | 9.7772 | 5.8908
4 | 61 | 12.4385 | 10.8697 | 10.8697 | 12.4385 | 10.8697
4 | 62 | 8.2077 | 10.8873 | 10.8873 | 8.2077 | 10.8873
4 | 63 | 11.4104 | 11.3324 | 11.3324 | 11.4104 | 11.3324
4 | 64 | 7.8993 | 9.0489 | 9.0489 | 7.8993 | 9.0489
4 | 65 | 9.7288 | 10.2155 | 10.2155 | 9.7288 | 10.2155
4 | 66 | 7.7895 | 9.9952 | 9.9952 | 7.7895 | 9.9952
4 | 67 | 10.7816 | 13.013 | 13.013 | 10.7816 | 13.013
4 | 68 | 10.4532 | 11.7973 | 11.7973 | 10.4532 | 11.7973
4 | 69 | 13.3623 | 5.2443 | 5.2443 | 13.3623 | 5.2443
4 | 70 | 12.1685 | 11.4086 | 11.4086 | 12.1685 | 11.4086
4 | 71 | 12.9658 | 11.1303 | 11.1303 | 12.9658 | 11.1303
4 | 72 | 11.6867 | 14.3918 | 14.3918 | 11.6867 | 14.3918
4 | 73 | 7.7974 | 12.6579 | 12.6579 | 7.7974 | 12.6579
4 | 74 | 8.591 | 12.5556 | 12.5556 | 8.591 | 12.5556
4 | 75 | 7.2492 | 11.8879 | 11.8879 | 7.2492 | 11.8879
4 | 76 | 12.4248 | 10.748 | 10.748 | 12.4248 | 10.748
4 | 77 | 8.5104 | 11.3872 | 11.3872 | 8.5104 | 11.3872
4 | 78 | 10.9789 | 11.7966 | 11.7966 | 10.9789 | 11.7966
4 | 79 | 7.5022 | 8.6302 | 8.6302 | 7.5022 | 8.6302
4 | 80 | 9.881 | 14.9679 | 14.9679 | 9.881 | 14.9679
4 | 81 | 10.5032 | 9.3871 | 9.3871 | 10.5032 | 9.3871
4 | 82 | 11.2148 | 14.5184 | 14.5184 | 11.2148 | 14.5184
4 | 83 | 11.2116 | 8.3025 | 8.3025 | 11.2116 | 8.3025
4 | 84 | 12.4456 | 12.7808 | 12.7808 | 12.4456 | 12.7808
4 | 85 | 8.4317 | 11.6828 | 11.6828 | 8.4317 | 11.6828
4 | 86 | 10.3887 | 13.4329 | 13.4329 | 10.3887 | 13.4329
4 | 87 | 11.0109 | 11.7162 | 11.7162 | 11.0109 | 11.7162
4 | 88 | 10.312 | 6.4719 | 6.4719 | 10.312 | 6.4719
4 | 89 | 8.2474 | 12.8102 | 12.8102 | 8.2474 | 12.8102
4 | 90 | 7.352 | 11.0611 | 11.0611 | 7.352 | 11.0611
4 | 91 | 8.184 | 7.3374 | 7.3374 | 8.184 | 7.3374
4 | 92 | 10.5849 | 11.3036 | 11.3036 | 10.5849 | 11.3036
4 | 93 | 11.7222 | 14.7226 | 14.7226 | 11.7222 | 14.7226
4 | 94 | 11.8933 | 11.4433 | 11.4433 | 11.8933 | 11.4433
4 | 95 | 3.914 | 13.3505 | 13.3505 | 3.914 | 13.3505
4 | 96 | 10.5188 | 9.2819 | 9.2819 | 10.5188 | 9.2819
4 | 97 | 9.5283 | 9.605 | 9.605 | 9.5283 | 9.605
4 | 98 | 10.4938 | 13.1947 | 13.1947 | 10.4938 | 13.1947
4 | 99 | 12.4501 | 12.0494 | 12.0494 | 12.4501 | 12.0494
4 | 100 | 7.9757 | 14.7037 | 14.7037 | 7.9757 | 14.7037
5 | 1 | 11.256 | 8.0672 | 8.0672 | 11.256 | 8.0672
5 | 2 | 10.7029 | 16.2904 | 16.2904 | 10.7029 | 16.2904
5 | 3 | 9.4004 | 11.9439 | 11.9439 | 9.4004 | 11.9439
5 | 4 | 7.8477 | 12.1613 | 12.1613 | 7.8477 | 12.1613
5 | 5 | 11.3748 | 10.7624 | 10.7624 | 11.3748 | 10.7624
5 | 6 | 11.3379 | 9.4093 | 9.4093 | 11.3379 | 9.4093
5 | 7 | 10.1937 | 3.5739 | 3.5739 | 10.1937 | 3.5739
5 | 8 | 10.5898 | 5.8266 | 5.8266 | 10.5898 | 5.8266
5 | 9 | 6.7226 | 10.3725 | 10.3725 | 6.7226 | 10.3725
5 | 10 | 4.6818 | 7.7514 | 7.7514 | 4.6818 | 7.7514
5 | 11 | 6.9947 | 13.3689 | 13.3689 | 6.9947 | 13.3689
5 | 12 | 10.8056 | 9.939 | 9.939 | 10.8056 | 9.939
5 | 13 | 9.0867 | 9.7151 | 9.7151 | 9.0867 | 9.7151
5 | 14 | 8.9885 | 11.2885 | 11.2885 | 8.9885 | 11.2885
5 | 15 | 9.1925 | 9.7371 | 9.7371 | 9.1925 | 9.7371
5 | 16 | 12.9019 | 10.8344 | 10.8344 | 12.9019 | 10.8344
5 | 17 | 10.1021 | 8.7088 | 8.7088 | 10.1021 | 8.7088
5 | 18 | 4.6432 | 6.4449 | 6.4449 | 4.6432 | 6.4449
5 | 19 | 9.6862 | 11.6005 | 11.6005 | 9.6862 | 11.6005
5 | 20 | 7.0571 | 6.3561 | 6.3561 | 7.0571 | 6.3561
5 | 21 | 11.0991 | 8.8562 | 8.8562 | 11.0991 | 8.8562
5 | 22 | 5.1918 | 7.9942 | 7.9942 | 5.1918 | 7.9942
5 | 23 | 5.8732 | 9.4784 | 9.4784 | 5.8732 | 9.4784
5 | 24 | 10.5619 | 9.8722 | 9.8722 | 10.5619 | 9.8722
5 | 25 | 11.0659 | 13.0919 | 13.0919 | 11.0659 | 13.0919
5 | 26 | 9.2312 | 10.8494 | 10.8494 | 9.2312 | 10.8494
5 | 27 | 6.5495 | 5.6593 | 5.6593 | 6.5495 | 5.6593
5 | 28 | 13.2111 | 10.5189 | 10.5189 | 13.2111 | 10.5189
5 | 29 | 6.4154 | 7.676 | 7.676 | 6.4154 | 7.676
5 | 30 | 8.8237 | 2.4615 | 2.4615 | 8.8237 | 2.4615
5 | 31 | 11.8862 | 6.2261 | 6.2261 | 11.8862 | 6.2261
5 | 32 | 10.1726 | 9.5631 | 9.5631 | 10.1726 | 9.5631
5 | 33 | 7.9332 | 8.6126 | 8.6126 | 7.9332 | 8.6126
5 | 34 | 12.6549 | 10.4843 | 10.4843 | 12.6549 | 10.4843
5 | 35 | 10.6883 | 8.407 | 8.407 | 10.6883 | 8.407
5 | 36 | 10.3328 | 6.7953 | 6.7953 | 10.3328 | 6.7953
5 | 37 | 10.0793 | 11.0487 | 11.0487 | 10.0793 | 11.0487
5 | 38 | 4.5832 | 11.4991 | 11.4991 | 4.5832 | 11.4991
5 | 39 | 8.4116 | 11.0458 | 11.0458 | 8.4116 | 11.0458
5 | 40 | 11.0582 | 12.9393 | 12.9393 | 11.0582 | 12.9393
5 | 41 | 9.4141 | 11.536 | 11.536 | 9.4141 | 11.536
5 | 42 | 10.3434 | 9.1563 | 9.1563 | 10.3434 | 9.1563
5 | 43 | 11.1343 | 9.0034 | 9.0034 | 11.1343 | 9.0034
5 | 44 | 9.1245 | 13.0097 | 13.0097 | 9.1245 | 13.0097
5 | 45 | 10.7785 | 11.5378 | 11.5378 | 10.7785 | 11.5378
5 | 46 | 10.9534 | 6.4698 | 6.4698 | 10.9534 | 6.4698
5 | 47 | 11.9826 | 10.3615 | 10.3615 | 11.9826 | 10.3615
5 | 48 | 8.9712 | 12.2048 | 12.2048 | 8.9712 | 12.2048
5 | 49 | 10.945 | 6.1622 | 6.1622 | 10.945 | 6.1622
5 | 50 | 9.2542 | 11.0096 | 11.0096 | 9.2542 | 11.0096
5 | 51 | 5.4943 | 8.8609 | 8.8609 | 5.4943 | 8.8609
5 | 52 | 7.1437 | 6.9438 | 6.9438 | 7.1437 | 6.9438
5 | 53 | 9.7714 | 8.4909 | 8.4909 | 9.7714 | 8.4909
5 | 54 | 7.7031 | 10.9077 | 10.9077 | 7.7031 | 10.9077
5 | 55 | 7.6113 | 7.3235 | 7.3235 | 7.6113 | 7.3235
5 | 56 | 11.4443 | 7.0227 | 7.0227 | 11.4443 | 7.0227
5 | 57 | 6.844 | 14.3756 | 14.3756 | 6.844 | 14.3756
5 | 58 | 10.8698 | 9.5492 | 9.5492 | 10.8698 | 9.5492
5 | 59 | 7.3789 | 11.0811 | 11.0811 | 7.3789 | 11.0811
5 | 60 | 8.9021 | 10.6227 | 10.6227 | 8.9021 | 10.6227
5 | 61 | 12.3163 | 5.3517 | 5.3517 | 12.3163 | 5.3517
5 | 62 | 9.9165 | 9.9248 | 9.9248 | 9.9165 | 9.9248
5 | 63 | 11.9801 | 8.43 | 8.43 | 11.9801 | 8.43
5 | 64 | 7.3034 | 8.0294 | 8.0294 | 7.3034 | 8.0294
5 | 65 | 6.4703 | 9.5793 | 9.5793 | 6.4703 | 9.5793
5 | 66 | 9.9179 | 5.969 | 5.969 | 9.9179 | 5.969
5 | 67 | 6.8432 | 7.9373 | 7.9373 | 6.8432 | 7.9373
5 | 68 | 8.7094 | 13.3306 | 13.3306 | 8.7094 | 13.3306
5 | 69 | 5.0907 | 8.5623 | 8.5623 | 5.0907 | 8.5623
5 | 70 | 6.1833 | 5.4894 | 5.4894 | 6.1833 | 5.4894
5 | 71 | 8.2202 | 12.6969 | 12.6969 | 8.2202 | 12.6969
5 | 72 | 11.0154 | 9.2118 | 9.2118 | 11.0154 | 9.2118
5 | 73 | 6.1083 | 6.7052 | 6.7052 | 6.1083 | 6.7052
5 | 74 | 6.777 | 11.7641 | 11.7641 | 6.777 | 11.7641
5 | 75 | 12.232 | 12.3337 | 12.3337 | 12.232 | 12.3337
5 | 76 | 12.7119 | 8.2713 | 8.2713 | 12.7119 | 8.2713
5 | 77 | 9.9754 | 13.8094 | 13.8094 | 9.9754 | 13.8094
5 | 78 | 11.4562 | 7.6432 | 7.6432 | 11.4562 | 7.6432
5 | 79 | 8.0443 | 12.8547 | 12.8547 | 8.0443 | 12.8547
5 | 80 | 6.9692 | 13.0759 | 13.0759 | 6.9692 | 13.0759
5 | 81 | 11.4997 | 5.4855 | 5.4855 | 11.4997 | 5.4855
5 | 82 | 12.6162 | 8.985 | 8.985 | 12.6162 | 8.985
5 | 83 | 6.572 | 9.5346 | 9.5346 | 6.572 | 9.5346
5 | 84 | 8.5855 | 7.298 | 7.298 | 8.5855 | 7.298
5 | 85 | 14.0524 | 12.2285 | 12.2285 | 14.0524 | 12.2285
5 | 86 | 7.5792 | 7.7401 | 7.7401 | 7.5792 | 7.7401
5 | 87 | 10.1234 | 9.8151 | 9.8151 | 10.1234 | 9.8151
5 | 88 | 10.0001 | 7.0302 | 7.0302 | 10.0001 | 7.0302
5 | 89 | 8.0973 | 7.9872 | 7.9872 | 8.0973 | 7.9872
5 | 90 | 13.3947 | 12.8903 | 12.8903 | 13.3947 | 12.8903
5 | 91 | 11.6406 | 11.7792 | 11.7792 | 11.6406 | 11.7792
5 | 92 | 11.6579 | 4.8178 | 4.8178 | 11.6579 | 4.8178
5 | 93 | 7.8458 | 10.4075 | 10.4075 | 7.8458 | 10.4075
5 | 94 | 11.4463 | 8.5932 | 8.5932 | 11.4463 | 8.5932
5 | 95 | 5.3005 | 10.0443 | 10.0443 | 5.3005 | 10.0443
5 | 96 | 6.4527 | 10.8091 | 10.8091 | 6.4527 | 10.8091
5 | 97 | 10.9709 | 4.7225 | 4.7225 | 10.9709 | 4.7225
5 | 98 | 8.5224 | 7.1112 | 7.1112 | 8.5224 | 7.1112
5 | 99 | 12.84 | 14.1152 | 14.1152 | 12.84 | 14.1152
5 | 100 | 7.3789 | 10.2419 | 10.2419 | 7.3789 | 10.2419
6 | 1 | 10.7339 | 12.5694 | 12.5694 | 10.7339 | 12.5694
6 | 2 | 12.0869 | 11.1344 | 11.1344 | 12.0869 | 11.1344
6 | 3 | 12.1202 | 11.6319 | 11.6319 | 12.1202 | 11.6319
6 | 4 | 12.1575 | 11.3949 | 11.3949 | 12.1575 | 11.3949
6 | 5 | 11.2186 | 9.9983 | 9.9983 | 11.2186 | 9.9983
6 | 6 | 11.1793 | 9.5612 | 9.5612 | 11.1793 | 9.5612
6 | 7 | 8.5342 | 12.7228 | 12.7228 | 8.5342 | 12.7228
6 | 8 | 8.5078 | 9.1338 | 9.1338 | 8.5078 | 9.1338
6 | 9 | 9.2784 | 15.0936 | 15.0936 | 9.2784 | 15.0936
6 | 10 | 11.1497 | 8.79 | 8.79 | 11.1497 | 8.79
6 | 11 | 10.535 | 10.2588 | 10.2588 | 10.535 | 10.2588
6 | 12 | 7.3639 | 10.4337 | 10.4337 | 7.3639 | 10.4337
6 | 13 | 8.4378 | 8.9193 | 8.9193 | 8.4378 | 8.9193
6 | 14 | 12.1935 | 6.1983 | 6.1983 | 12.1935 | 6.1983
6 | 15 | 9.5481 | 10.2752 | 10.2752 | 9.5481 | 10.2752
6 | 16 | 8.9263 | 12.6208 | 12.6208 | 8.9263 | 12.6208
6 | 17 | 8.1356 | 8.3518 | 8.3518 | 8.1356 | 8.3518
6 | 18 | 8.4109 | 12.4413 | 12.4413 | 8.4109 | 12.4413
6 | 19 | 10.4511 | 9.1345 | 9.1345 | 10.4511 | 9.1345
6 | 20 | 8.73 | 11.1234 | 11.1234 | 8.73 | 11.1234
6 | 21 | 9.7237 | 9.8321 | 9.8321 | 9.7237 | 9.8321
6 | 22 | 8.9121 | 11.3461 | 11.3461 | 8.9121 | 11.3461
6 | 23 | 9.451 | 9.0271 | 9.0271 | 9.451 | 9.0271
6 | 24 | 12.4533 | 11.9405 | 11.9405 | 12.4533 | 11.9405
6 | 25 | 11.0452 | 9.4535 | 9.4535 | 11.0452 | 9.4535
6 | 26 | 9.6549 | 10.384 | 10.384 | 9.6549 | 10.384
6 | 27 | 7.4019 | 7.9439 | 7.9439 | 7.4019 | 7.9439
6 | 28 | 12.8889 | 8.8145 | 8.8145 | 12.8889 | 8.8145
6 | 29 | 12.6502 | 17.3825 | 17.3825 | 12.6502 | 17.3825
6 | 30 | 10.2103 | 12.5451 | 12.5451 | 10.2103 | 12.5451
6 | 31 | 10.7635 | 12.8682 | 12.8682 | 10.7635 | 12.8682
6 | 32 | 13.0722 | 10.1194 | 10.1194 | 13.0722 | 10.1194
6 | 33 | 8.2304 | 13.312 | 13.312 | 8.2304 | 13.312
6 | 34 | 13.4412 | 11.4574 | 11.4574 | 13.4412 | 11.4574
6 | 35 | 12.312 | 14.2331 | 14.2331 | 12.312 | 14.2331
6 | 36 | 8.1201 | 8.9875 | 8.9875 | 8.1201 | 8.9875
6 | 37 | 9.6429 | 12.2547 | 12.2547 | 9.6429 | 12.2547
6 | 38 | 8.002 | 11.2838 | 11.2838 | 8.002 | 11.2838
6 | 39 | 10.9043 | 7.4338 | 7.4338 | 10.9043 | 7.4338
6 | 40 | 12.1982 | 8.2193 | 8.2193 | 12.1982 | 8.2193
6 | 41 | 8.494 | 10.8333 | 10.8333 | 8.494 | 10.8333
6 | 42 | 10.1458 | 9.0345 | 9.0345 | 10.1458 | 9.0345
6 | 43 | 10.9571 | 10.9838 | 10.9838 | 10.9571 | 10.9838
6 | 44 | 11.898 | 11.9905 | 11.9905 | 11.898 | 11.9905
6 | 45 | 8.5421 | 10.292 | 10.292 | 8.5421 | 10.292
6 | 46 | 14.2927 | 12.8629 | 12.8629 | 14.2927 | 12.8629
6 | 47 | 11.124 | 9.492 | 9.492 | 11.124 | 9.492
6 | 48 | 10.6383 | 10.8836 | 10.8836 | 10.6383 | 10.8836
6 | 49 | 12.429 | 11.1463 | 11.1463 | 12.429 | 11.1463
6 | 50 | 10.7181 | 11.595 | 11.595 | 10.7181 | 11.595
6 | 51 | 10.1148 | 12.4181 | 12.4181 | 10.1148 | 12.4181
6 | 52 | 11.095 | 9.8146 | 9.8146 | 11.095 | 9.8146
6 | 53 | 13.0165 | 10.9369 | 10.9369 | 13.0165 | 10.9369
6 | 54 | 13.0861 | 12.6113 | 12.6113 | 13.0861 | 12.6113
6 | 55 | 11.4168 | 3.6563 | 3.6563 | 11.4168 | 3.6563
6 | 56 | 13.0151 | 8.4118 | 8.4118 | 13.0151 | 8.4118
6 | 57 | 9.6681 | 10.7573 | 10.7573 | 9.6681 | 10.7573
6 | 58 | 10.2044 | 11.8813 | 11.8813 | 10.2044 | 11.8813
6 | 59 | 10.017 | 10.4549 | 10.4549 | 10.017 | 10.4549
6 | 60 | 10.3185 | 9.4224 | 9.4224 | 10.3185 | 9.4224
6 | 61 | 10.2059 | 12.614 | 12.614 | 10.2059 | 12.614
6 | 62 | 8.8797 | 10.0826 | 10.0826 | 8.8797 | 10.0826
6 | 63 | 11.767 | 7.8258 | 7.8258 | 11.767 | 7.8258
6 | 64 | 12.7556 | 13.5313 | 13.5313 | 12.7556 | 13.5313
6 | 65 | 9.7834 | 13.7766 | 13.7766 | 9.7834 | 13.7766
6 | 66 | 7.7992 | 8.1325 | 8.1325 | 7.7992 | 8.1325
6 | 67 | 12.1287 | 10.3605 | 10.3605 | 12.1287 | 10.3605
6 | 68 | 11.7605 | 9.503 | 9.503 | 11.7605 | 9.503
6 | 69 | 11.9844 | 7.4646 | 7.4646 | 11.9844 | 7.4646
6 | 70 | 7.2783 | 12.797 | 12.797 | 7.2783 | 12.797
6 | 71 | 11.5274 | 12.9173 | 12.9173 | 11.5274 | 12.9173
6 | 72 | 6.6227 | 12.2713 | 12.2713 | 6.6227 | 12.2713
6 | 73 | 7.0176 | 7.9054 | 7.9054 | 7.0176 | 7.9054
6 | 74 | 8.7329 | 9.455 | 9.455 | 8.7329 | 9.455
6 | 75 | 9.5661 | 9.6014 | 9.6014 | 9.5661 | 9.6014
6 | 76 | 14.5472 | 10.9713 | 10.9713 | 14.5472 | 10.9713
6 | 77 | 8.6581 | 12.5684 | 12.5684 | 8.6581 | 12.5684
6 | 78 | 11.8263 | 14.2918 | 14.2918 | 11.8263 | 14.2918
6 | 79 | 10.149 | 10.4167 | 10.4167 | 10.149 | 10.4167
6 | 80 | 11.2572 | 10.3125 | 10.3125 | 11.2572 | 10.3125
6 | 81 | 13.5896 | 11.5266 | 11.5266 | 13.5896 | 11.5266
6 | 82 | 11.0753 | 7.2288 | 7.2288 | 11.0753 | 7.2288
6 | 83 | 11.7917 | 10.0144 | 10.0144 | 11.7917 | 10.0144
6 | 84 | 8.567 | 6.3946 | 6.3946 | 8.567 | 6.3946
6 | 85 | 13.6949 | 9.3298 | 9.3298 | 13.6949 | 9.3298
6 | 86 | 13.068 | 9.6576 | 9.6576 | 13.068 | 9.6576
6 | 87 | 11.876 | 10.0073 | 10.0073 | 11.876 | 10.0073
6 | 88 | 6.6146 | 13.6462 | 13.6462 | 6.6146 | 13.6462
6 | 89 | 12.1879 | 14.1202 | 14.1202 | 12.1879 | 14.1202
6 | 90 | 6.9091 | 10.1575 | 10.1575 | 6.9091 | 10.1575
6 | 91 | 10.8256 | 10.4898 | 10.4898 | 10.8256 | 10.4898
6 | 92 | 9.5593 | 8.7171 | 8.7171 | 9.5593 | 8.7171
6 | 93 | 10.75 | 9.4125 | 9.4125 | 10.75 | 9.4125
6 | 94 | 10.3307 | 11.3653 | 11.3653 | 10.3307 | 11.3653
6 | 95 | 10.5839 | 9.2701 | 9.2701 | 10.5839 | 9.2701
6 | 96 | 13.1384 | 11.439 | 11.439 | 13.1384 | 11.439
6 | 97 | 12.7006 | 12.3428 | 12.3428 | 12.7006 | 12.3428
6 | 98 | 10.5705 | 13.4356 | 13.4356 | 10.5705 | 13.4356
6 | 99 | 15.4443 | 10.4072 | 10.4072 | 15.4443 | 10.4072
6 | 100 | 9.7078 | 12.6823 | 12.6823 | 9.7078 | 12.6823
7 | 1 | 11.9987 | 9.9935 | 9.9935 | 11.9987 | 9.9935
7 | 2 | 5.1609 | 9.3768 | 9.3768 | 5.1609 | 9.3768
7 | 3 | 13.0621 | 9.1037 | 9.1037 | 13.0621 | 9.1037
7 | 4 | 9.4735 | 6.7176 | 6.7176 | 9.4735 | 6.7176
7 | 5 | 10.4721 | 16.1299 | 16.1299 | 10.4721 | 16.1299
7 | 6 | 9.5805 | 14.8798 | 14.8798 | 9.5805 | 14.8798
7 | 7 | 8.8014 | 13.3277 | 13.3277 | 8.8014 | 13.3277
7 | 8 | 7.6538 | 9.2697 | 9.2697 | 7.6538 | 9.2697
7 | 9 | 9.9024 | 11.2821 | 11.2821 | 9.9024 | 11.2821
7 | 10 | 7.3475 | 5.5704 | 5.5704 | 7.3475 | 5.5704
7 | 11 | 10.224 | 13.0965 | 13.0965 | 10.224 | 13.0965
7 | 12 | 10.8403 | 10.9678 | 10.9678 | 10.8403 | 10.9678
7 | 13 | 8.838 | 14.9357 | 14.9357 | 8.838 | 14.9357
7 | 14 | 10.3081 | 8.0345 | 8.0345 | 10.3081 | 8.0345
7 | 15 | 7.9172 | 10.3796 | 10.3796 | 7.9172 | 10.3796
7 | 16 | 9.591 | 10.363 | 10.363 | 9.591 | 10.363
7 | 17 | 9.4227 | 10.7803 | 10.7803 | 9.4227 | 10.7803
7 | 18 | 9.4094 | 6.5027 | 6.5027 | 9.4094 | 6.5027
7 | 19 | 9.687 | 11.7456 | 11.7456 | 9.687 | 11.7456
7 | 20 | 13.1838 | 11.9312 | 11.9312 | 13.1838 | 11.9312
7 | 21 | 10.3408 | 8.6626 | 8.6626 | 10.3408 | 8.6626
7 | 22 | 11.2756 | 12.5767 | 12.5767 | 11.2756 | 12.5767
7 | 23 | 8.0384 | 12.9213 | 12.9213 | 8.0384 | 12.9213
7 | 24 | 11.5528 | 12.3612 | 12.3612 | 11.5528 | 12.3612
7 | 25 | 10.5832 | 7.3905 | 7.3905 | 10.5832 | 7.3905
7 | 26 | 12.1006 | 5.6169 | 5.6169 | 12.1006 | 5.6169
7 | 27 | 9.9496 | 5.1434 | 5.1434 | 9.9496 | 5.1434
7 | 28 | 10.0163 | 13.3204 | 13.3204 | 10.0163 | 13.3204
7 | 29 | 11.3817 | 6.2267 | 6.2267 | 11.3817 | 6.2267
7 | 30 | 9.7992 | 12.4928 | 12.4928 | 9.7992 | 12.4928
7 | 31 | 13.5371 | 7.9415 | 7.9415 | 13.5371 | 7.9415
7 | 32 | 6.8186 | 10.5038 | 10.5038 | 6.8186 | 10.5038
7 | 33 | 9.237 | 10.5219 | 10.5219 | 9.237 | 10.5219
7 | 34 | 8.65 | 12.3373 | 12.3373 | 8.65 | 12.3373
7 | 35 | 9.3707 | 13.7505 | 13.7505 | 9.3707 | 13.7505
7 | 36 | 8.0241 | 9.9676 | 9.9676 | 8.0241 | 9.9676
7 | 37 | 10.6733 | 8.8367 | 8.8367 | 10.6733 | 8.8367
7 | 38 | 9.238 | 9.0804 | 9.0804 | 9.238 | 9.0804
7 | 39 | 9.2545 | 11.63 | 11.63 | 9.2545 | 11.63
7 | 40 | 10.1645 | 7.0976 | 7.0976 | 10.1645 | 7.0976
7 | 41 | 7.517 | 12.7831 | 12.7831 | 7.517 | 12.7831
7 | 42 | 11.2376 | 14.2583 | 14.2583 | 11.2376 | 14.2583
7 | 43 | 7.2319 | 15.9272 | 15.9272 | 7.2319 | 15.9272
7 | 44 | 9.7673 | 7.0394 | 7.0394 | 9.7673 | 7.0394
7 | 45 | 12.5801 | 11.5664 | 11.5664 | 12.5801 | 11.5664
7 | 46 | 9.7131 | 9.2344 | 9.2344 | 9.7131 | 9.2344
7 | 47 | 8.6418 | 9.8862 | 9.8862 | 8.6418 | 9.8862
7 | 48 | 10.0325 | 9.7936 | 9.7936 | 10.0325 | 9.7936
7 | 49 | 7.261 | 12.5778 | 12.5778 | 7.261 | 12.5778
7 | 50 | 11.1635 | 10.6797 | 10.6797 | 11.1635 | 10.6797
7 | 51 | 8.7214 | 13.4361 | 13.4361 | 8.7214 | 13.4361
7 | 52 | 9.581 | 7.4949 | 7.4949 | 9.581 | 7.4949
7 | 53 | 6.5195 | 11.6501 | 11.6501 | 6.5195 | 11.6501
7 | 54 | 8.143 | 9.7097 | 9.7097 | 8.143 | 9.7097
7 | 55 | 9.986 | 12.4838 | 12.4838 | 9.986 | 12.4838
7 | 56 | 10.3884 | 8.2591 | 8.2591 | 10.3884 | 8.2591
7 | 57 | 10.093 | 7.3891 | 7.3891 | 10.093 | 7.3891
7 | 58 | 11.3933 | 8.4886 | 8.4886 | 11.3933 | 8.4886
7 | 59 | 8.945 | 10.7733 | 10.7733 | 8.945 | 10.7733
7 | 60 | 10.0045 | 9.5913 | 9.5913 | 10.0045 | 9.5913
7 | 61 | 12.5105 | 11.8821 | 11.8821 | 12.5105 | 11.8821
7 | 62 | 7.6659 | 9.7424 | 9.7424 | 7.6659 | 9.7424
7 | 63 | 12.71 | 9.6023 | 9.6023 | 12.71 | 9.6023
7 | 64 | 7.0855 | 12.1233 | 12.1233 | 7.0855 | 12.1233
7 | 65 | 14.2127 | 11.6248 | 11.6248 | 14.2127 | 11.6248
7 | 66 | 9.9722 | 9.9361 | 9.9361 | 9.9722 | 9.9361
7 | 67 | 9.1553 | 8.3086 | 8.3086 | 9.1553 | 8.3086
7 | 68 | 12.7143 | 10.575 | 10.575 | 12.7143 | 10.575
7 | 69 | 10.8147 | 11.2944 | 11.2944 | 10.8147 | 11.2944
7 | 70 | 8.6934 | 10.3693 | 10.3693 | 8.6934 | 10.3693
7 | 71 | 9.8751 | 6.4322 | 6.4322 | 9.8751 | 6.4322
7 | 72 | 11.5821 | 8.2692 | 8.2692 | 11.5821 | 8.2692
7 | 73 | 10.2512 | 11.9622 | 11.9622 | 10.2512 | 11.9622
7 | 74 | 12.3942 | 9.3889 | 9.3889 | 12.3942 | 9.3889
7 | 75 | 12.3932 | 7.9385 | 7.9385 | 12.3932 | 7.9385
7 | 76 | 11.7647 | 15.7831 | 15.7831 | 11.7647 | 15.7831
7 | 77 | 13.705 | 11.3866 | 11.3866 | 13.705 | 11.3866
7 | 78 | 13.3179 | 13.0792 | 13.0792 | 13.3179 | 13.0792
7 | 79 | 7.562 | 10.3662 | 10.3662 | 7.562 | 10.3662
7 | 80 | 11.3094 | 8.629 | 8.629 | 11.3094 | 8.629
7 | 81 | 12.9027 | 10.2805 | 10.2805 | 12.9027 | 10.2805
7 | 82 | 8.7973 | 12.7218 | 12.7218 | 8.7973 | 12.7218
7 | 83 | 12.4736 | 12.2557 | 12.2557 | 12.4736 | 12.2557
7 | 84 | 11.6877 | 7.3292 | 7.3292 | 11.6877 | 7.3292
7 | 85 | 10.3709 | 11.8976 | 11.8976 | 10.3709 | 11.8976
7 | 86 | 11.0579 | 9.0328 | 9.0328 | 11.0579 | 9.0328
7 | 87 | 6.8773 | 7.2921 | 7.2921 | 6.8773 | 7.2921
7 | 88 | 9.649 | 6.142 | 6.142 | 9.649 | 6.142
7 | 89 | 9.3718 | 11.9474 | 11.9474 | 9.3718 | 11.9474
7 | 90 | 8.5791 | 11.7298 | 11.7298 | 8.5791 | 11.7298
7 | 91 | 8.6516 | 10.6458 | 10.6458 | 8.6516 | 10.6458
7 | 92 | 8.3786 | 12.6494 | 12.6494 | 8.3786 | 12.6494
7 | 93 | 6.4054 | 9.0198 | 9.0198 | 6.4054 | 9.0198
7 | 94 | 9.8185 | 10.683 | 10.683 | 9.8185 | 10.683
7 | 95 | 10.0197 | 10.135 | 10.135 | 10.0197 | 10.135
7 | 96 | 8.0074 | 9.7553 | 9.7553 | 8.0074 | 9.7553
7 | 97 | 9.5015 | 8.2999 | 8.2999 | 9.5015 | 8.2999
7 | 98 | 9.6331 | 10.3772 | 10.3772 | 9.6331 | 10.3772
7 | 99 | 7.8701 | 5.6789 | 5.6789 | 7.8701 | 5.6789
7 | 100 | 15.3123 | 11.3561 | 11.3561 | 15.3123 | 11.3561
8 | 1 | 6.967 | 9.7471 | 9.7471 | 6.967 | 9.7471
8 | 2 | 8.0924 | 9.487 | 9.487 | 8.0924 | 9.487
8 | 3 | 9.2291 | 11.3762 | 11.3762 | 9.2291 | 11.3762
8 | 4 | 8.8099 | 8.3959 | 8.3959 | 8.8099 | 8.3959
8 | 5 | 10.402 | 11.2163 | 11.2163 | 10.402 | 11.2163
8 | 6 | 9.6722 | 8.9897 | 8.9897 | 9.6722 | 8.9897
8 | 7 | 11.8021 | 7.7172 | 7.7172 | 11.8021 | 7.7172
8 | 8 | 11.8855 | 7.3458 | 7.3458 | 11.8855 | 7.3458
8 | 9 | 7.8907 | 5.6553 | 5.6553 | 7.8907 | 5.6553
8 | 10 | 9.9911 | 12.627 | 12.627 | 9.9911 | 12.627
8 | 11 | 11.7008 | 10.6883 | 10.6883 | 11.7008 | 10.6883
8 | 12 | 5.691 | 9.1868 | 9.1868 | 5.691 | 9.1868
8 | 13 | 13.2746 | 7.5656 | 7.5656 | 13.2746 | 7.5656
8 | 14 | 7.3899 | 11.1122 | 11.1122 | 7.3899 | 11.1122
8 | 15 | 6.7141 | 7.3517 | 7.3517 | 6.7141 | 7.3517
8 | 16 | 9.6968 | 10.9687 | 10.9687 | 9.6968 | 10.9687
8 | 17 | 6.7545 | 5.8296 | 5.8296 | 6.7545 | 5.8296
8 | 18 | 7.9794 | 6.3776 | 6.3776 | 7.9794 | 6.3776
8 | 19 | 4.4164 | 10.4069 | 10.4069 | 4.4164 | 10.4069
8 | 20 | 10.3358 | 10.2319 | 10.2319 | 10.3358 | 10.2319
8 | 21 | 7.9319 | 11.5925 | 11.5925 | 7.9319 | 11.5925
8 | 22 | 5.7793 | 8.9873 | 8.9873 | 5.7793 | 8.9873
8 | 23 | 5.8718 | 8.2541 | 8.2541 | 5.8718 | 8.2541
8 | 24 | 8.4212 | 5.9631 | 5.9631 | 8.4212 | 5.9631
8 | 25 | 11.0597 | 7.2337 | 7.2337 | 11.0597 | 7.2337
8 | 26 | 11.2708 | 8.3569 | 8.3569 | 11.2708 | 8.3569
8 | 27 | 7.442 | 9.4551 | 9.4551 | 7.442 | 9.4551
8 | 28 | 6.3702 | 8.3814 | 8.3814 | 6.3702 | 8.3814
8 | 29 | 8.8347 | 7.9872 | 7.9872 | 8.8347 | 7.9872
8 | 30 | 8.4046 | 8.2673 | 8.2673 | 8.4046 | 8.2673
8 | 31 | 6.3877 | 8.1746 | 8.1746 | 6.3877 | 8.1746
8 | 32 | 11.6059 | 14.5443 | 14.5443 | 11.6059 | 14.5443
8 | 33 | 9.4479 | 9.5126 | 9.5126 | 9.4479 | 9.5126
8 | 34 | 9.9009 | 10.7657 | 10.7657 | 9.9009 | 10.7657
8 | 35 | 7.626 | 9.8101 | 9.8101 | 7.626 | 9.8101
8 | 36 | 8.1408 | 10.7239 | 10.7239 | 8.1408 | 10.7239
8 | 37 | 10.2551 | 5.5286 | 5.5286 | 10.2551 | 5.5286
8 | 38 | 12.1516 | 9.2596 | 9.2596 | 12.1516 | 9.2596
8 | 39 | 5.0946 | 11.8485 | 11.8485 | 5.0946 | 11.8485
8 | 40 | 10.0746 | 10.5539 | 10.5539 | 10.0746 | 10.5539
8 | 41 | 6.3411 | 14.378 | 14.378 | 6.3411 | 14.378
8 | 42 | 8.8036 | 10.4644 | 10.4644 | 8.8036 | 10.4644
8 | 43 | 9.1264 | 9.6926 | 9.6926 | 9.1264 | 9.6926
8 | 44 | 11.3944 | 12.3626 | 12.3626 | 11.3944 | 12.3626
8 | 45 | 7.7627 | 7.7703 | 7.7703 | 7.7627 | 7.7703
8 | 46 | 12.0329 | 9.4301 | 9.4301 | 12.0329 | 9.4301
8 | 47 | 9.8231 | 11.987 | 11.987 | 9.8231 | 11.987
8 | 48 | 1.3756 | 11.5863 | 11.5863 | 1.3756 | 11.5863
8 | 49 | 8.5309 | 11.3548 | 11.3548 | 8.5309 | 11.3548
8 | 50 | 8.529 | 8.9541 | 8.9541 | 8.529 | 8.9541
8 | 51 | 9.683 | 5.6686 | 5.6686 | 9.683 | 5.6686
8 | 52 | 9.9188 | 13.0816 | 13.0816 | 9.9188 | 13.0816
8 | 53 | 7.9463 | 10.9785 | 10.9785 | 7.9463 | 10.9785
8 | 54 | 10.3192 | 8.2655 | 8.2655 | 10.3192 | 8.2655
8 | 55 | 8.088 | 8.0081 | 8.0081 | 8.088 | 8.0081
8 | 56 | 9.5209 | 12.7129 | 12.7129 | 9.5209 | 12.7129
8 | 57 | 8.3484 | 9.3864 | 9.3864 | 8.3484 | 9.3864
8 | 58 | 7.5558 | 9.4448 | 9.4448 | 7.5558 | 9.4448
8 | 59 | 11.5237 | 13.8133 | 13.8133 | 11.5237 | 13.8133
8 | 60 | 8.9367 | 10.5017 | 10.5017 | 8.9367 | 10.5017
8 | 61 | 11.6722 | 7.7439 | 7.7439 | 11.6722 | 7.7439
8 | 62 | 10.234 | 8.4073 | 8.4073 | 10.234 | 8.4073
8 | 63 | 7.4537 | 7.2829 | 7.2829 | 7.4537 | 7.2829
8 | 64 | 8.2248 | 9.4277 | 9.4277 | 8.2248 | 9.4277
8 | 65 | 8.6161 | 8.9061 | 8.9061 | 8.6161 | 8.9061
8 | 66 | 9.6739 | 10.5781 | 10.5781 | 9.6739 | 10.5781
8 | 67 | 5.7157 | 9.991 | 9.991 | 5.7157 | 9.991
8 | 68 | 8.4049 | 9.522 | 9.522 | 8.4049 | 9.522
8 | 69 | 5.9116 | 7.6816 | 7.6816 | 5.9116 | 7.6816
8 | 70 | 7.0336 | 7.9847 | 7.9847 | 7.0336 | 7.9847
8 | 71 | 8.3671 | 9.108 | 9.108 | 8.3671 | 9.108
8 | 72 | 6.2071 | 10.1931 | 10.1931 | 6.2071 | 10.1931
8 | 73 | 7.9184 | 6.1017 | 6.1017 | 7.9184 | 6.1017
8 | 74 | 12.055 | 7.5124 | 7.5124 | 12.055 | 7.5124
8 | 75 | 11.0548 | 11.9927 | 11.9927 | 11.0548 | 11.9927
8 | 76 | 9.1636 | 10.3037 | 10.3037 | 9.1636 | 10.3037
8 | 77 | 9.1124 | 10.0047 | 10.0047 | 9.1124 | 10.0047
8 | 78 | 10.4935 | 12.8541 | 12.8541 | 10.4935 | 12.8541
8 | 79 | 9.0871 | 6.8356 | 6.8356 | 9.0871 | 6.8356
8 | 80 | 7.458 | 9.4136 | 9.4136 | 7.458 | 9.4136
8 | 81 | 10.328 | 8.7735 | 8.7735 | 10.328 | 8.7735
8 | 82 | 10.7195 | 4.9864 | 4.9864 | 10.7195 | 4.9864
8 | 83 | 11.4044 | 7.9505 | 7.9505 | 11.4044 | 7.9505
8 | 84 | 6.5667 | 10.1325 | 10.1325 | 6.5667 | 10.1325
8 | 85 | 8.4492 | 10.2377 | 10.2377 | 8.4492 | 10.2377
8 | 86 | 7.1999 | 6.8582 | 6.8582 | 7.1999 | 6.8582
8 | 87 | 10.5372 | 7.1564 | 7.1564 | 10.5372 | 7.1564
8 | 88 | 9.39 | 11.4825 | 11.4825 | 9.39 | 11.4825
8 | 89 | 8.3413 | 8.0996 | 8.0996 | 8.3413 | 8.0996
8 | 90 | 9.4712 | 11.6055 | 11.6055 | 9.4712 | 11.6055
8 | 91 | 9.1087 | 10.5383 | 10.5383 | 9.1087 | 10.5383
8 | 92 | 11.8672 | 9.2332 | 9.2332 | 11.8672 | 9.2332
8 | 93 | 6.1625 | 6.9897 | 6.9897 | 6.1625 | 6.9897
8 | 94 | 9.0452 | 9.1404 | 9.1404 | 9.0452 | 9.1404
8 | 95 | 9.6846 | 11.7956 | 11.7956 | 9.6846 | 11.7956
8 | 96 | 9.3541 | 9.2221 | 9.2221 | 9.3541 | 9.2221
8 | 97 | 10.3682 | 12.8112 | 12.8112 | 10.3682 | 12.8112
8 | 98 | 10.3973 | 9.4675 | 9.4675 | 10.3973 | 9.4675
8 | 99 | 11.0902 | 6.1371 | 6.1371 | 11.0902 | 6.1371
8 | 100 | 8.0008 | 10.8927 | 10.8927 | 8.0008 | 10.8927
9 | 1 | 9.1054 | 11.0691 | 11.0691 | 9.1054 | 11.0691
9 | 2 | 6.0518 | 10.6834 | 10.6834 | 6.0518 | 10.6834
9 | 3 | 5.9469 | 8.1798 | 8.1798 | 5.9469 | 8.1798
9 | 4 | 6.234 | 5.0894 | 5.0894 | 6.234 | 5.0894
9 | 5 | 6.5039 | 4.7332 | 4.7332 | 6.5039 | 4.7332
9 | 6 | 7.2863 | 8.2536 | 8.2536 | 7.2863 | 8.2536
9 | 7 | 8.9473 | 5.5699 | 5.5699 | 8.9473 | 5.5699
9 | 8 | 5.946 | 9.3682 | 9.3682 | 5.946 | 9.3682
9 | 9 | 8.2247 | 6.8674 | 6.8674 | 8.2247 | 6.8674
9 | 10 | 6.9876 | 8.9684 | 8.9684 | 6.9876 | 8.9684
9 | 11 | 6.0091 | 7.73 | 7.73 | 6.0091 | 7.73
9 | 12 | 5.9729 | 7.8803 | 7.8803 | 5.9729 | 7.8803
9 | 13 | 6.1811 | 7.141 | 7.141 | 6.1811 | 7.141
9 | 14 | 7.4825 | 11.2146 | 11.2146 | 7.4825 | 11.2146
9 | 15 | 6.4134 | 6.1628 | 6.1628 | 6.4134 | 6.1628
9 | 16 | 5.4508 | 3.1104 | 3.1104 | 5.4508 | 3.1104
9 | 17 | 8.076 | 11.0947 | 11.0947 | 8.076 | 11.0947
9 | 18 | 7.9389 | 6.9867 | 6.9867 | 7.9389 | 6.9867
9 | 19 | 3.9417 | 6.8598 | 6.8598 | 3.9417 | 6.8598
9 | 20 | 5.9821 | 8.7494 | 8.7494 | 5.9821 | 8.7494
9 | 21 | 3.897 | 7.1436 | 7.1436 | 3.897 | 7.1436
9 | 22 | 5.8918 | 5.4898 | 5.4898 | 5.8918 | 5.4898
9 | 23 | 4.5159 | 7.6471 | 7.6471 | 4.5159 | 7.6471
9 | 24 | 9.4445 | 1.7063 | 1.7063 | 9.4445 | 1.7063
9 | 25 | 6.9741 | 6.3894 | 6.3894 | 6.9741 | 6.3894
9 | 26 | 10.8872 | 12.0824 | 12.0824 | 10.8872 | 12.0824
9 | 27 | 9.1696 | 8.6418 | 8.6418 | 9.1696 | 8.6418
9 | 28 | 7.3579 | 6.0329 | 6.0329 | 7.3579 | 6.0329
9 | 29 | 6.7978 | 7.3751 | 7.3751 | 6.7978 | 7.3751
9 | 30 | 7.3575 | 7.3008 | 7.3008 | 7.3575 | 7.3008
9 | 31 | 5.9215 | 10.8752 | 10.8752 | 5.9215 | 10.8752
9 | 32 | 4.8075 | 7.9018 | 7.9018 | 4.8075 | 7.9018
9 | 33 | 6.4353 | 10.3281 | 10.3281 | 6.4353 | 10.3281
9 | 34 | 4.4748 | 10.4255 | 10.4255 | 4.4748 | 10.4255
9 | 35 | 5.6489 | 10.6153 | 10.6153 | 5.6489 | 10.6153
9 | 36 | 9.0867 | 4.0651 | 4.0651 | 9.0867 | 4.0651
9 | 37 | 7.4232 | 7.6386 | 7.6386 | 7.4232 | 7.6386
9 | 38 | 10.3526 | 8.1889 | 8.1889 | 10.3526 | 8.1889
9 | 39 | 6.053 | 8.0665 | 8.0665 | 6.053 | 8.0665
9 | 40 | 5.8775 | 7.2291 | 7.2291 | 5.8775 | 7.2291
9 | 41 | 10.0463 | 6.2534 | 6.2534 | 10.0463 | 6.2534
9 | 42 | 7.6352 | 11.3893 | 11.3893 | 7.6352 | 11.3893
9 | 43 | 7.6931 | 11.9923 | 11.9923 | 7.6931 | 11.9923
9 | 44 | 8.5222 | 4.877 | 4.877 | 8.5222 | 4.877
9 | 45 | 4.6731 | 9.4635 | 9.4635 | 4.6731 | 9.4635
9 | 46 | 6.3497 | 2.8837 | 2.8837 | 6.3497 | 2.8837
9 | 47 | 7.0431 | 3.8478 | 3.8478 | 7.0431 | 3.8478
9 | 48 | 5.0883 | 3.7686 | 3.7686 | 5.0883 | 3.7686
9 | 49 | 6.9287 | 8.7383 | 8.7383 | 6.9287 | 8.7383
9 | 50 | 6.0049 | 5.9395 | 5.9395 | 6.0049 | 5.9395
9 | 51 | 7.0793 | 8.9151 | 8.9151 | 7.0793 | 8.9151
9 | 52 | 8.5532 | 3.6898 | 3.6898 | 8.5532 | 3.6898
9 | 53 | 6.6503 | 10.2856 | 10.2856 | 6.6503 | 10.2856
9 | 54 | 9.1597 | 7.3996 | 7.3996 | 9.1597 | 7.3996
9 | 55 | 5.1671 | 10.3423 | 10.3423 | 5.1671 | 10.3423
9 | 56 | 4.4092 | 4.06 | 4.06 | 4.4092 | 4.06
9 | 57 | 5.7944 | 8.676 | 8.676 | 5.7944 | 8.676
9 | 58 | 7.4117 | 10.5877 | 10.5877 | 7.4117 | 10.5877
9 | 59 | 6.4408 | 6.1083 | 6.1083 | 6.4408 | 6.1083
9 | 60 | 9.3927 | 9.5335 | 9.5335 | 9.3927 | 9.5335
9 | 61 | 8.3899 | 10.1408 | 10.1408 | 8.3899 | 10.1408
9 | 62 | 7.8229 | 11.2562 | 11.2562 | 7.8229 | 11.2562
9 | 63 | 6.8827 | 7.6409 | 7.6409 | 6.8827 | 7.6409
9 | 64 | 6.5556 | 6.2322 | 6.2322 | 6.5556 | 6.2322
9 | 65 | 7.9532 | 8.7585 | 8.7585 | 7.9532 | 8.7585
9 | 66 | 4.9462 | 6.9879 | 6.9879 | 4.9462 | 6.9879
9 | 67 | 4.1122 | 6.4202 | 6.4202 | 4.1122 | 6.4202
9 | 68 | 4.673 | 8.303 | 8.303 | 4.673 | 8.303
9 | 69 | 4.8353 | 5.8548 | 5.8548 | 4.8353 | 5.8548
9 | 70 | 5.4353 | 7.1362 | 7.1362 | 5.4353 | 7.1362
9 | 71 | 8.3024 | 8.1614 | 8.1614 | 8.3024 | 8.1614
9 | 72 | 3.3311 | 9.5967 | 9.5967 | 3.3311 | 9.5967
9 | 73 | 8.0912 | 6.2993 | 6.2993 | 8.0912 | 6.2993
9 | 74 | 5.0662 | 9.2959 | 9.2959 | 5.0662 | 9.2959
9 | 75 | 5.9296 | 13.7983 | 13.7983 | 5.9296 | 13.7983
9 | 76 | 5.1689 | 8.9845 | 8.9845 | 5.1689 | 8.9845
9 | 77 | 3.5577 | 8.123 | 8.123 | 3.5577 | 8.123
9 | 78 | 6.7873 | 5.9913 | 5.9913 | 6.7873 | 5.9913
9 | 79 | 5.5248 | 5.6339 | 5.6339 | 5.5248 | 5.6339
9 | 80 | 5.8927 | 4.5015 | 4.5015 | 5.8927 | 4.5015
9 | 81 | 5.79 | 8.7429 | 8.7429 | 5.79 | 8.7429
9 | 82 | 3.7454 | 5.474 | 5.474 | 3.7454 | 5.474
9 | 83 | 8.1813 | 9.3018 | 9.3018 | 8.1813 | 9.3018
9 | 84 | 6.1381 | 9.6798 | 9.6798 | 6.1381 | 9.6798
9 | 85 | 5.3389 | 6.1229 | 6.1229 | 5.3389 | 6.1229
9 | 86 | 4.8435 | 5.901 | 5.901 | 4.8435 | 5.901
9 | 87 | 9.3751 | 3.7227 | 3.7227 | 9.3751 | 3.7227
9 | 88 | 6.1262 | 10.0557 | 10.0557 | 6.1262 | 10.0557
9 | 89 | 6.4613 | 6.1319 | 6.1319 | 6.4613 | 6.1319
9 | 90 | 8.3557 | 5.8898 | 5.8898 | 8.3557 | 5.8898
9 | 91 | 9.0277 | 7.6151 | 7.6151 | 9.0277 | 7.6151
9 | 92 | 7.3087 | 7.9019 | 7.9019 | 7.3087 | 7.9019
9 | 93 | 9.6069 | 7.2216 | 7.2216 | 9.6069 | 7.2216
9 | 94 | 6.0263 | 10.4211 | 10.4211 | 6.0263 | 10.4211
9 | 95 | 8.5284 | 8.9544 | 8.9544 | 8.5284 | 8.9544
9 | 96 | 5.8827 | 7.7439 | 7.7439 | 5.8827 | 7.7439
9 | 97 | 11.8619 | 5.7642 | 5.7642 | 11.8619 | 5.7642
9 | 98 | 0.66985 | 3.7568 | 3.7568 | 0.66985 | 3.7568
9 | 99 | 8.3334 | 7.8871 | 7.8871 | 8.3334 | 7.8871
9 | 100 | 7.6747 | 9.6302 | 9.6302 | 7.6747 | 9.6302
10 | 1 | 4.3993 | 7.1488 | 7.1488 | 4.3993 | 7.1488
10 | 2 | 5.5249 | 6.9977 | 6.9977 | 5.5249 | 6.9977
10 | 3 | 6.4046 | 1.4853 | 1.4853 | 6.4046 | 1.4853
10 | 4 | 6.3526 | 7.2921 | 7.2921 | 6.3526 | 7.2921
10 | 5 | 5.3348 | 2.142 | 2.142 | 5.3348 | 2.142
10 | 6 | 6.1661 | 7.5286 | 7.5286 | 6.1661 | 7.5286
10 | 7 | 11.3438 | 9.0494 | 9.0494 | 11.3438 | 9.0494
10 | 8 | 5.254 | 10.2045 | 10.2045 | 5.254 | 10.2045
10 | 9 | 6.5959 | 5.8627 | 5.8627 | 6.5959 | 5.8627
10 | 10 | 5.7397 | 5.1588 | 5.1588 | 5.7397 | 5.1588
10 | 11 | 9.5401 | 8.8768 | 8.8768 | 9.5401 | 8.8768
10 | 12 | 7.2899 | 8.5742 | 8.5742 | 7.2899 | 8.5742
10 | 13 | 6.5191 | 7.3229 | 7.3229 | 6.5191 | 7.3229
10 | 14 | 7.6639 | 11.3892 | 11.3892 | 7.6639 | 11.3892
10 | 15 | 4.1664 | 5.2209 | 5.2209 | 4.1664 | 5.2209
10 | 16 | 8.546 | 8.4097 | 8.4097 | 8.546 | 8.4097
10 | 17 | 3.5514 | 8.3624 | 8.3624 | 3.5514 | 8.3624
10 | 18 | 7.6606 | 9.3709 | 9.3709 | 7.6606 | 9.3709
10 | 19 | 6.6843 | 13.0107 | 13.0107 | 6.6843 | 13.0107
10 | 20 | 4.1745 | 3.9662 | 3.9662 | 4.1745 | 3.9662
10 | 21 | 6.6474 | 9.866 | 9.866 | 6.6474 | 9.866
10 | 22 | 5.0392 | 1.8273 | 1.8273 | 5.0392 | 1.8273
10 | 23 | 8.8389 | 9.906 | 9.906 | 8.8389 | 9.906
10 | 24 | 9.0902 | 9.7145 | 9.7145 | 9.0902 | 9.7145
10 | 25 | 6.6727 | 9.0419 | 9.0419 | 6.6727 | 9.0419
10 | 26 | 10.5783 | 7.0061 | 7.0061 | 10.5783 | 7.0061
10 | 27 | 6.9367 | 5.3399 | 5.3399 | 6.9367 | 5.3399
10 | 28 | 6.0252 | 9.2833 | 9.2833 | 6.0252 | 9.2833
10 | 29 | 9.2326 | 6.544 | 6.544 | 9.2326 | 6.544
10 | 30 | 6.3602 | 5.155 | 5.155 | 6.3602 | 5.155
10 | 31 | 4.9198 | 6.9647 | 6.9647 | 4.9198 | 6.9647
10 | 32 | 11.1235 | 3.8334 | 3.8334 | 11.1235 | 3.8334
10 | 33 | 1.1716 | 8.8419 | 8.8419 | 1.1716 | 8.8419
10 | 34 | 8.6695 | 6.126 | 6.126 | 8.6695 | 6.126
10 | 35 | 5.5555 | 10.8073 | 10.8073 | 5.5555 | 10.8073
10 | 36 | 7.1274 | 6.241 | 6.241 | 7.1274 | 6.241
10 | 37 | 5.2858 | 6.2014 | 6.2014 | 5.2858 | 6.2014
10 | 38 | 4.397 | 3.9286 | 3.9286 | 4.397 | 3.9286
10 | 39 | 6.2095 | 9.41 | 9.41 | 6.2095 | 9.41
10 | 40 | 8.8401 | 5.1402 | 5.1402 | 8.8401 | 5.1402
10 | 41 | 5.9286 | 9.5205 | 9.5205 | 5.9286 | 9.5205
10 | 42 | 5.7079 | 8.7738 | 8.7738 | 5.7079 | 8.7738
10 | 43 | 2.2008 | 4.4498 | 4.4498 | 2.2008 | 4.4498
10 | 44 | 7.9864 | 5.5254 | 5.5254 | 7.9864 | 5.5254
10 | 45 | 5.618 | 7.5668 | 7.5668 | 5.618 | 7.5668
10 | 46 | 4.6443 | 5.6315 | 5.6315 | 4.6443 | 5.6315
10 | 47 | 4.3856 | 9.6767 | 9.6767 | 4.3856 | 9.6767
10 | 48 | 7.0165 | 5.3297 | 5.3297 | 7.0165 | 5.3297
10 | 49 | 8.8551 | 7.6342 | 7.6342 | 8.8551 | 7.6342
10 | 50 | 7.4995 | 3.5926 | 3.5926 | 7.4995 | 3.5926
10 | 51 | 6.3472 | 6.2964 | 6.2964 | 6.3472 | 6.2964
10 | 52 | 5.2199 | 7.0014 | 7.0014 | 5.2199 | 7.0014
10 | 53 | 8.9198 | 8.8275 | 8.8275 | 8.9198 | 8.8275
10 | 54 | 6.4167 | 6.5807 | 6.5807 | 6.4167 | 6.5807
10 | 55 | 6.2123 | 12.5837 | 12.5837 | 6.2123 | 12.5837
10 | 56 | 3.5438 | 8.7019 | 8.7019 | 3.5438 | 8.7019
10 | 57 | 6.6193 | 7.6499 | 7.6499 | 6.6193 | 7.6499
10 | 58 | 8.989 | 8.8928 | 8.8928 | 8.989 | 8.8928
10 | 59 | 5.3398 | 6.9915 | 6.9915 | 5.3398 | 6.9915
10 | 60 | 6.1352 | 8.4253 | 8.4253 | 6.1352 | 8.4253
10 | 61 | 8.5488 | 5.8045 | 5.8045 | 8.5488 | 5.8045
10 | 62 | 6.2169 | 6.4496 | 6.4496 | 6.2169 | 6.4496
10 | 63 | 5.3455 | 5.7899 | 5.7899 | 5.3455 | 5.7899
10 | 64 | 7.8835 | 10.1499 | 10.1499 | 7.8835 | 10.1499
10 | 65 | 7.0497 | 8.1809 | 8.1809 | 7.0497 | 8.1809
10 | 66 | 6.8783 | 6.4912 | 6.4912 | 6.8783 | 6.4912
10 | 67 | 3.6771 | 6.8836 | 6.8836 | 3.6771 | 6.8836
10 | 68 | 5.9537 | 4.3301 | 4.3301 | 5.9537 | 4.3301
10 | 69 | 5.8833 | 7.6659 | 7.6659 | 5.8833 | 7.6659
10 | 70 | 6.0147 | 6.5409 | 6.5409 | 6.0147 | 6.5409
10 | 71 | 3.4847 | 5.1955 | 5.1955 | 3.4847 | 5.1955
10 | 72 | 7.4736 | 6.8165 | 6.8165 | 7.4736 | 6.8165
10 | 73 | 9.1157 | 5.356 | 5.356 | 9.1157 | 5.356
10 | 74 | 4.9902 | 7.6411 | 7.6411 | 4.9902 | 7.6411
10 | 75 | 5.8145 | 9.5552 | 9.5552 | 5.8145 | 9.5552
10 | 76 | 6.0645 | 4.9523 | 4.9523 | 6.0645 | 4.9523
10 | 77 | 6.3311 | 6.6378 | 6.6378 | 6.3311 | 6.6378
10 | 78 | 8.842 | 4.4163 | 4.4163 | 8.842 | 4.4163
10 | 79 | 7.126 | 7.8806 | 7.8806 | 7.126 | 7.8806
10 | 80 | 5.0811 | 11.053 | 11.053 | 5.0811 | 11.053
10 | 81 | 6.3734 | 5.2806 | 5.2806 | 6.3734 | 5.2806
10 | 82 | 6.3451 | 8.1366 | 8.1366 | 6.3451 | 8.1366
10 | 83 | 2.914 | 5.6073 | 5.6073 | 2.914 | 5.6073
10 | 84 | 6.8332 | 8.1177 | 8.1177 | 6.8332 | 8.1177
10 | 85 | 8.9554 | 5.5703 | 5.5703 | 8.9554 | 5.5703
10 | 86 | 5.4445 | 8.5854 | 8.5854 | 5.4445 | 8.5854
10 | 87 | 7.641 | 5.3413 | 5.3413 | 7.641 | 5.3413
10 | 88 | 6.6002 | 8.119 | 8.119 | 6.6002 | 8.119
10 | 89 | 6.3348 | 7.3362 | 7.3362 | 6.3348 | 7.3362
10 | 90 | 8.0425 | 7.9773 | 7.9773 | 8.0425 | 7.9773
10 | 91 | 7.0316 | 4.6968 | 4.6968 | 7.0316 | 4.6968
10 | 92 | 2.2038 | 5.7652 | 5.7652 | 2.2038 | 5.7652
10 | 93 | 9.683 | 7.9084 | 7.9084 | 9.683 | 7.9084
10 | 94 | 6.1151 | 9.701 | 9.701 | 6.1151 | 9.701
10 | 95 | 5.8201 | 9.2463 | 9.2463 | 5.8201 | 9.2463
10 | 96 | 7.1609 | 8.5566 | 8.5566 | 7.1609 | 8.5566
10 | 97 | 2.2528 | 6.1611 | 6.1611 | 2.2528 | 6.1611
10 | 98 | 5.0408 | 9.6618 | 9.6618 | 5.0408 | 9.6618
10 | 99 | 2.2456 | 2.1135 | 2.1135 | 2.2456 | 2.1135
10 | 100 | 6.0144 | 5.1231 | 5.1231 | 6.0144 | 5.1231
11 | 1 | 10.6192 | 9.4996 | 9.4996 | 10.6192 | 9.4996
11 | 2 | 6.9807 | 5.7234 | 5.7234 | 6.9807 | 5.7234
11 | 3 | 3.9075 | 8.4876 | 8.4876 | 3.9075 | 8.4876
11 | 4 | 8.7589 | 8.4259 | 8.4259 | 8.7589 | 8.4259
11 | 5 | 6.801 | 7.4738 | 7.4738 | 6.801 | 7.4738
11 | 6 | 2.3821 | 7.3174 | 7.3174 | 2.3821 | 7.3174
11 | 7 | 5.4229 | 10.4847 | 10.4847 | 5.4229 | 10.4847
11 | 8 | 6.5083 | 9.1239 | 9.1239 | 6.5083 | 9.1239
11 | 9 | 9.6598 | 8.833 | 8.833 | 9.6598 | 8.833
11 | 10 | 10.3583 | 11.2036 | 11.2036 | 10.3583 | 11.2036
11 | 11 | 9.6819 | 5.9841 | 5.9841 | 9.6819 | 5.9841
11 | 12 | 9.9479 | 4.2992 | 4.2992 | 9.9479 | 4.2992
11 | 13 | 7.8459 | 4.996 | 4.996 | 7.8459 | 4.996
11 | 14 | 2.3157 | 10.0715 | 10.0715 | 2.3157 | 10.0715
11 | 15 | 5.1359 | 6.1939 | 6.1939 | 5.1359 | 6.1939
11 | 16 | 5.5591 | 9.4624 | 9.4624 | 5.5591 | 9.4624
11 | 17 | 6.2154 | 9.564 | 9.564 | 6.2154 | 9.564
11 | 18 | 9.9958 | 8.4179 | 8.4179 | 9.9958 | 8.4179
11 | 19 | 5.1359 | 6.2438 | 6.2438 | 5.1359 | 6.2438
11 | 20 | 7.4076 | 7.8192 | 7.8192 | 7.4076 | 7.8192
11 | 21 | 6.4287 | 9.8132 | 9.8132 | 6.4287 | 9.8132
11 | 22 | 8.8389 | 8.0101 | 8.0101 | 8.8389 | 8.0101
11 | 23 | 5.5874 | 7.3894 | 7.3894 | 5.5874 | 7.3894
11 | 24 | 7.6706 | 6.1091 | 6.1091 | 7.6706 | 6.1091
11 | 25 | 6.666 | 8.7386 | 8.7386 | 6.666 | 8.7386
11 | 26 | 8.5478 | 5.6309 | 5.6309 | 8.5478 | 5.6309
11 | 27 | 5.7702 | 6.6435 | 6.6435 | 5.7702 | 6.6435
11 | 28 | 5.6109 | 11.0541 | 11.0541 | 5.6109 | 11.0541
11 | 29 | 4.7756 | 7.7462 | 7.7462 | 4.7756 | 7.7462
11 | 30 | 7.2496 | 7.7388 | 7.7388 | 7.2496 | 7.7388
11 | 31 | 4.6316 | 6.5747 | 6.5747 | 4.6316 | 6.5747
11 | 32 | 8.3231 | 6.4741 | 6.4741 | 8.3231 | 6.4741
11 | 33 | 4.7314 | 7.5931 | 7.5931 | 4.7314 | 7.5931
11 | 34 | 9.9682 | 4.0612 | 4.0612 | 9.9682 | 4.0612
11 | 35 | 7.8509 | 7.3743 | 7.3743 | 7.8509 | 7.3743
11 | 36 | 9.375 | 7.0593 | 7.0593 | 9.375 | 7.0593
11 | 37 | 8.9694 | 8.2631 | 8.2631 | 8.9694 | 8.2631
11 | 38 | 8.5681 | 10.3266 | 10.3266 | 8.5681 | 10.3266
11 | 39 | 7.0966 | 5.1891 | 5.1891 | 7.0966 | 5.1891
11 | 40 | 9.296 | 6.7462 | 6.7462 | 9.296 | 6.7462
11 | 41 | 5.4538 | 9.1722 | 9.1722 | 5.4538 | 9.1722
11 | 42 | 5.3077 | 7.0312 | 7.0312 | 5.3077 | 7.0312
11 | 43 | 1.7172 | 7.5612 | 7.5612 | 1.7172 | 7.5612
11 | 44 | 6.0735 | 8.1182 | 8.1182 | 6.0735 | 8.1182
11 | 45 | 8.2568 | 7.3282 | 7.3282 | 8.2568 | 7.3282
11 | 46 | 5.7655 | 9.1365 | 9.1365 | 5.7655 | 9.1365
11 | 47 | 9.0272 | 9.1299 | 9.1299 | 9.0272 | 9.1299
11 | 48 | 13.9374 | 11.1604 | 11.1604 | 13.9374 | 11.1604
11 | 49 | 5.6619 | 10.1318 | 10.1318 | 5.6619 | 10.1318
11 | 50 | 8.6305 | 9.2488 | 9.2488 | 8.6305 | 9.2488
11 | 51 | 5.3666 | 7.6091 | 7.6091 | 5.3666 | 7.6091
11 | 52 | 4.7658 | 6.2032 | 6.2032 | 4.7658 | 6.2032
11 | 53 | 5.6653 | 6.8196 | 6.8196 | 5.6653 | 6.8196
11 | 54 | 5.1095 | 9.9033 | 9.9033 | 5.1095 | 9.9033
11 | 55 | 8.005 | 9.1522 | 9.1522 | 8.005 | 9.1522
11 | 56 | 2.2385 | 9.526 | 9.526 | 2.2385 | 9.526
11 | 57 | 5.7532 | 8.0833 | 8.0833 | 5.7532 | 8.0833
11 | 58 | 8.5857 | 10.7225 | 10.7225 | 8.5857 | 10.7225
11 | 59 | 7.8012 | 8.6478 | 8.6478 | 7.8012 | 8.6478
11 | 60 | 6.9556 | 8.3817 | 8.3817 | 6.9556 | 8.3817
11 | 61 | 8.3411 | 7.6884 | 7.6884 | 8.3411 | 7.6884
11 | 62 | 6.6172 | 6.4848 | 6.4848 | 6.6172 | 6.4848
11 | 63 | 6.9113 | 6.4564 | 6.4564 | 6.9113 | 6.4564
11 | 64 | 6.2082 | 7.0043 | 7.0043 | 6.2082 | 7.0043
11 | 65 | 9.8444 | 5.9983 | 5.9983 | 9.8444 | 5.9983
11 | 66 | 6.5682 | 9.214 | 9.214 | 6.5682 | 9.214
11 | 67 | 7.9284 | 6.0922 | 6.0922 | 7.9284 | 6.0922
11 | 68 | 10.4523 | 7.8642 | 7.8642 | 10.4523 | 7.8642
11 | 69 | 6.5227 | 2.4888 | 2.4888 | 6.5227 | 2.4888
11 | 70 | 8.525 | 7.354 | 7.354 | 8.525 | 7.354
11 | 71 | 6.2003 | 8.4951 | 8.4951 | 6.2003 | 8.4951
11 | 72 | 9.5693 | 6.2188 | 6.2188 | 9.5693 | 6.2188
11 | 73 | 7.8435 | 5.9558 | 5.9558 | 7.8435 | 5.9558
11 | 74 | 7.606 | 4.6623 | 4.6623 | 7.606 | 4.6623
11 | 75 | 10.2301 | 7.8672 | 7.8672 | 10.2301 | 7.8672
11 | 76 | 7.1538 | 9.5015 | 9.5015 | 7.1538 | 9.5015
11 | 77 | 6.2941 | 7.5014 | 7.5014 | 6.2941 | 7.5014
11 | 78 | 9.6822 | 8.6199 | 8.6199 | 9.6822 | 8.6199
11 | 79 | 7.3233 | 10.5021 | 10.5021 | 7.3233 | 10.5021
11 | 80 | 8.9139 | 9.7368 | 9.7368 | 8.9139 | 9.7368
11 | 81 | 8.1659 | 9.6922 | 9.6922 | 8.1659 | 9.6922
11 | 82 | 5.4554 | 9.937 | 9.937 | 5.4554 | 9.937
11 | 83 | 5.8415 | 6.9393 | 6.9393 | 5.8415 | 6.9393
11 | 84 | 6.4497 | 10.4522 | 10.4522 | 6.4497 | 10.4522
11 | 85 | 4.8787 | 3.6396 | 3.6396 | 4.8787 | 3.6396
11 | 86 | 7.082 | 7.8321 | 7.8321 | 7.082 | 7.8321
11 | 87 | 6.2079 | 4.4734 | 4.4734 | 6.2079 | 4.4734
11 | 88 | 6.951 | 10.1647 | 10.1647 | 6.951 | 10.1647
11 | 89 | 7.646 | 11.9216 | 11.9216 | 7.646 | 11.9216
11 | 90 | 7.9296 | 7.6123 | 7.6123 | 7.9296 | 7.6123
11 | 91 | 6.0528 | 8.6014 | 8.6014 | 6.0528 | 8.6014
11 | 92 | 7.9118 | 5.7832 | 5.7832 | 7.9118 | 5.7832
11 | 93 | 8.8279 | 8.098 | 8.098 | 8.8279 | 8.098
11 | 94 | 7.3617 | 5.3229 | 5.3229 | 7.3617 | 5.3229
11 | 95 | 7.1468 | 4.6898 | 4.6898 | 7.1468 | 4.6898
11 | 96 | 4.4839 | 5.0892 | 5.0892 | 4.4839 | 5.0892
11 | 97 | 9.0976 | 4.0362 | 4.0362 | 9.0976 | 4.0362
11 | 98 | 8.8581 | 6.6914 | 6.6914 | 8.8581 | 6.6914
11 | 99 | 3.9131 | 12.1197 | 12.1197 | 3.9131 | 12.1197
11 | 100 | 5.5361 | 11.4804 | 11.4804 | 5.5361 | 11.4804
12 | 1 | 11.8343 | 7.4571 | 7.4571 | 11.8343 | 7.4571
12 | 2 | 9.8688 | 10.5275 | 10.5275 | 9.8688 | 10.5275
12 | 3 | 14.217 | 6.7987 | 6.7987 | 14.217 | 6.7987
12 | 4 | 5.0487 | 6.0102 | 6.0102 | 5.0487 | 6.0102
12 | 5 | 8.2971 | 9.2154 | 9.2154 | 8.2971 | 9.2154
12 | 6 | 5.1785 | 9.7482 | 9.7482 | 5.1785 | 9.7482
12 | 7 | 10.7431 | 7.0432 | 7.0432 | 10.7431 | 7.0432
12 | 8 | 7.4137 | 5.3189 | 5.3189 | 7.4137 | 5.3189
12 | 9 | 11.5569 | 10.8769 | 10.8769 | 11.5569 | 10.8769
12 | 10 | 6.691 | 6.4212 | 6.4212 | 6.691 | 6.4212
12 | 11 | 9.5028 | 6.7765 | 6.7765 | 9.5028 | 6.7765
12 | 12 | 9.1612 | 5.8246 | 5.8246 | 9.1612 | 5.8246
12 | 13 | 8.4327 | 11.3086 | 11.3086 | 8.4327 | 11.3086
12 | 14 | 9.48 | 9.554 | 9.554 | 9.48 | 9.554
12 | 15 | 9.2893 | 9.8514 | 9.8514 | 9.2893 | 9.8514
12 | 16 | 8.3628 | 5.122 | 5.122 | 8.3628 | 5.122
12 | 17 | 9.0161 | 6.29 | 6.29 | 9.0161 | 6.29
12 | 18 | 11.3881 | 13.6692 | 13.6692 | 11.3881 | 13.6692
12 | 19 | 12.2574 | 8.9741 | 8.9741 | 12.2574 | 8.9741
12 | 20 | 8.1633 | 10.4615 | 10.4615 | 8.1633 | 10.4615
12 | 21 | 10.5192 | 7.5064 | 7.5064 | 10.5192 | 7.5064
12 | 22 | 7.1663 | 7.6483 | 7.6483 | 7.1663 | 7.6483
12 | 23 | 5.5779 | 9.9015 | 9.9015 | 5.5779 | 9.9015
12 | 24 | 10.9919 | 12.2517 | 12.2517 | 10.9919 | 12.2517
12 | 25 | 6.2706 | 8.8031 | 8.8031 | 6.2706 | 8.8031
12 | 26 | 8.7752 | 12.2241 | 12.2241 | 8.7752 | 12.2241
12 | 27 | 4.8304 | 7.3584 | 7.3584 | 4.8304 | 7.3584
12 | 28 | 11.6949 | 8.735 | 8.735 | 11.6949 | 8.735
12 | 29 | 11.8426 | 12.0622 | 12.0622 | 11.8426 | 12.0622
12 | 30 | 10.9477 | 8.4161 | 8.4161 | 10.9477 | 8.4161
12 | 31 | 8.1086 | 8.5507 | 8.5507 | 8.1086 | 8.5507
12 | 32 | 8.6612 | 11.1658 | 11.1658 | 8.6612 | 11.1658
12 | 33 | 9.3866 | 10.0874 | 10.0874 | 9.3866 | 10.0874
12 | 34 | 11.1544 | 11.442 | 11.442 | 11.1544 | 11.442
12 | 35 | 7.5217 | 6.9482 | 6.9482 | 7.5217 | 6.9482
12 | 36 | 10.3302 | 8.82 | 8.82 | 10.3302 | 8.82
12 | 37 | 6.8725 | 9.163 | 9.163 | 6.8725 | 9.163
12 | 38 | 8.5711 | 10.6743 | 10.6743 | 8.5711 | 10.6743
12 | 39 | 8.5653 | 10.1755 | 10.1755 | 8.5653 | 10.1755
12 | 40 | 10.783 | 8.0824 | 8.0824 | 10.783 | 8.0824
12 | 41 | 11.9614 | 8.603 | 8.603 | 11.9614 | 8.603
12 | 42 | 9.6539 | 13.2227 | 13.2227 | 9.6539 | 13.2227
12 | 43 | 7.2201 | 6.3829 | 6.3829 | 7.2201 | 6.3829
12 | 44 | 7.067 | 8.7315 | 8.7315 | 7.067 | 8.7315
12 | 45 | 7.1347 | 6.7947 | 6.7947 | 7.1347 | 6.7947
12 | 46 | 6.6273 | 9.701 | 9.701 | 6.6273 | 9.701
12 | 47 | 7.0578 | 9.9284 | 9.9284 | 7.0578 | 9.9284
12 | 48 | 8.5696 | 10.9252 | 10.9252 | 8.5696 | 10.9252
12 | 49 | 12.31 | 5.7516 | 5.7516 | 12.31 | 5.7516
12 | 50 | 7.6082 | 14.8238 | 14.8238 | 7.6082 | 14.8238
12 | 51 | 11.3567 | 3.4759 | 3.4759 | 11.3567 | 3.4759
12 | 52 | 9.2142 | 9.6804 | 9.6804 | 9.2142 | 9.6804
12 | 53 | 8.9941 | 7.5593 | 7.5593 | 8.9941 | 7.5593
12 | 54 | 11.9739 | 9.2044 | 9.2044 | 11.9739 | 9.2044
12 | 55 | 12.2987 | 7.0496 | 7.0496 | 12.2987 | 7.0496
12 | 56 | 10.2587 | 11.8506 | 11.8506 | 10.2587 | 11.8506
12 | 57 | 8.7104 | 3.1135 | 3.1135 | 8.7104 | 3.1135
12 | 58 | 9.2828 | 8.023 | 8.023 | 9.2828 | 8.023
12 | 59 | 9.5917 | 11.1485 | 11.1485 | 9.5917 | 11.1485
12 | 60 | 11.5505 | 9.6214 | 9.6214 | 11.5505 | 9.6214
12 | 61 | 9.0164 | 10.0719 | 10.0719 | 9.0164 | 10.0719
12 | 62 | 10.5215 | 9.5849 | 9.5849 | 10.5215 | 9.5849
12 | 63 | 8.8021 | 8.8657 | 8.8657 | 8.8021 | 8.8657
12 | 64 | 12.4514 | 14.2474 | 14.2474 | 12.4514 | 14.2474
12 | 65 | 7.9816 | 9.6654 | 9.6654 | 7.9816 | 9.6654
12 | 66 | 7.0999 | 8.6747 | 8.6747 | 7.0999 | 8.6747
12 | 67 | 9.4556 | 7.0117 | 7.0117 | 9.4556 | 7.0117
12 | 68 | 5.8995 | 7.2638 | 7.2638 | 5.8995 | 7.2638
12 | 69 | 9.4738 | 10.2163 | 10.2163 | 9.4738 | 10.2163
12 | 70 | 5.0814 | 11.7077 | 11.7077 | 5.0814 | 11.7077
12 | 71 | 11.057 | 10.562 | 10.562 | 11.057 | 10.562
12 | 72 | 11.3444 | 9.2724 | 9.2724 | 11.3444 | 9.2724
12 | 73 | 10.7108 | 11.0314 | 11.0314 | 10.7108 | 11.0314
12 | 74 | 5.8566 | 13.1542 | 13.1542 | 5.8566 | 13.1542
12 | 75 | 4.8783 | 10.6921 | 10.6921 | 4.8783 | 10.6921
12 | 76 | 8.1677 | 7.7368 | 7.7368 | 8.1677 | 7.7368
12 | 77 | 10.5755 | 7.818 | 7.818 | 10.5755 | 7.818
12 | 78 | 7.1636 | 5.5782 | 5.5782 | 7.1636 | 5.5782
12 | 79 | 11.7282 | 13.5811 | 13.5811 | 11.7282 | 13.5811
12 | 80 | 8.8945 | 8.151 | 8.151 | 8.8945 | 8.151
12 | 81 | 9.8634 | 8.3359 | 8.3359 | 9.8634 | 8.3359
12 | 82 | 8.9701 | 8.164 | 8.164 | 8.9701 | 8.164
12 | 83 | 9.3043 | 13.0843 | 13.0843 | 9.3043 | 13.0843
12 | 84 | 10.4677 | 10.3465 | 10.3465 | 10.4677 | 10.3465
12 | 85 | 5.4794 | 12.763 | 12.763 | 5.4794 | 12.763
12 | 86 | 10.9808 | 8.8521 | 8.8521 | 10.9808 | 8.8521
12 | 87 | 7.4541 | 10.0021 | 10.0021 | 7.4541 | 10.0021
12 | 88 | 7.6839 | 9.682 | 9.682 | 7.6839 | 9.682
12 | 89 | 10.661 | 12.1229 | 12.1229 | 10.661 | 12.1229
12 | 90 | 7.5509 | 11.4064 | 11.4064 | 7.5509 | 11.4064
12 | 91 | 10.5715 | 9.4007 | 9.4007 | 10.5715 | 9.4007
12 | 92 | 9.7005 | 14.2153 | 14.2153 | 9.7005 | 14.2153
12 | 93 | 9.5012 | 7.8766 | 7.8766 | 9.5012 | 7.8766
12 | 94 | 9.7966 | 8.7449 | 8.7449 | 9.7966 | 8.7449
12 | 95 | 6.572 | 9.8253 | 9.8253 | 6.572 | 9.8253
12 | 96 | 7.3673 | 9.4848 | 9.4848 | 7.3673 | 9.4848
12 | 97 | 9.7045 | 9.3127 | 9.3127 | 9.7045 | 9.3127
12 | 98 | 8.4505 | 12.1525 | 12.1525 | 8.4505 | 12.1525
12 | 99 | 7.693 | 7.941 | 7.941 | 7.693 | 7.941
12 | 100 | 8.0922 | 7.53 | 7.53 | 8.0922 | 7.53
13 | 1 | 14.2302 | 10.6455 | 10.6455 | 14.2302 | 10.6455
13 | 2 | 10.7698 | 11.9234 | 11.9234 | 10.7698 | 11.9234
13 | 3 | 13.8495 | 12.5698 | 12.5698 | 13.8495 | 12.5698
13 | 4 | 8.5849 | 10.5432 | 10.5432 | 8.5849 | 10.5432
13 | 5 | 10.4789 | 12.6036 | 12.6036 | 10.4789 | 12.6036
13 | 6 | 7.4076 | 11.065 | 11.065 | 7.4076 | 11.065
13 | 7 | 9.0439 | 12.1174 | 12.1174 | 9.0439 | 12.1174
13 | 8 | 12.9134 | 10.5451 | 10.5451 | 12.9134 | 10.5451
13 | 9 | 11.8473 | 16.7318 | 16.7318 | 11.8473 | 16.7318
13 | 10 | 9.1623 | 13.2138 | 13.2138 | 9.1623 | 13.2138
13 | 11 | 8.5529 | 11.4502 | 11.4502 | 8.5529 | 11.4502
13 | 12 | 11.9769 | 10.9215 | 10.9215 | 11.9769 | 10.9215
13 | 13 | 7.5644 | 11.6352 | 11.6352 | 7.5644 | 11.6352
13 | 14 | 12.1913 | 9.1543 | 9.1543 | 12.1913 | 9.1543
13 | 15 | 11.0482 | 11.584 | 11.584 | 11.0482 | 11.584
13 | 16 | 10.1553 | 11.1594 | 11.1594 | 10.1553 | 11.1594
13 | 17 | 5.5387 | 12.7332 | 12.7332 | 5.5387 | 12.7332
13 | 18 | 8.2261 | 11.6608 | 11.6608 | 8.2261 | 11.6608
13 | 19 | 9.1608 | 10.817 | 10.817 | 9.1608 | 10.817
13 | 20 | 13.7361 | 11.0386 | 11.0386 | 13.7361 | 11.0386
13 | 21 | 10.8188 | 9.7437 | 9.7437 | 10.8188 | 9.7437
13 | 22 | 9.0741 | 12.4729 | 12.4729 | 9.0741 | 12.4729
13 | 23 | 9.689 | 10.2228 | 10.2228 | 9.689 | 10.2228
13 | 24 | 11.3121 | 11.2051 | 11.2051 | 11.3121 | 11.2051
13 | 25 | 8.2777 | 12.2679 | 12.2679 | 8.2777 | 12.2679
13 | 26 | 13.0769 | 8.8744 | 8.8744 | 13.0769 | 8.8744
13 | 27 | 9.1927 | 11.3594 | 11.3594 | 9.1927 | 11.3594
13 | 28 | 10.9404 | 10.8863 | 10.8863 | 10.9404 | 10.8863
13 | 29 | 7.5906 | 10.7205 | 10.7205 | 7.5906 | 10.7205
13 | 30 | 13.7671 | 16.2597 | 16.2597 | 13.7671 | 16.2597
13 | 31 | 11.5103 | 13.5211 | 13.5211 | 11.5103 | 13.5211
13 | 32 | 10.6185 | 8.6802 | 8.6802 | 10.6185 | 8.6802
13 | 33 | 14.4541 | 9.2822 | 9.2822 | 14.4541 | 9.2822
13 | 34 | 13.256 | 10.0598 | 10.0598 | 13.256 | 10.0598
13 | 35 | 8.9525 | 10.9418 | 10.9418 | 8.9525 | 10.9418
13 | 36 | 8.1311 | 12.4946 | 12.4946 | 8.1311 | 12.4946
13 | 37 | 11.5065 | 6.1719 | 6.1719 | 11.5065 | 6.1719
13 | 38 | 11.2547 | 10.7283 | 10.7283 | 11.2547 | 10.7283
13 | 39 | 6.2595 | 14.6152 | 14.6152 | 6.2595 | 14.6152
13 | 40 | 10.1223 | 13.8148 | 13.8148 | 10.1223 | 13.8148
13 | 41 | 11.501 | 12.0803 | 12.0803 | 11.501 | 12.0803
13 | 42 | 13.5353 | 9.2188 | 9.2188 | 13.5353 | 9.2188
13 | 43 | 10.233 | 9.7023 | 9.7023 | 10.233 | 9.7023
13 | 44 | 9.6707 | 13.2786 | 13.2786 | 9.6707 | 13.2786
13 | 45 | 8.4331 | 8.7152 | 8.7152 | 8.4331 | 8.7152
13 | 46 | 12.7018 | 11.486 | 11.486 | 12.7018 | 11.486
13 | 47 | 9.711 | 12.9447 | 12.9447 | 9.711 | 12.9447
13 | 48 | 8.4199 | 11.1866 | 11.1866 | 8.4199 | 11.1866
13 | 49 | 8.4572 | 7.3698 | 7.3698 | 8.4572 | 7.3698
13 | 50 | 8.1162 | 8.4363 | 8.4363 | 8.1162 | 8.4363
13 | 51 | 4.4893 | 14.3746 | 14.3746 | 4.4893 | 14.3746
13 | 52 | 7.2984 | 14.107 | 14.107 | 7.2984 | 14.107
13 | 53 | 9.1218 | 13.8878 | 13.8878 | 9.1218 | 13.8878
13 | 54 | 9.3437 | 6.8687 | 6.8687 | 9.3437 | 6.8687
13 | 55 | 11.8148 | 6.3271 | 6.3271 | 11.8148 | 6.3271
13 | 56 | 8.9573 | 8.9825 | 8.9825 | 8.9573 | 8.9825
13 | 57 | 10.2654 | 11.6662 | 11.6662 | 10.2654 | 11.6662
13 | 58 | 13.1142 | 14.042 | 14.042 | 13.1142 | 14.042
13 | 59 | 12.7975 | 8.212 | 8.212 | 12.7975 | 8.212
13 | 60 | 11.5956 | 13.5272 | 13.5272 | 11.5956 | 13.5272
13 | 61 | 12.5071 | 9.9078 | 9.9078 | 12.5071 | 9.9078
13 | 62 | 11.1642 | 14.1577 | 14.1577 | 11.1642 | 14.1577
13 | 63 | 8.5098 | 13.5523 | 13.5523 | 8.5098 | 13.5523
13 | 64 | 9.8318 | 14.5813 | 14.5813 | 9.8318 | 14.5813
13 | 65 | 12.0424 | 15.3814 | 15.3814 | 12.0424 | 15.3814
13 | 66 | 8.4406 | 6.9899 | 6.9899 | 8.4406 | 6.9899
13 | 67 | 15.244 | 10.8861 | 10.8861 | 15.244 | 10.8861
13 | 68 | 8.9092 | 10.6235 | 10.6235 | 8.9092 | 10.6235
13 | 69 | 12.2465 | 11.3791 | 11.3791 | 12.2465 | 11.3791
13 | 70 | 11.2397 | 9.8335 | 9.8335 | 11.2397 | 9.8335
13 | 71 | 9.4838 | 12.0268 | 12.0268 | 9.4838 | 12.0268
13 | 72 | 9.6037 | 12.6024 | 12.6024 | 9.6037 | 12.6024
13 | 73 | 11.2615 | 13.4198 | 13.4198 | 11.2615 | 13.4198
13 | 74 | 5.4699 | 8.0945 | 8.0945 | 5.4699 | 8.0945
13 | 75 | 10.6725 | 11.3783 | 11.3783 | 10.6725 | 11.3783
13 | 76 | 7.5791 | 8.1513 | 8.1513 | 7.5791 | 8.1513
13 | 77 | 9.7157 | 11.9873 | 11.9873 | 9.7157 | 11.9873
13 | 78 | 9.2078 | 16.1575 | 16.1575 | 9.2078 | 16.1575
13 | 79 | 8.8716 | 9.5708 | 9.5708 | 8.8716 | 9.5708
13 | 80 | 11.8068 | 16.1096 | 16.1096 | 11.8068 | 16.1096
13 | 81 | 8.6582 | 12.2898 | 12.2898 | 8.6582 | 12.2898
13 | 82 | 11.3064 | 11.6222 | 11.6222 | 11.3064 | 11.6222
13 | 83 | 11.0628 | 11.4724 | 11.4724 | 11.0628 | 11.4724
13 | 84 | 7.3078 | 9.2588 | 9.2588 | 7.3078 | 9.2588
13 | 85 | 10.8746 | 9.2109 | 9.2109 | 10.8746 | 9.2109
13 | 86 | 11.9701 | 7.7116 | 7.7116 | 11.9701 | 7.7116
13 | 87 | 7.9432 | 8.5961 | 8.5961 | 7.9432 | 8.5961
13 | 88 | 10.4561 | 11.3916 | 11.3916 | 10.4561 | 11.3916
13 | 89 | 10.91 | 11.7262 | 11.7262 | 10.91 | 11.7262
13 | 90 | 13.0234 | 5.8796 | 5.8796 | 13.0234 | 5.8796
13 | 91 | 6.501 | 12.4758 | 12.4758 | 6.501 | 12.4758
13 | 92 | 9.1277 | 8.7983 | 8.7983 | 9.1277 | 8.7983
13 | 93 | 10.2074 | 8.779 | 8.779 | 10.2074 | 8.779
13 | 94 | 9.6459 | 10.2636 | 10.2636 | 9.6459 | 10.2636
13 | 95 | 8.8431 | 9.7409 | 9.7409 | 8.8431 | 9.7409
13 | 96 | 10.541 | 5.5805 | 5.5805 | 10.541 | 5.5805
13 | 97 | 9.4046 | 13.2778 | 13.2778 | 9.4046 | 13.2778
13 | 98 | 8.5296 | 10.667 | 10.667 | 8.5296 | 10.667
13 | 99 | 9.4889 | 10.9857 | 10.9857 | 9.4889 | 10.9857
13 | 100 | 12.0949 | 10.4776 | 10.4776 | 12.0949 | 10.4776
14 | 1 | 8.9097 | 9.7483 | 9.7483 | 8.9097 | 9.7483
14 | 2 | 11.6058 | 10.0684 | 10.0684 | 11.6058 | 10.0684
14 | 3 | 14.4285 | 12.4564 | 12.4564 | 14.4285 | 12.4564
14 | 4 | 9.8317 | 10.444 | 10.444 | 9.8317 | 10.444
14 | 5 | 8.5226 | 10.9173 | 10.9173 | 8.5226 | 10.9173
14 | 6 | 14.405 | 11.6316 | 11.6316 | 14.405 | 11.6316
14 | 7 | 13.3543 | 9.2099 | 9.2099 | 13.3543 | 9.2099
14 | 8 | 10.0123 | 14.5508 | 14.5508 | 10.0123 | 14.5508
14 | 9 | 8.7381 | 11.1405 | 11.1405 | 8.7381 | 11.1405
14 | 10 | 9.7996 | 12.249 | 12.249 | 9.7996 | 12.249
14 | 11 | 8.6041 | 10.9479 | 10.9479 | 8.6041 | 10.9479
14 | 12 | 12.2263 | 15.5096 | 15.5096 | 12.2263 | 15.5096
14 | 13 | 9.693 | 13.8265 | 13.8265 | 9.693 | 13.8265
14 | 14 | 11.8884 | 9.8222 | 9.8222 | 11.8884 | 9.8222
14 | 15 | 10.1243 | 15.4779 | 15.4779 | 10.1243 | 15.4779
14 | 16 | 9.0862 | 11.7977 | 11.7977 | 9.0862 | 11.7977
14 | 17 | 14.0474 | 10.2925 | 10.2925 | 14.0474 | 10.2925
14 | 18 | 10.0641 | 11.4969 | 11.4969 | 10.0641 | 11.4969
14 | 19 | 10.6722 | 10.7777 | 10.7777 | 10.6722 | 10.7777
14 | 20 | 10.098 | 7.1865 | 7.1865 | 10.098 | 7.1865
14 | 21 | 12.4274 | 7.871 | 7.871 | 12.4274 | 7.871
14 | 22 | 14.0531 | 5.759 | 5.759 | 14.0531 | 5.759
14 | 23 | 9.4914 | 14.8786 | 14.8786 | 9.4914 | 14.8786
14 | 24 | 10.5016 | 11.2113 | 11.2113 | 10.5016 | 11.2113
14 | 25 | 7.0528 | 9.9301 | 9.9301 | 7.0528 | 9.9301
14 | 26 | 10.6066 | 12.4724 | 12.4724 | 10.6066 | 12.4724
14 | 27 | 11.9629 | 12.2385 | 12.2385 | 11.9629 | 12.2385
14 | 28 | 13.1227 | 9.4507 | 9.4507 | 13.1227 | 9.4507
14 | 29 | 8.3926 | 11.6178 | 11.6178 | 8.3926 | 11.6178
14 | 30 | 6.8004 | 9.5265 | 9.5265 | 6.8004 | 9.5265
14 | 31 | 9.4968 | 15.5239 | 15.5239 | 9.4968 | 15.5239
14 | 32 | 6.8949 | 11.2782 | 11.2782 | 6.8949 | 11.2782
14 | 33 | 10.0928 | 10.1734 | 10.1734 | 10.0928 | 10.1734
14 | 34 | 8.0805 | 8.6645 | 8.6645 | 8.0805 | 8.6645
14 | 35 | 8.2514 | 15.6664 | 15.6664 | 8.2514 | 15.6664
14 | 36 | 12.4206 | 12.2324 | 12.2324 | 12.4206 | 12.2324
14 | 37 | 9.7514 | 12.9972 | 12.9972 | 9.7514 | 12.9972
14 | 38 | 8.4101 | 12.6537 | 12.6537 | 8.4101 | 12.6537
14 | 39 | 9.7234 | 7.5643 | 7.5643 | 9.7234 | 7.5643
14 | 40 | 11.1567 | 13.2623 | 13.2623 | 11.1567 | 13.2623
14 | 41 | 8.8912 | 14.6909 | 14.6909 | 8.8912 | 14.6909
14 | 42 | 11.0464 | 11.1919 | 11.1919 | 11.0464 | 11.1919
14 | 43 | 10.5735 | 12.8188 | 12.8188 | 10.5735 | 12.8188
14 | 44 | 10.6264 | 12.0494 | 12.0494 | 10.6264 | 12.0494
14 | 45 | 14.957 | 10.0828 | 10.0828 | 14.957 | 10.0828
14 | 46 | 8.3577 | 13.8708 | 13.8708 | 8.3577 | 13.8708
14 | 47 | 13.1336 | 13.8456 | 13.8456 | 13.1336 | 13.8456
14 | 48 | 13.6642 | 12.5408 | 12.5408 | 13.6642 | 12.5408
14 | 49 | 11.7666 | 15.1283 | 15.1283 | 11.7666 | 15.1283
14 | 50 | 8.35 | 11.3143 | 11.3143 | 8.35 | 11.3143
14 | 51 | 11.7476 | 11.6623 | 11.6623 | 11.7476 | 11.6623
14 | 52 | 11.6418 | 10.4399 | 10.4399 | 11.6418 | 10.4399
14 | 53 | 7.0411 | 7.898 | 7.898 | 7.0411 | 7.898
14 | 54 | 9.376 | 14.4529 | 14.4529 | 9.376 | 14.4529
14 | 55 | 6.5224 | 13.0509 | 13.0509 | 6.5224 | 13.0509
14 | 56 | 4.7979 | 8.2344 | 8.2344 | 4.7979 | 8.2344
14 | 57 | 11.1619 | 11.4185 | 11.4185 | 11.1619 | 11.4185
14 | 58 | 10.9192 | 9.8239 | 9.8239 | 10.9192 | 9.8239
14 | 59 | 10.5625 | 13.0736 | 13.0736 | 10.5625 | 13.0736
14 | 60 | 11.264 | 8.7971 | 8.7971 | 11.264 | 8.7971
14 | 61 | 7.112 | 10.5377 | 10.5377 | 7.112 | 10.5377
14 | 62 | 12.5407 | 11.4426 | 11.4426 | 12.5407 | 11.4426
14 | 63 | 9.5522 | 10.0864 | 10.0864 | 9.5522 | 10.0864
14 | 64 | 9.9529 | 13.5703 | 13.5703 | 9.9529 | 13.5703
14 | 65 | 11.9841 | 11.2475 | 11.2475 | 11.9841 | 11.2475
14 | 66 | 9.5559 | 15.4092 | 15.4092 | 9.5559 | 15.4092
14 | 67 | 10.5525 | 12.9288 | 12.9288 | 10.5525 | 12.9288
14 | 68 | 8.1384 | 11.8489 | 11.8489 | 8.1384 | 11.8489
14 | 69 | 12.1439 | 14.2727 | 14.2727 | 12.1439 | 14.2727
14 | 70 | 10.756 | 10.4486 | 10.4486 | 10.756 | 10.4486
14 | 71 | 6.3276 | 12.8094 | 12.8094 | 6.3276 | 12.8094
14 | 72 | 11.1001 | 12.183 | 12.183 | 11.1001 | 12.183
14 | 73 | 10.4179 | 13.8098 | 13.8098 | 10.4179 | 13.8098
14 | 74 | 6.9989 | 11.5194 | 11.5194 | 6.9989 | 11.5194
14 | 75 | 9.6618 | 8.1334 | 8.1334 | 9.6618 | 8.1334
14 | 76 | 11.2566 | 10.554 | 10.554 | 11.2566 | 10.554
14 | 77 | 13.6249 | 11.3737 | 11.3737 | 13.6249 | 11.3737
14 | 78 | 10.0989 | 10.2898 | 10.2898 | 10.0989 | 10.2898
14 | 79 | 8.7531 | 13.4393 | 13.4393 | 8.7531 | 13.4393
14 | 80 | 12.0176 | 11.6512 | 11.6512 | 12.0176 | 11.6512
14 | 81 | 8.4706 | 15.695 | 15.695 | 8.4706 | 15.695
14 | 82 | 13.1427 | 14.8587 | 14.8587 | 13.1427 | 14.8587
14 | 83 | 12.8781 | 7.3275 | 7.3275 | 12.8781 | 7.3275
14 | 84 | 10.707 | 10.1991 | 10.1991 | 10.707 | 10.1991
14 | 85 | 10.9208 | 15.5992 | 15.5992 | 10.9208 | 15.5992
14 | 86 | 10.5933 | 11.058 | 11.058 | 10.5933 | 11.058
14 | 87 | 9.1375 | 11.3449 | 11.3449 | 9.1375 | 11.3449
14 | 88 | 13.2272 | 13.3162 | 13.3162 | 13.2272 | 13.3162
14 | 89 | 9.458 | 8.2099 | 8.2099 | 9.458 | 8.2099
14 | 90 | 10.4923 | 10.4814 | 10.4814 | 10.4923 | 10.4814
14 | 91 | 9.334 | 11.5656 | 11.5656 | 9.334 | 11.5656
14 | 92 | 7.4113 | 7.5776 | 7.5776 | 7.4113 | 7.5776
14 | 93 | 8.7809 | 9.403 | 9.403 | 8.7809 | 9.403
14 | 94 | 10.0966 | 15.9497 | 15.9497 | 10.0966 | 15.9497
14 | 95 | 12.4399 | 12.48 | 12.48 | 12.4399 | 12.48
14 | 96 | 3.2858 | 11.3142 | 11.3142 | 3.2858 | 11.3142
14 | 97 | 8.511 | 10.8398 | 10.8398 | 8.511 | 10.8398
14 | 98 | 11.5306 | 9.6429 | 9.6429 | 11.5306 | 9.6429
14 | 99 | 9.5684 | 11.7797 | 11.7797 | 9.5684 | 11.7797
14 | 100 | 8.2186 | 7.7058 | 7.7058 | 8.2186 | 7.7058
15 | 1 | 9.8852 | 8.2966 | 8.2966 | 9.8852 | 8.2966
15 | 2 | 7.8489 | 11.6766 | 11.6766 | 7.8489 | 11.6766
15 | 3 | 9.9551 | 12.5887 | 12.5887 | 9.9551 | 12.5887
15 | 4 | 8.3849 | 10.0741 | 10.0741 | 8.3849 | 10.0741
15 | 5 | 10.2503 | 8.575 | 8.575 | 10.2503 | 8.575
15 | 6 | 10.9681 | 15.8862 | 15.8862 | 10.9681 | 15.8862
15 | 7 | 11.9703 | 10.4434 | 10.4434 | 11.9703 | 10.4434
15 | 8 | 9.2471 | 9.6223 | 9.6223 | 9.2471 | 9.6223
15 | 9 | 12.3439 | 10.3731 | 10.3731 | 12.3439 | 10.3731
15 | 10 | 10.5892 | 10.164 | 10.164 | 10.5892 | 10.164
15 | 11 | 7.6603 | 9.3394 | 9.3394 | 7.6603 | 9.3394
15 | 12 | 9.9484 | 9.3345 | 9.3345 | 9.9484 | 9.3345
15 | 13 | 9.448 | 7.4867 | 7.4867 | 9.448 | 7.4867
15 | 14 | 12.2858 | 11.7248 | 11.7248 | 12.2858 | 11.7248
15 | 15 | 9.5697 | 9.0312 | 9.0312 | 9.5697 | 9.0312
15 | 16 | 8.279 | 9.4535 | 9.4535 | 8.279 | 9.4535
15 | 17 | 9.0158 | 12.0932 | 12.0932 | 9.0158 | 12.0932
15 | 18 | 10.645 | 12.0328 | 12.0328 | 10.645 | 12.0328
15 | 19 | 8.2367 | 11.7018 | 11.7018 | 8.2367 | 11.7018
15 | 20 | 11.5596 | 8.4495 | 8.4495 | 11.5596 | 8.4495
15 | 21 | 8.3716 | 10.4098 | 10.4098 | 8.3716 | 10.4098
15 | 22 | 9.9527 | 12.113 | 12.113 | 9.9527 | 12.113
15 | 23 | 9.2428 | 13.8306 | 13.8306 | 9.2428 | 13.8306
15 | 24 | 8.9176 | 11.8624 | 11.8624 | 8.9176 | 11.8624
15 | 25 | 10.1968 | 12.4864 | 12.4864 | 10.1968 | 12.4864
15 | 26 | 9.213 | 11.1562 | 11.1562 | 9.213 | 11.1562
15 | 27 | 8.005 | 10.013 | 10.013 | 8.005 | 10.013
15 | 28 | 12.2283 | 11.3981 | 11.3981 | 12.2283 | 11.3981
15 | 29 | 9.8972 | 11.0554 | 11.0554 | 9.8972 | 11.0554
15 | 30 | 11.4653 | 9.9103 | 9.9103 | 11.4653 | 9.9103
15 | 31 | 12.2663 | 12.5025 | 12.5025 | 12.2663 | 12.5025
15 | 32 | 8.2511 | 10.0985 | 10.0985 | 8.2511 | 10.0985
15 | 33 | 8.9561 | 9.9126 | 9.9126 | 8.9561 | 9.9126
15 | 34 | 11.0508 | 9.4052 | 9.4052 | 11.0508 | 9.4052
15 | 35 | 9.3382 | 13.8684 | 13.8684 | 9.3382 | 13.8684
15 | 36 | 11.1332 | 12.4889 | 12.4889 | 11.1332 | 12.4889
15 | 37 | 9.9264 | 17.0422 | 17.0422 | 9.9264 | 17.0422
15 | 38 | 8.7819 | 12.4546 | 12.4546 | 8.7819 | 12.4546
15 | 39 | 11.2613 | 10.6052 | 10.6052 | 11.2613 | 10.6052
15 | 40 | 8.9749 | 9.6592 | 9.6592 | 8.9749 | 9.6592
15 | 41 | 10.0472 | 13.6901 | 13.6901 | 10.0472 | 13.6901
15 | 42 | 10.6861 | 9.8745 | 9.8745 | 10.6861 | 9.8745
15 | 43 | 10.7897 | 7.1478 | 7.1478 | 10.7897 | 7.1478
15 | 44 | 8.1084 | 11.3417 | 11.3417 | 8.1084 | 11.3417
15 | 45 | 9.9058 | 11.823 | 11.823 | 9.9058 | 11.823
15 | 46 | 7.5714 | 10.1982 | 10.1982 | 7.5714 | 10.1982
15 | 47 | 13.0247 | 9.3544 | 9.3544 | 13.0247 | 9.3544
15 | 48 | 9.6288 | 7.2816 | 7.2816 | 9.6288 | 7.2816
15 | 49 | 12.7629 | 8.2434 | 8.2434 | 12.7629 | 8.2434
15 | 50 | 10.1568 | 14.5178 | 14.5178 | 10.1568 | 14.5178
15 | 51 | 12.1704 | 12.8855 | 12.8855 | 12.1704 | 12.8855
15 | 52 | 10.4283 | 9.3522 | 9.3522 | 10.4283 | 9.3522
15 | 53 | 11.3509 | 15.6595 | 15.6595 | 11.3509 | 15.6595
15 | 54 | 9.1323 | 12.5382 | 12.5382 | 9.1323 | 12.5382
15 | 55 | 8.8358 | 7.8446 | 7.8446 | 8.8358 | 7.8446
15 | 56 | 11.117 | 12.7418 | 12.7418 | 11.117 | 12.7418
15 | 57 | 6.8532 | 11.7675 | 11.7675 | 6.8532 | 11.7675
15 | 58 | 11.6085 | 6.8761 | 6.8761 | 11.6085 | 6.8761
15 | 59 | 6.9579 | 13.4369 | 13.4369 | 6.9579 | 13.4369
15 | 60 | 9.3885 | 10.1006 | 10.1006 | 9.3885 | 10.1006
15 | 61 | 8.8233 | 14.0973 | 14.0973 | 8.8233 | 14.0973
15 | 62 | 10.1788 | 11.3349 | 11.3349 | 10.1788 | 11.3349
15 | 63 | 7.5525 | 12.2735 | 12.2735 | 7.5525 | 12.2735
15 | 64 | 9.6701 | 9.1948 | 9.1948 | 9.6701 | 9.1948
15 | 65 | 4.1855 | 12.652 | 12.652 | 4.1855 | 12.652
15 | 66 | 8.5423 | 11.4256 | 11.4256 | 8.5423 | 11.4256
15 | 67 | 10.757 | 12.3267 | 12.3267 | 10.757 | 12.3267
15 | 68 | 9.2024 | 13.0998 | 13.0998 | 9.2024 | 13.0998
15 | 69 | 6.1665 | 11.7785 | 11.7785 | 6.1665 | 11.7785
15 | 70 | 8.8495 | 12.0868 | 12.0868 | 8.8495 | 12.0868
15 | 71 | 10.4248 | 12.8531 | 12.8531 | 10.4248 | 12.8531
15 | 72 | 8.6061 | 8.0248 | 8.0248 | 8.6061 | 8.0248
15 | 73 | 9.273 | 10.42 | 10.42 | 9.273 | 10.42
15 | 74 | 9.1101 | 11.699 | 11.699 | 9.1101 | 11.699
15 | 75 | 7.2739 | 10.2543 | 10.2543 | 7.2739 | 10.2543
15 | 76 | 8.1536 | 14.9906 | 14.9906 | 8.1536 | 14.9906
15 | 77 | 8.5284 | 12.9696 | 12.9696 | 8.5284 | 12.9696
15 | 78 | 10.2718 | 12.3138 | 12.3138 | 10.2718 | 12.3138
15 | 79 | 6.4973 | 7.0857 | 7.0857 | 6.4973 | 7.0857
15 | 80 | 11.2416 | 9.5044 | 9.5044 | 11.2416 | 9.5044
15 | 81 | 10.6659 | 10.7559 | 10.7559 | 10.6659 | 10.7559
15 | 82 | 11.9834 | 10.384 | 10.384 | 11.9834 | 10.384
15 | 83 | 11.0023 | 11.7146 | 11.7146 | 11.0023 | 11.7146
15 | 84 | 8.6508 | 5.5816 | 5.5816 | 8.6508 | 5.5816
15 | 85 | 8.8848 | 12.7517 | 12.7517 | 8.8848 | 12.7517
15 | 86 | 9.6349 | 10.5696 | 10.5696 | 9.6349 | 10.5696
15 | 87 | 11.4873 | 10.9997 | 10.9997 | 11.4873 | 10.9997
15 | 88 | 12.451 | 11.9278 | 11.9278 | 12.451 | 11.9278
15 | 89 | 10.915 | 8.7541 | 8.7541 | 10.915 | 8.7541
15 | 90 | 10.4542 | 11.9853 | 11.9853 | 10.4542 | 11.9853
15 | 91 | 12.1617 | 9.8744 | 9.8744 | 12.1617 | 9.8744
15 | 92 | 9.5915 | 7.7152 | 7.7152 | 9.5915 | 7.7152
15 | 93 | 8.2616 | 9.498 | 9.498 | 8.2616 | 9.498
15 | 94 | 9.3591 | 11.3668 | 11.3668 | 9.3591 | 11.3668
15 | 95 | 9.8171 | 12.1342 | 12.1342 | 9.8171 | 12.1342
15 | 96 | 9.3716 | 14.6258 | 14.6258 | 9.3716 | 14.6258
15 | 97 | 9.8499 | 8.8945 | 8.8945 | 9.8499 | 8.8945
15 | 98 | 8.6737 | 11.2247 | 11.2247 | 8.6737 | 11.2247
15 | 99 | 9.8219 | 8.5496 | 8.5496 | 9.8219 | 8.5496
15 | 100 | 12.701 | 10.9723 | 10.9723 | 12.701 | 10.9723
16 | 1 | 8.32 | 13.4071 | 13.4071 | 8.32 | 13.4071
16 | 2 | 12.9613 | 12.7323 | 12.7323 | 12.9613 | 12.7323
16 | 3 | 7.4475 | 7.6089 | 7.6089 | 7.4475 | 7.6089
16 | 4 | 10.6745 | 8.2222 | 8.2222 | 10.6745 | 8.2222
16 | 5 | 9.1871 | 13.0333 | 13.0333 | 9.1871 | 13.0333
16 | 6 | 10.1011 | 12.3453 | 12.3453 | 10.1011 | 12.3453
16 | 7 | 9.7632 | 11.7126 | 11.7126 | 9.7632 | 11.7126
16 | 8 | 10.0423 | 10.92 | 10.92 | 10.0423 | 10.92
16 | 9 | 11.2488 | 9.982 | 9.982 | 11.2488 | 9.982
16 | 10 | 11.1793 | 12.6519 | 12.6519 | 11.1793 | 12.6519
16 | 11 | 8.3037 | 12.9213 | 12.9213 | 8.3037 | 12.9213
16 | 12 | 8.5799 | 12.0776 | 12.0776 | 8.5799 | 12.0776
16 | 13 | 8.1012 | 9.6309 | 9.6309 | 8.1012 | 9.6309
16 | 14 | 8.5862 | 12.1545 | 12.1545 | 8.5862 | 12.1545
16 | 15 | 12.5166 | 7.7033 | 7.7033 | 12.5166 | 7.7033
16 | 16 | 9.2647 | 9.3541 | 9.3541 | 9.2647 | 9.3541
16 | 17 | 10.4255 | 7.3917 | 7.3917 | 10.4255 | 7.3917
16 | 18 | 8.8965 | 11.2695 | 11.2695 | 8.8965 | 11.2695
16 | 19 | 12.6948 | 9.4801 | 9.4801 | 12.6948 | 9.4801
16 | 20 | 7.097 | 14.4064 | 14.4064 | 7.097 | 14.4064
16 | 21 | 7.6274 | 12.4602 | 12.4602 | 7.6274 | 12.4602
16 | 22 | 9.9985 | 11.9985 | 11.9985 | 9.9985 | 11.9985
16 | 23 | 10.2135 | 9.4517 | 9.4517 | 10.2135 | 9.4517
16 | 24 | 8.8756 | 7.2594 | 7.2594 | 8.8756 | 7.2594
16 | 25 | 8.7733 | 11.348 | 11.348 | 8.7733 | 11.348
16 | 26 | 7.7214 | 14.8126 | 14.8126 | 7.7214 | 14.8126
16 | 27 | 8.0793 | 12.0698 | 12.0698 | 8.0793 | 12.0698
16 | 28 | 10.6168 | 11.6999 | 11.6999 | 10.6168 | 11.6999
16 | 29 | 8.8238 | 10.9416 | 10.9416 | 8.8238 | 10.9416
16 | 30 | 10.4368 | 9.9652 | 9.9652 | 10.4368 | 9.9652
16 | 31 | 11.2209 | 13.0622 | 13.0622 | 11.2209 | 13.0622
16 | 32 | 10.669 | 13.7803 | 13.7803 | 10.669 | 13.7803
16 | 33 | 12.6105 | 11.256 | 11.256 | 12.6105 | 11.256
16 | 34 | 6.3655 | 10.9135 | 10.9135 | 6.3655 | 10.9135
16 | 35 | 6.9249 | 10.2969 | 10.2969 | 6.9249 | 10.2969
16 | 36 | 9.6623 | 11.7 | 11.7 | 9.6623 | 11.7
16 | 37 | 6.3438 | 12.1792 | 12.1792 | 6.3438 | 12.1792
16 | 38 | 8.2845 | 12.0848 | 12.0848 | 8.2845 | 12.0848
16 | 39 | 7.6547 | 11.7795 | 11.7795 | 7.6547 | 11.7795
16 | 40 | 8.5166 | 8.5015 | 8.5015 | 8.5166 | 8.5015
16 | 41 | 8.3328 | 11.8154 | 11.8154 | 8.3328 | 11.8154
16 | 42 | 9.6293 | 12.721 | 12.721 | 9.6293 | 12.721
16 | 43 | 7.4458 | 9.3374 | 9.3374 | 7.4458 | 9.3374
16 | 44 | 9.6075 | 7.5777 | 7.5777 | 9.6075 | 7.5777
16 | 45 | 7.087 | 10.7253 | 10.7253 | 7.087 | 10.7253
16 | 46 | 10.4198 | 14.5641 | 14.5641 | 10.4198 | 14.5641
16 | 47 | 11.3929 | 12.7174 | 12.7174 | 11.3929 | 12.7174
16 | 48 | 8.3074 | 11.7508 | 11.7508 | 8.3074 | 11.7508
16 | 49 | 10.2916 | 14.3154 | 14.3154 | 10.2916 | 14.3154
16 | 50 | 8.0838 | 10.0025 | 10.0025 | 8.0838 | 10.0025
16 | 51 | 10.9204 | 4.7318 | 4.7318 | 10.9204 | 4.7318
16 | 52 | 5.3636 | 13.4733 | 13.4733 | 5.3636 | 13.4733
16 | 53 | 9.7487 | 9.2965 | 9.2965 | 9.7487 | 9.2965
16 | 54 | 11.1733 | 8.7051 | 8.7051 | 11.1733 | 8.7051
16 | 55 | 7.2371 | 11.2178 | 11.2178 | 7.2371 | 11.2178
16 | 56 | 9.2734 | 9.9178 | 9.9178 | 9.2734 | 9.9178
16 | 57 | 4.9463 | 10.2855 | 10.2855 | 4.9463 | 10.2855
16 | 58 | 8.309 | 9.4855 | 9.4855 | 8.309 | 9.4855
16 | 59 | 12.1432 | 14.6706 | 14.6706 | 12.1432 | 14.6706
16 | 60 | 9.2667 | 11.1609 | 11.1609 | 9.2667 | 11.1609
16 | 61 | 7.5053 | 9.1274 | 9.1274 | 7.5053 | 9.1274
16 | 62 | 10.8024 | 10.1147 | 10.1147 | 10.8024 | 10.1147
16 | 63 | 9.406 | 11.201 | 11.201 | 9.406 | 11.201
16 | 64 | 10.9605 | 12.5849 | 12.5849 | 10.9605 | 12.5849
16 | 65 | 11.5911 | 7.9008 | 7.9008 | 11.5911 | 7.9008
16 | 66 | 9.5767 | 13.5897 | 13.5897 | 9.5767 | 13.5897
16 | 67 | 9.3422 | 13.6201 | 13.6201 | 9.3422 | 13.6201
16 | 68 | 7.4133 | 11.7451 | 11.7451 | 7.4133 | 11.7451
16 | 69 | 9.0739 | 14.2577 | 14.2577 | 9.0739 | 14.2577
16 | 70 | 8.4036 | 14.0843 | 14.0843 | 8.4036 | 14.0843
16 | 71 | 9.0744 | 12.6847 | 12.6847 | 9.0744 | 12.6847
16 | 72 | 11.5565 | 10.9083 | 10.9083 | 11.5565 | 10.9083
16 | 73 | 8.1508 | 11.2599 | 11.2599 | 8.1508 | 11.2599
16 | 74 | 10.1686 | 11.5921 | 11.5921 | 10.1686 | 11.5921
16 | 75 | 10.0875 | 9.7154 | 9.7154 | 10.0875 | 9.7154
16 | 76 | 10.7678 | 8.5472 | 8.5472 | 10.7678 | 8.5472
16 | 77 | 11.7742 | 10.5948 | 10.5948 | 11.7742 | 10.5948
16 | 78 | 10.7827 | 8.8569 | 8.8569 | 10.7827 | 8.8569
16 | 79 | 11.1337 | 8.9547 | 8.9547 | 11.1337 | 8.9547
16 | 80 | 11.5335 | 11.8124 | 11.8124 | 11.5335 | 11.8124
16 | 81 | 9.1656 | 13.8739 | 13.8739 | 9.1656 | 13.8739
16 | 82 | 7.386 | 13.7425 | 13.7425 | 7.386 | 13.7425
16 | 83 | 14.3514 | 10.9834 | 10.9834 | 14.3514 | 10.9834
16 | 84 | 10.8856 | 10.9188 | 10.9188 | 10.8856 | 10.9188
16 | 85 | 8.3474 | 13.4184 | 13.4184 | 8.3474 | 13.4184
16 | 86 | 6.6729 | 9.6517 | 9.6517 | 6.6729 | 9.6517
16 | 87 | 10.319 | 7.0783 | 7.0783 | 10.319 | 7.0783
16 | 88 | 12.8823 | 10.3266 | 10.3266 | 12.8823 | 10.3266
16 | 89 | 12.6103 | 12.4317 | 12.4317 | 12.6103 | 12.4317
16 | 90 | 7.1823 | 12.563 | 12.563 | 7.1823 | 12.563
16 | 91 | 8.2276 | 8.7585 | 8.7585 | 8.2276 | 8.7585
16 | 92 | 7.6379 | 9.5022 | 9.5022 | 7.6379 | 9.5022
16 | 93 | 12.3315 | 13.1817 | 13.1817 | 12.3315 | 13.1817
16 | 94 | 9.5781 | 13.7471 | 13.7471 | 9.5781 | 13.7471
16 | 95 | 9.3591 | 7.3319 | 7.3319 | 9.3591 | 7.3319
16 | 96 | 7.9097 | 11.7734 | 11.7734 | 7.9097 | 11.7734
16 | 97 | 6.0474 | 7.336 | 7.336 | 6.0474 | 7.336
16 | 98 | 7.2434 | 11.8626 | 11.8626 | 7.2434 | 11.8626
16 | 99 | 11.2858 | 9.0164 | 9.0164 | 11.2858 | 9.0164
16 | 100 | 8.9821 | 9.5682 | 9.5682 | 8.9821 | 9.5682
17 | 1 | 10.4754 | 12.1943 | 12.1943 | 10.4754 | 12.1943
17 | 2 | 11.6388 | 7.7398 | 7.7398 | 11.6388 | 7.7398
17 | 3 | 7.1086 | 9.4239 | 9.4239 | 7.1086 | 9.4239
17 | 4 | 10.2049 | 10.5527 | 10.5527 | 10.2049 | 10.5527
17 | 5 | 10.1975 | 10.013 | 10.013 | 10.1975 | 10.013
17 | 6 | 9.6389 | 5.4641 | 5.4641 | 9.6389 | 5.4641
17 | 7 | 6.7906 | 6.1628 | 6.1628 | 6.7906 | 6.1628
17 | 8 | 11.078 | 7.9684 | 7.9684 | 11.078 | 7.9684
17 | 9 | 6.8002 | 5.5038 | 5.5038 | 6.8002 | 5.5038
17 | 10 | 10.1564 | 9.1476 | 9.1476 | 10.1564 | 9.1476
17 | 11 | 7.6031 | 6.5353 | 6.5353 | 7.6031 | 6.5353
17 | 12 | 8.7774 | 8.959 | 8.959 | 8.7774 | 8.959
17 | 13 | 9.2951 | 9.7628 | 9.7628 | 9.2951 | 9.7628
17 | 14 | 9.9085 | 8.0854 | 8.0854 | 9.9085 | 8.0854
17 | 15 | 7.557 | 7.8912 | 7.8912 | 7.557 | 7.8912
17 | 16 | 10.6862 | 9.5998 | 9.5998 | 10.6862 | 9.5998
17 | 17 | 6.3862 | 7.7975 | 7.7975 | 6.3862 | 7.7975
17 | 18 | 5.305 | 8.7462 | 8.7462 | 5.305 | 8.7462
17 | 19 | 8.4002 | 7.0431 | 7.0431 | 8.4002 | 7.0431
17 | 20 | 7.0485 | 12.7864 | 12.7864 | 7.0485 | 12.7864
17 | 21 | 6.9209 | 7.5195 | 7.5195 | 6.9209 | 7.5195
17 | 22 | 9.582 | 10.1304 | 10.1304 | 9.582 | 10.1304
17 | 23 | 7.3424 | 10.9174 | 10.9174 | 7.3424 | 10.9174
17 | 24 | 9.283 | 13.5325 | 13.5325 | 9.283 | 13.5325
17 | 25 | 7.5462 | 8.1115 | 8.1115 | 7.5462 | 8.1115
17 | 26 | 10.738 | 9.5587 | 9.5587 | 10.738 | 9.5587
17 | 27 | 7.512 | 7.0959 | 7.0959 | 7.512 | 7.0959
17 | 28 | 9.2191 | 10.2568 | 10.2568 | 9.2191 | 10.2568
17 | 29 | 11.3543 | 12.289 | 12.289 | 11.3543 | 12.289
17 | 30 | 12.2898 | 7.0514 | 7.0514 | 12.2898 | 7.0514
17 | 31 | 11.0643 | 7.6345 | 7.6345 | 11.0643 | 7.6345
17 | 32 | 11.223 | 9.8986 | 9.8986 | 11.223 | 9.8986
17 | 33 | 3.625 | 8.6271 | 8.6271 | 3.625 | 8.6271
17 | 34 | 9.9643 | 9.7947 | 9.7947 | 9.9643 | 9.7947
17 | 35 | 6.8026 | 6.5065 | 6.5065 | 6.8026 | 6.5065
17 | 36 | 9.4337 | 9.2324 | 9.2324 | 9.4337 | 9.2324
17 | 37 | 5.7203 | 12.016 | 12.016 | 5.7203 | 12.016
17 | 38 | 11.3259 | 5.8793 | 5.8793 | 11.3259 | 5.8793
17 | 39 | 8.6692 | 5.6409 | 5.6409 | 8.6692 | 5.6409
17 | 40 | 9.8291 | 14.9468 | 14.9468 | 9.8291 | 14.9468
17 | 41 | 2.8267 | 11.2054 | 11.2054 | 2.8267 | 11.2054
17 | 42 | 10.9135 | 10.7126 | 10.7126 | 10.9135 | 10.7126
17 | 43 | 9.4484 | 8.0555 | 8.0555 | 9.4484 | 8.0555
17 | 44 | 11.5474 | 8.2307 | 8.2307 | 11.5474 | 8.2307
17 | 45 | 9.5798 | 11.4727 | 11.4727 | 9.5798 | 11.4727
17 | 46 | 10.9796 | 6.7443 | 6.7443 | 10.9796 | 6.7443
17 | 47 | 7.2363 | 8.7949 | 8.7949 | 7.2363 | 8.7949
17 | 48 | 8.3347 | 8.9829 | 8.9829 | 8.3347 | 8.9829
17 | 49 | 8.9661 | 2.5964 | 2.5964 | 8.9661 | 2.5964
17 | 50 | 6.5241 | 7.9667 | 7.9667 | 6.5241 | 7.9667
17 | 51 | 9.8294 | 12.0019 | 12.0019 | 9.8294 | 12.0019
17 | 52 | 11.9996 | 8.3978 | 8.3978 | 11.9996 | 8.3978
17 | 53 | 4.8627 | 8.2755 | 8.2755 | 4.8627 | 8.2755
17 | 54 | 10.2625 | 9.0002 | 9.0002 | 10.2625 | 9.0002
17 | 55 | 7.8649 | 12.1017 | 12.1017 | 7.8649 | 12.1017
17 | 56 | 10.3162 | 8.5966 | 8.5966 | 10.3162 | 8.5966
17 | 57 | 5.9888 | 10.4666 | 10.4666 | 5.9888 | 10.4666
17 | 58 | 11.8602 | 8.8458 | 8.8458 | 11.8602 | 8.8458
17 | 59 | 8.9746 | 11.3759 | 11.3759 | 8.9746 | 11.3759
17 | 60 | 10.266 | 9.7768 | 9.7768 | 10.266 | 9.7768
17 | 61 | 11.4813 | 10.0144 | 10.0144 | 11.4813 | 10.0144
17 | 62 | 7.0598 | 8.1656 | 8.1656 | 7.0598 | 8.1656
17 | 63 | 9.5646 | 7.778 | 7.778 | 9.5646 | 7.778
17 | 64 | 6.4984 | 10.1634 | 10.1634 | 6.4984 | 10.1634
17 | 65 | 9.045 | 7.8987 | 7.8987 | 9.045 | 7.8987
17 | 66 | 6.6012 | 7.5301 | 7.5301 | 6.6012 | 7.5301
17 | 67 | 10.1952 | 9.3126 | 9.3126 | 10.1952 | 9.3126
17 | 68 | 12.0799 | 7.9615 | 7.9615 | 12.0799 | 7.9615
17 | 69 | 11.1334 | 9.1725 | 9.1725 | 11.1334 | 9.1725
17 | 70 | 7.6366 | 4.076 | 4.076 | 7.6366 | 4.076
17 | 71 | 7.3099 | 6.1721 | 6.1721 | 7.3099 | 6.1721
17 | 72 | 8.3333 | 7.7153 | 7.7153 | 8.3333 | 7.7153
17 | 73 | 11.0622 | 9.6194 | 9.6194 | 11.0622 | 9.6194
17 | 74 | 4.986 | 8.5801 | 8.5801 | 4.986 | 8.5801
17 | 75 | 6.8241 | 7.4275 | 7.4275 | 6.8241 | 7.4275
17 | 76 | 7.1312 | 8.824 | 8.824 | 7.1312 | 8.824
17 | 77 | 5.9259 | 6.1747 | 6.1747 | 5.9259 | 6.1747
17 | 78 | 9.2205 | 12.4256 | 12.4256 | 9.2205 | 12.4256
17 | 79 | 7.8806 | 5.4244 | 5.4244 | 7.8806 | 5.4244
17 | 80 | 7.001 | 11.8433 | 11.8433 | 7.001 | 11.8433
17 | 81 | 8.7143 | 8.1805 | 8.1805 | 8.7143 | 8.1805
17 | 82 | 6.9036 | 9.7666 | 9.7666 | 6.9036 | 9.7666
17 | 83 | 10.9448 | 8.1492 | 8.1492 | 10.9448 | 8.1492
17 | 84 | 10.8814 | 12.5051 | 12.5051 | 10.8814 | 12.5051
17 | 85 | 6.0661 | 8.3496 | 8.3496 | 6.0661 | 8.3496
17 | 86 | 6.3056 | 8.9657 | 8.9657 | 6.3056 | 8.9657
17 | 87 | 12.9892 | 6.3136 | 6.3136 | 12.9892 | 6.3136
17 | 88 | 9.1243 | 9.0614 | 9.0614 | 9.1243 | 9.0614
17 | 89 | 5.7851 | 6.1211 | 6.1211 | 5.7851 | 6.1211
17 | 90 | 8.4947 | 9.3215 | 9.3215 | 8.4947 | 9.3215
17 | 91 | 11.5974 | 11.1905 | 11.1905 | 11.5974 | 11.1905
17 | 92 | 10.2181 | 12.3006 | 12.3006 | 10.2181 | 12.3006
17 | 93 | 9.1993 | 9.6092 | 9.6092 | 9.1993 | 9.6092
17 | 94 | 5.9594 | 9.8776 | 9.8776 | 5.9594 | 9.8776
17 | 95 | 7.0732 | 5.9997 | 5.9997 | 7.0732 | 5.9997
17 | 96 | 7.7988 | 11.6034 | 11.6034 | 7.7988 | 11.6034
17 | 97 | 9.9798 | 16.8966 | 16.8966 | 9.9798 | 16.8966
17 | 98 | 9.5963 | 9.2374 | 9.2374 | 9.5963 | 9.2374
17 | 99 | 3.0693 | 12.9745 | 12.9745 | 3.0693 | 12.9745
17 | 100 | 10.2658 | 8.0261 | 8.0261 | 10.2658 | 8.0261
18 | 1 | 13.41 | 7.651 | 7.651 | 13.41 | 7.651
18 | 2 | 9.1894 | 8.6776 | 8.6776 | 9.1894 | 8.6776
18 | 3 | 14.2856 | 9.9731 | 9.9731 | 14.2856 | 9.9731
18 | 4 | 9.6087 | 8.3909 | 8.3909 | 9.6087 | 8.3909
18 | 5 | 11.3886 | 10.6726 | 10.6726 | 11.3886 | 10.6726
18 | 6 | 8.9753 | 7.4543 | 7.4543 | 8.9753 | 7.4543
18 | 7 | 8.4957 | 8.1803 | 8.1803 | 8.4957 | 8.1803
18 | 8 | 7.5968 | 9.7244 | 9.7244 | 7.5968 | 9.7244
18 | 9 | 6.8231 | 9.6101 | 9.6101 | 6.8231 | 9.6101
18 | 10 | 8.4582 | 9.4503 | 9.4503 | 8.4582 | 9.4503
18 | 11 | 7.3627 | 9.6063 | 9.6063 | 7.3627 | 9.6063
18 | 12 | 10.2673 | 6.3713 | 6.3713 | 10.2673 | 6.3713
18 | 13 | 11.6682 | 10.7786 | 10.7786 | 11.6682 | 10.7786
18 | 14 | 11.9409 | 10.7368 | 10.7368 | 11.9409 | 10.7368
18 | 15 | 12.6219 | 9.6784 | 9.6784 | 12.6219 | 9.6784
18 | 16 | 10.9456 | 11.3268 | 11.3268 | 10.9456 | 11.3268
18 | 17 | 9.8562 | 15.4158 | 15.4158 | 9.8562 | 15.4158
18 | 18 | 11.6715 | 8.7418 | 8.7418 | 11.6715 | 8.7418
18 | 19 | 11.1302 | 13.4971 | 13.4971 | 11.1302 | 13.4971
18 | 20 | 9.4287 | 11.304 | 11.304 | 9.4287 | 11.304
18 | 21 | 12.2211 | 12.7621 | 12.7621 | 12.2211 | 12.7621
18 | 22 | 6.0077 | 15.379 | 15.379 | 6.0077 | 15.379
18 | 23 | 8.9022 | 10.5084 | 10.5084 | 8.9022 | 10.5084
18 | 24 | 8.0277 | 9.7391 | 9.7391 | 8.0277 | 9.7391
18 | 25 | 9.0939 | 7.9835 | 7.9835 | 9.0939 | 7.9835
18 | 26 | 8.4244 | 10.903 | 10.903 | 8.4244 | 10.903
18 | 27 | 8.7247 | 9.0937 | 9.0937 | 8.7247 | 9.0937
18 | 28 | 9.8143 | 8.2183 | 8.2183 | 9.8143 | 8.2183
18 | 29 | 7.5874 | 10.6263 | 10.6263 | 7.5874 | 10.6263
18 | 30 | 12.913 | 10.4876 | 10.4876 | 12.913 | 10.4876
18 | 31 | 10.2075 | 12.6036 | 12.6036 | 10.2075 | 12.6036
18 | 32 | 10.3593 | 10.2344 | 10.2344 | 10.3593 | 10.2344
18 | 33 | 9.0537 | 10.5506 | 10.5506 | 9.0537 | 10.5506
18 | 34 | 9.8901 | 11.3605 | 11.3605 | 9.8901 | 11.3605
18 | 35 | 13.1678 | 10.19 | 10.19 | 13.1678 | 10.19
18 | 36 | 8.2545 | 12.3481 | 12.3481 | 8.2545 | 12.3481
18 | 37 | 10.5223 | 10.0805 | 10.0805 | 10.5223 | 10.0805
18 | 38 | 12.6362 | 7.7144 | 7.7144 | 12.6362 | 7.7144
18 | 39 | 9.4447 | 9.8279 | 9.8279 | 9.4447 | 9.8279
18 | 40 | 5.8187 | 10.1129 | 10.1129 | 5.8187 | 10.1129
18 | 41 | 10.0576 | 8.2589 | 8.2589 | 10.0576 | 8.2589
18 | 42 | 4.5972 | 8.7936 | 8.7936 | 4.5972 | 8.7936
18 | 43 | 11.4206 | 17.866 | 17.866 | 11.4206 | 17.866
18 | 44 | 11.2875 | 9.6667 | 9.6667 | 11.2875 | 9.6667
18 | 45 | 9.4325 | 13.2404 | 13.2404 | 9.4325 | 13.2404
18 | 46 | 10.52 | 14.5958 | 14.5958 | 10.52 | 14.5958
18 | 47 | 7.3411 | 11.6163 | 11.6163 | 7.3411 | 11.6163
18 | 48 | 8.9641 | 11.1831 | 11.1831 | 8.9641 | 11.1831
18 | 49 | 6.5994 | 12.6665 | 12.6665 | 6.5994 | 12.6665
18 | 50 | 10.8127 | 9.745 | 9.745 | 10.8127 | 9.745
18 | 51 | 9.196 | 11.0666 | 11.0666 | 9.196 | 11.0666
18 | 52 | 12.9561 | 13.1868 | 13.1868 | 12.9561 | 13.1868
18 | 53 | 7.9894 | 9.1444 | 9.1444 | 7.9894 | 9.1444
18 | 54 | 9.3822 | 9.8973 | 9.8973 | 9.3822 | 9.8973
18 | 55 | 9.8395 | 12.4582 | 12.4582 | 9.8395 | 12.4582
18 | 56 | 9.4415 | 8.6219 | 8.6219 | 9.4415 | 8.6219
18 | 57 | 14.967 | 11.3661 | 11.3661 | 14.967 | 11.3661
18 | 58 | 6.369 | 10.3977 | 10.3977 | 6.369 | 10.3977
18 | 59 | 11.212 | 8.9818 | 8.9818 | 11.212 | 8.9818
18 | 60 | 10.2054 | 11.0714 | 11.0714 | 10.2054 | 11.0714
18 | 61 | 10.5248 | 9.1637 | 9.1637 | 10.5248 | 9.1637
18 | 62 | 7.8924 | 10.6328 | 10.6328 | 7.8924 | 10.6328
18 | 63 | 10.7841 | 15.6467 | 15.6467 | 10.7841 | 15.6467
18 | 64 | 8.856 | 11.2894 | 11.2894 | 8.856 | 11.2894
18 | 65 | 9.0639 | 10.0547 | 10.0547 | 9.0639 | 10.0547
18 | 66 | 8.3943 | 8.5046 | 8.5046 | 8.3943 | 8.5046
18 | 67 | 10.0774 | 9.9358 | 9.9358 | 10.0774 | 9.9358
18 | 68 | 11.5864 | 4.7585 | 4.7585 | 11.5864 | 4.7585
18 | 69 | 11.1625 | 10.2811 | 10.2811 | 11.1625 | 10.2811
18 | 70 | 10.3328 | 11.1803 | 11.1803 | 10.3328 | 11.1803
18 | 71 | 8.4214 | 10.253 | 10.253 | 8.4214 | 10.253
18 | 72 | 9.703 | 10.5334 | 10.5334 | 9.703 | 10.5334
18 | 73 | 10.6716 | 6.9454 | 6.9454 | 10.6716 | 6.9454
18 | 74 | 11.2382 | 8.4254 | 8.4254 | 11.2382 | 8.4254
18 | 75 | 10.0981 | 11.4536 | 11.4536 | 10.0981 | 11.4536
18 | 76 | 9.864 | 14.1995 | 14.1995 | 9.864 | 14.1995
18 | 77 | 7.8171 | 10.2632 | 10.2632 | 7.8171 | 10.2632
18 | 78 | 8.6369 | 10.9085 | 10.9085 | 8.6369 | 10.9085
18 | 79 | 10.5813 | 11.6636 | 11.6636 | 10.5813 | 11.6636
18 | 80 | 10.2441 | 11.92 | 11.92 | 10.2441 | 11.92
18 | 81 | 13.9814 | 9.2197 | 9.2197 | 13.9814 | 9.2197
18 | 82 | 15.3691 | 10.5279 | 10.5279 | 15.3691 | 10.5279
18 | 83 | 8.5579 | 9.2751 | 9.2751 | 8.5579 | 9.2751
18 | 84 | 9.4199 | 11.0965 | 11.0965 | 9.4199 | 11.0965
18 | 85 | 10.7304 | 13.8052 | 13.8052 | 10.7304 | 13.8052
18 | 86 | 7.4898 | 9.1042 | 9.1042 | 7.4898 | 9.1042
18 | 87 | 9.6664 | 8.7373 | 8.7373 | 9.6664 | 8.7373
18 | 88 | 11.2784 | 11.015 | 11.015 | 11.2784 | 11.015
18 | 89 | 8.2636 | 12.6082 | 12.6082 | 8.2636 | 12.6082
18 | 90 | 10.3024 | 11.473 | 11.473 | 10.3024 | 11.473
18 | 91 | 9.3889 | 11.2541 | 11.2541 | 9.3889 | 11.2541
18 | 92 | 9.6552 | 10.847 | 10.847 | 9.6552 | 10.847
18 | 93 | 8.7781 | 8.6596 | 8.6596 | 8.7781 | 8.6596
18 | 94 | 8.5824 | 7.5464 | 7.5464 | 8.5824 | 7.5464
18 | 95 | 6.8381 | 13.4261 | 13.4261 | 6.8381 | 13.4261
18 | 96 | 11.4426 | 12.0345 | 12.0345 | 11.4426 | 12.0345
18 | 97 | 10.1388 | 13.4946 | 13.4946 | 10.1388 | 13.4946
18 | 98 | 7.2301 | 10.3087 | 10.3087 | 7.2301 | 10.3087
18 | 99 | 9.7666 | 7.491 | 7.491 | 9.7666 | 7.491
18 | 100 | 10.6007 | 9.5886 | 9.5886 | 10.6007 | 9.5886
19 | 1 | 12.405 | 10.3178 | 10.3178 | 12.405 | 10.3178
19 | 2 | 7.0726 | 11.0024 | 11.0024 | 7.0726 | 11.0024
19 | 3 | 11.0545 | 8.6321 | 8.6321 | 11.0545 | 8.6321
19 | 4 | 7.7069 | 7.324 | 7.324 | 7.7069 | 7.324
19 | 5 | 9.696 | 9.4454 | 9.4454 | 9.696 | 9.4454
19 | 6 | 4.063 | 10.7952 | 10.7952 | 4.063 | 10.7952
19 | 7 | 9.9519 | 13.31 | 13.31 | 9.9519 | 13.31
19 | 8 | 13.0297 | 6.4386 | 6.4386 | 13.0297 | 6.4386
19 | 9 | 7.2057 | 13.1827 | 13.1827 | 7.2057 | 13.1827
19 | 10 | 10.6402 | 11.1408 | 11.1408 | 10.6402 | 11.1408
19 | 11 | 12.8927 | 6.7972 | 6.7972 | 12.8927 | 6.7972
19 | 12 | 11.7872 | 10.4257 | 10.4257 | 11.7872 | 10.4257
19 | 13 | 11.3759 | 9.397 | 9.397 | 11.3759 | 9.397
19 | 14 | 8.9149 | 7.3467 | 7.3467 | 8.9149 | 7.3467
19 | 15 | 10.2536 | 10.5621 | 10.5621 | 10.2536 | 10.5621
19 | 16 | 8.5152 | 10.717 | 10.717 | 8.5152 | 10.717
19 | 17 | 11.8301 | 12.9589 | 12.9589 | 11.8301 | 12.9589
19 | 18 | 10.6864 | 10.3042 | 10.3042 | 10.6864 | 10.3042
19 | 19 | 10.7593 | 7.5627 | 7.5627 | 10.7593 | 7.5627
19 | 20 | 8.5122 | 11.4703 | 11.4703 | 8.5122 | 11.4703
19 | 21 | 11.3728 | 8.4554 | 8.4554 | 11.3728 | 8.4554
19 | 22 | 8.1397 | 10.006 | 10.006 | 8.1397 | 10.006
19 | 23 | 8.4965 | 8.0019 | 8.0019 | 8.4965 | 8.0019
19 | 24 | 11.6966 | 10.0771 | 10.0771 | 11.6966 | 10.0771
19 | 25 | 9.8714 | 9.4688 | 9.4688 | 9.8714 | 9.4688
19 | 26 | 8.7099 | 10.5267 | 10.5267 | 8.7099 | 10.5267
19 | 27 | 9.8392 | 12.099 | 12.099 | 9.8392 | 12.099
19 | 28 | 14.3637 | 10.6877 | 10.6877 | 14.3637 | 10.6877
19 | 29 | 8.5814 | 5.9274 | 5.9274 | 8.5814 | 5.9274
19 | 30 | 8.9032 | 9.0369 | 9.0369 | 8.9032 | 9.0369
19 | 31 | 11.6744 | 10.7531 | 10.7531 | 11.6744 | 10.7531
19 | 32 | 9.3531 | 8.8589 | 8.8589 | 9.3531 | 8.8589
19 | 33 | 13.6245 | 6.7312 | 6.7312 | 13.6245 | 6.7312
19 | 34 | 8.4511 | 10.5549 | 10.5549 | 8.4511 | 10.5549
19 | 35 | 12.6876 | 12.4471 | 12.4471 | 12.6876 | 12.4471
19 | 36 | 9.1263 | 8.9921 | 8.9921 | 9.1263 | 8.9921
19 | 37 | 10.7223 | 10.7244 | 10.7244 | 10.7223 | 10.7244
19 | 38 | 10.451 | 9.1514 | 9.1514 | 10.451 | 9.1514
19 | 39 | 10.8679 | 11.1175 | 11.1175 | 10.8679 | 11.1175
19 | 40 | 10.7385 | 6.7169 | 6.7169 | 10.7385 | 6.7169
19 | 41 | 9.5346 | 11.8204 | 11.8204 | 9.5346 | 11.8204
19 | 42 | 11.8529 | 10.3497 | 10.3497 | 11.8529 | 10.3497
19 | 43 | 11.0689 | 9.0646 | 9.0646 | 11.0689 | 9.0646
19 | 44 | 11.1866 | 10.3046 | 10.3046 | 11.1866 | 10.3046
19 | 45 | 6.4478 | 5.9109 | 5.9109 | 6.4478 | 5.9109
19 | 46 | 10.7831 | 12.0224 | 12.0224 | 10.7831 | 12.0224
19 | 47 | 8.3374 | 11.0038 | 11.0038 | 8.3374 | 11.0038
19 | 48 | 9.3919 | 9.7078 | 9.7078 | 9.3919 | 9.7078
19 | 49 | 8.0456 | 7.7854 | 7.7854 | 8.0456 | 7.7854
19 | 50 | 10.3284 | 10.5596 | 10.5596 | 10.3284 | 10.5596
19 | 51 | 10.8811 | 7.741 | 7.741 | 10.8811 | 7.741
19 | 52 | 11.4291 | 9.6068 | 9.6068 | 11.4291 | 9.6068
19 | 53 | 8.0812 | 11.3916 | 11.3916 | 8.0812 | 11.3916
19 | 54 | 8.4292 | 7.8708 | 7.8708 | 8.4292 | 7.8708
19 | 55 | 10.7822 | 11.5541 | 11.5541 | 10.7822 | 11.5541
19 | 56 | 12.661 | 9.196 | 9.196 | 12.661 | 9.196
19 | 57 | 13.0739 | 11.3024 | 11.3024 | 13.0739 | 11.3024
19 | 58 | 9.9238 | 11.406 | 11.406 | 9.9238 | 11.406
19 | 59 | 10.9061 | 7.9117 | 7.9117 | 10.9061 | 7.9117
19 | 60 | 8.4082 | 8.2336 | 8.2336 | 8.4082 | 8.2336
19 | 61 | 9.7948 | 12.2313 | 12.2313 | 9.7948 | 12.2313
19 | 62 | 11.5723 | 12.7373 | 12.7373 | 11.5723 | 12.7373
19 | 63 | 10.4599 | 10.0585 | 10.0585 | 10.4599 | 10.0585
19 | 64 | 7.9505 | 11.541 | 11.541 | 7.9505 | 11.541
19 | 65 | 11.3294 | 9.5868 | 9.5868 | 11.3294 | 9.5868
19 | 66 | 8.6828 | 7.3491 | 7.3491 | 8.6828 | 7.3491
19 | 67 | 9.8713 | 8.0508 | 8.0508 | 9.8713 | 8.0508
19 | 68 | 11.2654 | 9.2454 | 9.2454 | 11.2654 | 9.2454
19 | 69 | 8.5829 | 10.4904 | 10.4904 | 8.5829 | 10.4904
19 | 70 | 11.5683 | 7.4593 | 7.4593 | 11.5683 | 7.4593
19 | 71 | 14.3293 | 10.2581 | 10.2581 | 14.3293 | 10.2581
19 | 72 | 9.8361 | 8.1981 | 8.1981 | 9.8361 | 8.1981
19 | 73 | 11.5482 | 8.9316 | 8.9316 | 11.5482 | 8.9316
19 | 74 | 7.8787 | 9.0189 | 9.0189 | 7.8787 | 9.0189
19 | 75 | 7.8919 | 8.6321 | 8.6321 | 7.8919 | 8.6321
19 | 76 | 10.1617 | 7.2917 | 7.2917 | 10.1617 | 7.2917
19 | 77 | 7.7639 | 13.2098 | 13.2098 | 7.7639 | 13.2098
19 | 78 | 7.5533 | 13.1121 | 13.1121 | 7.5533 | 13.1121
19 | 79 | 10.2189 | 10.7483 | 10.7483 | 10.2189 | 10.7483
19 | 80 | 9.6865 | 7.5154 | 7.5154 | 9.6865 | 7.5154
19 | 81 | 12.6918 | 11.4799 | 11.4799 | 12.6918 | 11.4799
19 | 82 | 8.4397 | 8.2554 | 8.2554 | 8.4397 | 8.2554
19 | 83 | 6.8009 | 5.8028 | 5.8028 | 6.8009 | 5.8028
19 | 84 | 10.9477 | 11.1348 | 11.1348 | 10.9477 | 11.1348
19 | 85 | 9.9569 | 8.9111 | 8.9111 | 9.9569 | 8.9111
19 | 86 | 10.9314 | 9.9792 | 9.9792 | 10.9314 | 9.9792
19 | 87 | 12.1568 | 7.0773 | 7.0773 | 12.1568 | 7.0773
19 | 88 | 9.4374 | 9.4444 | 9.4444 | 9.4374 | 9.4444
19 | 89 | 7.0179 | 9.0126 | 9.0126 | 7.0179 | 9.0126
19 | 90 | 10.6376 | 10.6804 | 10.6804 | 10.6376 | 10.6804
19 | 91 | 7.3948 | 14.4283 | 14.4283 | 7.3948 | 14.4283
19 | 92 | 10.8498 | 10.6926 | 10.6926 | 10.8498 | 10.6926
19 | 93 | 10.8676 | 12.7113 | 12.7113 | 10.8676 | 12.7113
19 | 94 | 8.7795 | 6.7183 | 6.7183 | 8.7795 | 6.7183
19 | 95 | 9.2464 | 11.9224 | 11.9224 | 9.2464 | 11.9224
19 | 96 | 9.4854 | 12.4836 | 12.4836 | 9.4854 | 12.4836
19 | 97 | 11.5128 | 13.2618 | 13.2618 | 11.5128 | 13.2618
19 | 98 | 6.3166 | 7.7814 | 7.7814 | 6.3166 | 7.7814
19 | 99 | 10.4688 | 8.2799 | 8.2799 | 10.4688 | 8.2799
19 | 100 | 11.1967 | 11.3072 | 11.3072 | 11.1967 | 11.3072
20 | 1 | 7.1557 | 5.3303 | 5.3303 | 7.1557 | 5.3303
20 | 2 | 11.7187 | 9.025 | 9.025 | 11.7187 | 9.025
20 | 3 | 8.0436 | 8.8621 | 8.8621 | 8.0436 | 8.8621
20 | 4 | 10.423 | 12.8396 | 12.8396 | 10.423 | 12.8396
20 | 5 | 5.6242 | 11.1019 | 11.1019 | 5.6242 | 11.1019
20 | 6 | 4.7475 | 6.6748 | 6.6748 | 4.7475 | 6.6748
20 | 7 | 9.2205 | 8.5071 | 8.5071 | 9.2205 | 8.5071
20 | 8 | 9.8028 | 5.6885 | 5.6885 | 9.8028 | 5.6885
20 | 9 | 8.3865 | 4.683 | 4.683 | 8.3865 | 4.683
20 | 10 | 9.0421 | 9.6144 | 9.6144 | 9.0421 | 9.6144
20 | 11 | 8.0774 | 8.2333 | 8.2333 | 8.0774 | 8.2333
20 | 12 | 9.362 | 11.0597 | 11.0597 | 9.362 | 11.0597
20 | 13 | 11.373 | 10.6252 | 10.6252 | 11.373 | 10.6252
20 | 14 | 10.2292 | 10.7523 | 10.7523 | 10.2292 | 10.7523
20 | 15 | 9.1523 | 8.5441 | 8.5441 | 9.1523 | 8.5441
20 | 16 | 7.9955 | 8.6507 | 8.6507 | 7.9955 | 8.6507
20 | 17 | 7.93 | 11.1342 | 11.1342 | 7.93 | 11.1342
20 | 18 | 5.9791 | 8.565 | 8.565 | 5.9791 | 8.565
20 | 19 | 4.6536 | 10.3255 | 10.3255 | 4.6536 | 10.3255
20 | 20 | 6.7792 | 8.9658 | 8.9658 | 6.7792 | 8.9658
20 | 21 | 8.9414 | 6.7737 | 6.7737 | 8.9414 | 6.7737
20 | 22 | 6.0738 | 7.6085 | 7.6085 | 6.0738 | 7.6085
20 | 23 | 5.6304 | 5.7659 | 5.7659 | 5.6304 | 5.7659
20 | 24 | 5.3894 | 10.2675 | 10.2675 | 5.3894 | 10.2675
20 | 25 | 6.3496 | 5.3379 | 5.3379 | 6.3496 | 5.3379
20 | 26 | 4.4225 | 7.4747 | 7.4747 | 4.4225 | 7.4747
20 | 27 | 7.0685 | 10.2226 | 10.2226 | 7.0685 | 10.2226
20 | 28 | 9.6752 | 8.1772 | 8.1772 | 9.6752 | 8.1772
20 | 29 | 9.5826 | 9.4825 | 9.4825 | 9.5826 | 9.4825
20 | 30 | 9.4449 | 6.8641 | 6.8641 | 9.4449 | 6.8641
20 | 31 | 12.7722 | 9.9935 | 9.9935 | 12.7722 | 9.9935
20 | 32 | 6.3631 | 7.7759 | 7.7759 | 6.3631 | 7.7759
20 | 33 | 8.9783 | 10.577 | 10.577 | 8.9783 | 10.577
20 | 34 | 7.4516 | 6.4697 | 6.4697 | 7.4516 | 6.4697
20 | 35 | 11.7262 | 6.0266 | 6.0266 | 11.7262 | 6.0266
20 | 36 | 10.5361 | 4.8148 | 4.8148 | 10.5361 | 4.8148
20 | 37 | 7.7111 | 10.6487 | 10.6487 | 7.7111 | 10.6487
20 | 38 | 10.3925 | 6.3072 | 6.3072 | 10.3925 | 6.3072
20 | 39 | 8.9947 | 9.0486 | 9.0486 | 8.9947 | 9.0486
20 | 40 | 9.0611 | 10.7462 | 10.7462 | 9.0611 | 10.7462
20 | 41 | 11.2138 | 10.1108 | 10.1108 | 11.2138 | 10.1108
20 | 42 | 7.3033 | 8.4808 | 8.4808 | 7.3033 | 8.4808
20 | 43 | 9.1374 | 9.3446 | 9.3446 | 9.1374 | 9.3446
20 | 44 | 8.1695 | 10.3725 | 10.3725 | 8.1695 | 10.3725
20 | 45 | 7.6891 | 8.2438 | 8.2438 | 7.6891 | 8.2438
20 | 46 | 10.3544 | 11.0895 | 11.0895 | 10.3544 | 11.0895
20 | 47 | 8.1804 | 10.1231 | 10.1231 | 8.1804 | 10.1231
20 | 48 | 8.7089 | 14.2067 | 14.2067 | 8.7089 | 14.2067
20 | 49 | 8.8232 | 8.8438 | 8.8438 | 8.8232 | 8.8438
20 | 50 | 9.8385 | 9.291 | 9.291 | 9.8385 | 9.291
20 | 51 | 10.1803 | 10.2702 | 10.2702 | 10.1803 | 10.2702
20 | 52 | 9.2757 | 10.8353 | 10.8353 | 9.2757 | 10.8353
20 | 53 | 10.4087 | 7.1117 | 7.1117 | 10.4087 | 7.1117
20 | 54 | 5.781 | 11.2654 | 11.2654 | 5.781 | 11.2654
20 | 55 | 8.5044 | 10.9865 | 10.9865 | 8.5044 | 10.9865
20 | 56 | 6.869 | 7.7822 | 7.7822 | 6.869 | 7.7822
20 | 57 | 10.4891 | 9.4247 | 9.4247 | 10.4891 | 9.4247
20 | 58 | 8.9879 | 6.9501 | 6.9501 | 8.9879 | 6.9501
20 | 59 | 6.1538 | 6.8212 | 6.8212 | 6.1538 | 6.8212
20 | 60 | 7.1258 | 12.5152 | 12.5152 | 7.1258 | 12.5152
20 | 61 | 6.408 | 13.5628 | 13.5628 | 6.408 | 13.5628
20 | 62 | 10.3988 | 10.7812 | 10.7812 | 10.3988 | 10.7812
20 | 63 | 8.6647 | 10.6222 | 10.6222 | 8.6647 | 10.6222
20 | 64 | 8.7091 | 7.835 | 7.835 | 8.7091 | 7.835
20 | 65 | 9.0602 | 8.585 | 8.585 | 9.0602 | 8.585
20 | 66 | 8.9467 | 7.2835 | 7.2835 | 8.9467 | 7.2835
20 | 67 | 6.1446 | 7.1173 | 7.1173 | 6.1446 | 7.1173
20 | 68 | 5.209 | 8.9384 | 8.9384 | 5.209 | 8.9384
20 | 69 | 7.4333 | 12.7727 | 12.7727 | 7.4333 | 12.7727
20 | 70 | 9.6597 | 13.329 | 13.329 | 9.6597 | 13.329
20 | 71 | 8.2416 | 9.4744 | 9.4744 | 8.2416 | 9.4744
20 | 72 | 9.2785 | 7.3004 | 7.3004 | 9.2785 | 7.3004
20 | 73 | 9.0591 | 8.1775 | 8.1775 | 9.0591 | 8.1775
20 | 74 | 7.7615 | 5.595 | 5.595 | 7.7615 | 5.595
20 | 75 | 6.2045 | 10.9958 | 10.9958 | 6.2045 | 10.9958
20 | 76 | 7.0444 | 11.5171 | 11.5171 | 7.0444 | 11.5171
20 | 77 | 6.2287 | 11.7848 | 11.7848 | 6.2287 | 11.7848
20 | 78 | 5.2162 | 4.8254 | 4.8254 | 5.2162 | 4.8254
20 | 79 | 9.0264 | 5.0859 | 5.0859 | 9.0264 | 5.0859
20 | 80 | 6.6025 | 10.7601 | 10.7601 | 6.6025 | 10.7601
20 | 81 | 5.4094 | 9.1411 | 9.1411 | 5.4094 | 9.1411
20 | 82 | 9.0641 | 5.3304 | 5.3304 | 9.0641 | 5.3304
20 | 83 | 5.763 | 5.7761 | 5.7761 | 5.763 | 5.7761
20 | 84 | 4.356 | 10.9535 | 10.9535 | 4.356 | 10.9535
20 | 85 | 5.1788 | 8.0462 | 8.0462 | 5.1788 | 8.0462
20 | 86 | 7.6636 | 10.7903 | 10.7903 | 7.6636 | 10.7903
20 | 87 | 5.5363 | 11.5395 | 11.5395 | 5.5363 | 11.5395
20 | 88 | 6.2542 | 9.4411 | 9.4411 | 6.2542 | 9.4411
20 | 89 | 8.955 | 10.8884 | 10.8884 | 8.955 | 10.8884
20 | 90 | 7.1999 | 11.3997 | 11.3997 | 7.1999 | 11.3997
20 | 91 | 10.0127 | 7.9947 | 7.9947 | 10.0127 | 7.9947
20 | 92 | 9.1313 | 14.1127 | 14.1127 | 9.1313 | 14.1127
20 | 93 | 6.7944 | 6.0634 | 6.0634 | 6.7944 | 6.0634
20 | 94 | 10.2104 | 10.247 | 10.247 | 10.2104 | 10.247
20 | 95 | 6.3711 | 9.7027 | 9.7027 | 6.3711 | 9.7027
20 | 96 | 7.949 | 9.4556 | 9.4556 | 7.949 | 9.4556
20 | 97 | 9.9384 | 9.2116 | 9.2116 | 9.9384 | 9.2116
20 | 98 | 6.4259 | 14.6211 | 14.6211 | 6.4259 | 14.6211
20 | 99 | 8.7099 | 6.9944 | 6.9944 | 8.7099 | 6.9944
20 | 100 | 9.8955 | 9.1538 | 9.1538 | 9.8955 | 9.1538
21 | 1 | 8.6421 | 11.1531 | 11.1531 | 8.6421 | 11.1531
21 | 2 | 8.678 | 7.6334 | 7.6334 | 8.678 | 7.6334
21 | 3 | 8.0046 | 7.008 | 7.008 | 8.0046 | 7.008
21 | 4 | 5.0153 | 8.5401 | 8.5401 | 5.0153 | 8.5401
21 | 5 | 7.9422 | 9.6505 | 9.6505 | 7.9422 | 9.6505
21 | 6 | 7.7552 | 4.3224 | 4.3224 | 7.7552 | 4.3224
21 | 7 | 8.5366 | 10.8311 | 10.8311 | 8.5366 | 10.8311
21 | 8 | 3.7478 | 7.5325 | 7.5325 | 3.7478 | 7.5325
21 | 9 | 4.7359 | 8.112 | 8.112 | 4.7359 | 8.112
21 | 10 | 6.629 | 6.0501 | 6.0501 | 6.629 | 6.0501
21 | 11 | 5.6853 | 5.8885 | 5.8885 | 5.6853 | 5.8885
21 | 12 | 7.5976 | 7.8019 | 7.8019 | 7.5976 | 7.8019
21 | 13 | 7.2727 | 6.2921 | 6.2921 | 7.2727 | 6.2921
21 | 14 | 3.3169 | 10.3079 | 10.3079 | 3.3169 | 10.3079
21 | 15 | 7.523 | 6.3203 | 6.3203 | 7.523 | 6.3203
21 | 16 | 7.2808 | 6.1985 | 6.1985 | 7.2808 | 6.1985
21 | 17 | 8.5234 | 5.9609 | 5.9609 | 8.5234 | 5.9609
21 | 18 | 4.9612 | 4.3149 | 4.3149 | 4.9612 | 4.3149
21 | 19 | 8.1641 | 9.2153 | 9.2153 | 8.1641 | 9.2153
21 | 20 | 5.008 | 5.7347 | 5.7347 | 5.008 | 5.7347
21 | 21 | 6.22 | 8.7795 | 8.7795 | 6.22 | 8.7795
21 | 22 | 6.4873 | 6.968 | 6.968 | 6.4873 | 6.968
21 | 23 | 3.5275 | 5.2666 | 5.2666 | 3.5275 | 5.2666
21 | 24 | 4.883 | 2.4693 | 2.4693 | 4.883 | 2.4693
21 | 25 | 7.426 | 4.8255 | 4.8255 | 7.426 | 4.8255
21 | 26 | 10.4894 | 8.7158 | 8.7158 | 10.4894 | 8.7158
21 | 27 | 11.4833 | 5.8198 | 5.8198 | 11.4833 | 5.8198
21 | 28 | 8.3034 | 7.5795 | 7.5795 | 8.3034 | 7.5795
21 | 29 | 4.8901 | 7.2317 | 7.2317 | 4.8901 | 7.2317
21 | 30 | 5.7203 | 9.6702 | 9.6702 | 5.7203 | 9.6702
21 | 31 | 7.5417 | 5.0371 | 5.0371 | 7.5417 | 5.0371
21 | 32 | 5.8252 | 5.9427 | 5.9427 | 5.8252 | 5.9427
21 | 33 | 3.5299 | 11.3551 | 11.3551 | 3.5299 | 11.3551
21 | 34 | 4.2455 | 5.3741 | 5.3741 | 4.2455 | 5.3741
21 | 35 | 6.7755 | 6.0334 | 6.0334 | 6.7755 | 6.0334
21 | 36 | 4.4335 | 8.1351 | 8.1351 | 4.4335 | 8.1351
21 | 37 | 7.8249 | 6.7931 | 6.7931 | 7.8249 | 6.7931
21 | 38 | 5.1735 | 10.0188 | 10.0188 | 5.1735 | 10.0188
21 | 39 | 5.6711 | 5.1024 | 5.1024 | 5.6711 | 5.1024
21 | 40 | 7.67 | 12.9398 | 12.9398 | 7.67 | 12.9398
21 | 41 | 7.812 | 7.9279 | 7.9279 | 7.812 | 7.9279
21 | 42 | 8.528 | 3.9218 | 3.9218 | 8.528 | 3.9218
21 | 43 | 7.8847 | 12.2604 | 12.2604 | 7.8847 | 12.2604
21 | 44 | 6.3169 | 10.6157 | 10.6157 | 6.3169 | 10.6157
21 | 45 | 4.352 | 10.0195 | 10.0195 | 4.352 | 10.0195
21 | 46 | 7.065 | 9.2125 | 9.2125 | 7.065 | 9.2125
21 | 47 | 4.533 | 6.2953 | 6.2953 | 4.533 | 6.2953
21 | 48 | 8.2871 | 8.3873 | 8.3873 | 8.2871 | 8.3873
21 | 49 | 7.174 | 5.7129 | 5.7129 | 7.174 | 5.7129
21 | 50 | 8.3269 | 4.1891 | 4.1891 | 8.3269 | 4.1891
21 | 51 | 10.2985 | 7.4518 | 7.4518 | 10.2985 | 7.4518
21 | 52 | 6.6113 | 9.9019 | 9.9019 | 6.6113 | 9.9019
21 | 53 | 8.2601 | 12.8532 | 12.8532 | 8.2601 | 12.8532
21 | 54 | 6.2017 | 5.8037 | 5.8037 | 6.2017 | 5.8037
21 | 55 | 8.2271 | 7.6545 | 7.6545 | 8.2271 | 7.6545
21 | 56 | 8.3146 | 5.5219 | 5.5219 | 8.3146 | 5.5219
21 | 57 | 6.3953 | 5.1937 | 5.1937 | 6.3953 | 5.1937
21 | 58 | 3.7524 | 4.4955 | 4.4955 | 3.7524 | 4.4955
21 | 59 | 3.8343 | 8.8884 | 8.8884 | 3.8343 | 8.8884
21 | 60 | 7.0336 | 4.4715 | 4.4715 | 7.0336 | 4.4715
21 | 61 | 7.8699 | 6.2772 | 6.2772 | 7.8699 | 6.2772
21 | 62 | 6.7127 | 7.3583 | 7.3583 | 6.7127 | 7.3583
21 | 63 | 8.4828 | 8.8803 | 8.8803 | 8.4828 | 8.8803
21 | 64 | 4.0439 | 5.6754 | 5.6754 | 4.0439 | 5.6754
21 | 65 | 9.1373 | 4.7414 | 4.7414 | 9.1373 | 4.7414
21 | 66 | 7.934 | 5.6353 | 5.6353 | 7.934 | 5.6353
21 | 67 | 6.3881 | 7.6501 | 7.6501 | 6.3881 | 7.6501
21 | 68 | 7.4245 | 4.4136 | 4.4136 | 7.4245 | 4.4136
21 | 69 | 5.9852 | 8.8171 | 8.8171 | 5.9852 | 8.8171
21 | 70 | 5.0801 | 4.7138 | 4.7138 | 5.0801 | 4.7138
21 | 71 | 5.1529 | 9.5397 | 9.5397 | 5.1529 | 9.5397
21 | 72 | 6.8182 | 8.1335 | 8.1335 | 6.8182 | 8.1335
21 | 73 | 6.9184 | 8.623 | 8.623 | 6.9184 | 8.623
21 | 74 | 11.3164 | 5.5431 | 5.5431 | 11.3164 | 5.5431
21 | 75 | 3.8226 | 9.3114 | 9.3114 | 3.8226 | 9.3114
21 | 76 | 2.697 | 7.1711 | 7.1711 | 2.697 | 7.1711
21 | 77 | 7.2711 | 6.7491 | 6.7491 | 7.2711 | 6.7491
21 | 78 | 7.9758 | 6.8468 | 6.8468 | 7.9758 | 6.8468
21 | 79 | 5.048 | 7.5821 | 7.5821 | 5.048 | 7.5821
21 | 80 | 5.4722 | 7.5653 | 7.5653 | 5.4722 | 7.5653
21 | 81 | 8.6412 | 10.3849 | 10.3849 | 8.6412 | 10.3849
21 | 82 | 5.7145 | 5.6884 | 5.6884 | 5.7145 | 5.6884
21 | 83 | 5.1631 | 5.7289 | 5.7289 | 5.1631 | 5.7289
21 | 84 | 7.6931 | 7.6425 | 7.6425 | 7.6931 | 7.6425
21 | 85 | 4.8084 | 7.6442 | 7.6442 | 4.8084 | 7.6442
21 | 86 | 7.1463 | 3.6737 | 3.6737 | 7.1463 | 3.6737
21 | 87 | 8.6823 | 9.8938 | 9.8938 | 8.6823 | 9.8938
21 | 88 | 9.1148 | 8.593 | 8.593 | 9.1148 | 8.593
21 | 89 | 6.081 | 9.8101 | 9.8101 | 6.081 | 9.8101
21 | 90 | 4.2802 | 11.0643 | 11.0643 | 4.2802 | 11.0643
21 | 91 | 4.2055 | 7.574 | 7.574 | 4.2055 | 7.574
21 | 92 | 4.9895 | 6.952 | 6.952 | 4.9895 | 6.952
21 | 93 | 7.0514 | 8.4655 | 8.4655 | 7.0514 | 8.4655
21 | 94 | 10.0978 | 10.5903 | 10.5903 | 10.0978 | 10.5903
21 | 95 | 5.5491 | 10.4274 | 10.4274 | 5.5491 | 10.4274
21 | 96 | 7.3334 | 8.7009 | 8.7009 | 7.3334 | 8.7009
21 | 97 | 6.9118 | 5.8184 | 5.8184 | 6.9118 | 5.8184
21 | 98 | 9.0584 | 8.8996 | 8.8996 | 9.0584 | 8.8996
21 | 99 | 6.4289 | 8.0904 | 8.0904 | 6.4289 | 8.0904
21 | 100 | 5.7327 | 9.9559 | 9.9559 | 5.7327 | 9.9559
22 | 1 | 6.922 | 5.0525 | 5.0525 | 6.922 | 5.0525
22 | 2 | 4.276 | 3.8995 | 3.8995 | 4.276 | 3.8995
22 | 3 | 7.5215 | 9.4913 | 9.4913 | 7.5215 | 9.4913
22 | 4 | 7.2399 | 4.3445 | 4.3445 | 7.2399 | 4.3445
22 | 5 | 6.4415 | 6.0545 | 6.0545 | 6.4415 | 6.0545
22 | 6 | 6.7411 | 8.1588 | 8.1588 | 6.7411 | 8.1588
22 | 7 | 5.6736 | 6.5608 | 6.5608 | 5.6736 | 6.5608
22 | 8 | 2.4746 | 2.7855 | 2.7855 | 2.4746 | 2.7855
22 | 9 | 10.3258 | 5.9117 | 5.9117 | 10.3258 | 5.9117
22 | 10 | 10.3898 | 7.8603 | 7.8603 | 10.3898 | 7.8603
22 | 11 | 6.872 | 5.0061 | 5.0061 | 6.872 | 5.0061
22 | 12 | 4.1474 | 4.9079 | 4.9079 | 4.1474 | 4.9079
22 | 13 | 5.5639 | 7.2844 | 7.2844 | 5.5639 | 7.2844
22 | 14 | 5.2544 | 3.1011 | 3.1011 | 5.2544 | 3.1011
22 | 15 | 6.7803 | 5.0366 | 5.0366 | 6.7803 | 5.0366
22 | 16 | 4.7154 | 7.113 | 7.113 | 4.7154 | 7.113
22 | 17 | 4.2383 | 6.3952 | 6.3952 | 4.2383 | 6.3952
22 | 18 | 4.5261 | 7.5733 | 7.5733 | 4.5261 | 7.5733
22 | 19 | 9.3789 | 5.4889 | 5.4889 | 9.3789 | 5.4889
22 | 20 | 6.8266 | 4.2382 | 4.2382 | 6.8266 | 4.2382
22 | 21 | 6.0605 | 8.4743 | 8.4743 | 6.0605 | 8.4743
22 | 22 | 6.8356 | 5.9698 | 5.9698 | 6.8356 | 5.9698
22 | 23 | 7.3218 | 5.2176 | 5.2176 | 7.3218 | 5.2176
22 | 24 | 4.709 | 6.6284 | 6.6284 | 4.709 | 6.6284
22 | 25 | 4.0474 | 5.193 | 5.193 | 4.0474 | 5.193
22 | 26 | 3.3682 | 3.8889 | 3.8889 | 3.3682 | 3.8889
22 | 27 | 5.915 | 0.83669 | 0.83669 | 5.915 | 0.83669
22 | 28 | 6.4105 | 10.2419 | 10.2419 | 6.4105 | 10.2419
22 | 29 | 9.6489 | 9.1087 | 9.1087 | 9.6489 | 9.1087
22 | 30 | 5.4314 | 5.0297 | 5.0297 | 5.4314 | 5.0297
22 | 31 | 6.1083 | 5.528 | 5.528 | 6.1083 | 5.528
22 | 32 | 7.4506 | 5.1902 | 5.1902 | 7.4506 | 5.1902
22 | 33 | 7.9825 | 8.3254 | 8.3254 | 7.9825 | 8.3254
22 | 34 | 7.6882 | 6.4178 | 6.4178 | 7.6882 | 6.4178
22 | 35 | 4.5991 | 5.12 | 5.12 | 4.5991 | 5.12
22 | 36 | 8.8608 | 6.9667 | 6.9667 | 8.8608 | 6.9667
22 | 37 | 2.982 | 6.6037 | 6.6037 | 2.982 | 6.6037
22 | 38 | 4.8048 | 7.3921 | 7.3921 | 4.8048 | 7.3921
22 | 39 | 3.5586 | 3.3468 | 3.3468 | 3.5586 | 3.3468
22 | 40 | 3.236 | 6.1919 | 6.1919 | 3.236 | 6.1919
22 | 41 | 4.5361 | 7.9189 | 7.9189 | 4.5361 | 7.9189
22 | 42 | 5.5775 | 7.6381 | 7.6381 | 5.5775 | 7.6381
22 | 43 | 5.2208 | 0.77299 | 0.77299 | 5.2208 | 0.77299
22 | 44 | 6.1216 | 11.8419 | 11.8419 | 6.1216 | 11.8419
22 | 45 | 7.2138 | 5.6802 | 5.6802 | 7.2138 | 5.6802
22 | 46 | 6.1531 | 6.6327 | 6.6327 | 6.1531 | 6.6327
22 | 47 | 8.063 | 4.0809 | 4.0809 | 8.063 | 4.0809
22 | 48 | 3.4078 | 9.9754 | 9.9754 | 3.4078 | 9.9754
22 | 49 | 3.7331 | 5.6728 | 5.6728 | 3.7331 | 5.6728
22 | 50 | 3.6442 | 3.7341 | 3.7341 | 3.6442 | 3.7341
22 | 51 | 8.4342 | 8.3212 | 8.3212 | 8.4342 | 8.3212
22 | 52 | 7.0633 | 6.1112 | 6.1112 | 7.0633 | 6.1112
22 | 53 | 6.1929 | 8.5447 | 8.5447 | 6.1929 | 8.5447
22 | 54 | 2.8436 | 9.9414 | 9.9414 | 2.8436 | 9.9414
22 | 55 | 7.3272 | 3.0724 | 3.0724 | 7.3272 | 3.0724
22 | 56 | 8.6729 | 6.0481 | 6.0481 | 8.6729 | 6.0481
22 | 57 | 6.1196 | 5.6001 | 5.6001 | 6.1196 | 5.6001
22 | 58 | 4.3492 | 7.2371 | 7.2371 | 4.3492 | 7.2371
22 | 59 | 7.4659 | 3.8655 | 3.8655 | 7.4659 | 3.8655
22 | 60 | 4.0475 | 6.7042 | 6.7042 | 4.0475 | 6.7042
22 | 61 | 7.0545 | 8.2822 | 8.2822 | 7.0545 | 8.2822
22 | 62 | 5.839 | 4.348 | 4.348 | 5.839 | 4.348
22 | 63 | 7.1986 | 8.0746 | 8.0746 | 7.1986 | 8.0746
22 | 64 | 6.2925 | 6.7601 | 6.7601 | 6.2925 | 6.7601
22 | 65 | 5.1751 | 7.0361 | 7.0361 | 5.1751 | 7.0361
22 | 66 | 5.5659 | 7.1056 | 7.1056 | 5.5659 | 7.1056
22 | 67 | 8.8755 | 2.3394 | 2.3394 | 8.8755 | 2.3394
22 | 68 | 7.282 | 5.6938 | 5.6938 | 7.282 | 5.6938
22 | 69 | 1.9181 | 7.5539 | 7.5539 | 1.9181 | 7.5539
22 | 70 | 6.9308 | 7.8046 | 7.8046 | 6.9308 | 7.8046
22 | 71 | 7.6829 | 10.3365 | 10.3365 | 7.6829 | 10.3365
22 | 72 | 6.071 | 9.7743 | 9.7743 | 6.071 | 9.7743
22 | 73 | 4.9976 | 5.0187 | 5.0187 | 4.9976 | 5.0187
22 | 74 | 4.7457 | 5.0052 | 5.0052 | 4.7457 | 5.0052
22 | 75 | 12.0584 | 2.8531 | 2.8531 | 12.0584 | 2.8531
22 | 76 | 6.7361 | 4.4009 | 4.4009 | 6.7361 | 4.4009
22 | 77 | 6.9379 | 6.3055 | 6.3055 | 6.9379 | 6.3055
22 | 78 | 3.6547 | 4.8214 | 4.8214 | 3.6547 | 4.8214
22 | 79 | 6.703 | 8.6477 | 8.6477 | 6.703 | 8.6477
22 | 80 | 6.8745 | 7.9372 | 7.9372 | 6.8745 | 7.9372
22 | 81 | 3.5192 | 4.7316 | 4.7316 | 3.5192 | 4.7316
22 | 82 | 8.2947 | 1.6992 | 1.6992 | 8.2947 | 1.6992
22 | 83 | 3.4843 | 7.4691 | 7.4691 | 3.4843 | 7.4691
22 | 84 | 4.136 | 5.3208 | 5.3208 | 4.136 | 5.3208
22 | 85 | 5.9075 | 7.1609 | 7.1609 | 5.9075 | 7.1609
22 | 86 | 3.9218 | 3.1588 | 3.1588 | 3.9218 | 3.1588
22 | 87 | 4.8653 | 5.9681 | 5.9681 | 4.8653 | 5.9681
22 | 88 | 6.0849 | 4.929 | 4.929 | 6.0849 | 4.929
22 | 89 | 3.9653 | 5.9833 | 5.9833 | 3.9653 | 5.9833
22 | 90 | 5.8738 | 11.509 | 11.509 | 5.8738 | 11.509
22 | 91 | 7.2831 | 4.452 | 4.452 | 7.2831 | 4.452
22 | 92 | 4.1493 | 3.7981 | 3.7981 | 4.1493 | 3.7981
22 | 93 | 5.716 | 4.41 | 4.41 | 5.716 | 4.41
22 | 94 | 4.7491 | 3.5611 | 3.5611 | 4.7491 | 3.5611
22 | 95 | 4.8846 | 5.3478 | 5.3478 | 4.8846 | 5.3478
22 | 96 | 6.6286 | 5.2901 | 5.2901 | 6.6286 | 5.2901
22 | 97 | 5.2935 | 5.9413 | 5.9413 | 5.2935 | 5.9413
22 | 98 | 6.6772 | 7.433 | 7.433 | 6.6772 | 7.433
22 | 99 | 5.9691 | 4.1147 | 4.1147 | 5.9691 | 4.1147
22 | 100 | 3.3675 | 8.2266 | 8.2266 | 3.3675 | 8.2266
23 | 1 | 4.6395 | 10.8424 | 10.8424 | 4.6395 | 10.8424
23 | 2 | 10.9247 | 8.9929 | 8.9929 | 10.9247 | 8.9929
23 | 3 | 7.7677 | 10.3777 | 10.3777 | 7.7677 | 10.3777
23 | 4 | 5.0358 | 11.6673 | 11.6673 | 5.0358 | 11.6673
23 | 5 | 2.724 | 9.5428 | 9.5428 | 2.724 | 9.5428
23 | 6 | 9.6786 | 6.9333 | 6.9333 | 9.6786 | 6.9333
23 | 7 | 5.5532 | 7.077 | 7.077 | 5.5532 | 7.077
23 | 8 | 7.4372 | 11.4764 | 11.4764 | 7.4372 | 11.4764
23 | 9 | 8.0767 | 11.6681 | 11.6681 | 8.0767 | 11.6681
23 | 10 | 6.3167 | 6.6673 | 6.6673 | 6.3167 | 6.6673
23 | 11 | 4.1822 | 7.349 | 7.349 | 4.1822 | 7.349
23 | 12 | 7.3127 | 9.1939 | 9.1939 | 7.3127 | 9.1939
23 | 13 | 8.3044 | 7.8225 | 7.8225 | 8.3044 | 7.8225
23 | 14 | 9.732 | 7.6006 | 7.6006 | 9.732 | 7.6006
23 | 15 | 10.4501 | 8.7874 | 8.7874 | 10.4501 | 8.7874
23 | 16 | 6.2587 | 8.9229 | 8.9229 | 6.2587 | 8.9229
23 | 17 | 9.5875 | 4.0167 | 4.0167 | 9.5875 | 4.0167
23 | 18 | 8.6635 | 6.9297 | 6.9297 | 8.6635 | 6.9297
23 | 19 | 5.0929 | 6.6146 | 6.6146 | 5.0929 | 6.6146
23 | 20 | 8.7805 | 9.1659 | 9.1659 | 8.7805 | 9.1659
23 | 21 | 5.5694 | 8.4875 | 8.4875 | 5.5694 | 8.4875
23 | 22 | 3.4458 | 8.342 | 8.342 | 3.4458 | 8.342
23 | 23 | 7.0036 | 9.8722 | 9.8722 | 7.0036 | 9.8722
23 | 24 | 8.5914 | 7.1265 | 7.1265 | 8.5914 | 7.1265
23 | 25 | 2.9708 | 10.2141 | 10.2141 | 2.9708 | 10.2141
23 | 26 | 8.5357 | 10.2848 | 10.2848 | 8.5357 | 10.2848
23 | 27 | 7.4735 | 7.7896 | 7.7896 | 7.4735 | 7.7896
23 | 28 | 13.3615 | 8.7097 | 8.7097 | 13.3615 | 8.7097
23 | 29 | 7.3824 | 13.6073 | 13.6073 | 7.3824 | 13.6073
23 | 30 | 7.1125 | 7.7522 | 7.7522 | 7.1125 | 7.7522
23 | 31 | 6.3952 | 7.0345 | 7.0345 | 6.3952 | 7.0345
23 | 32 | 6.6496 | 7.3722 | 7.3722 | 6.6496 | 7.3722
23 | 33 | 10.58 | 6.2318 | 6.2318 | 10.58 | 6.2318
23 | 34 | 6.427 | 6.8491 | 6.8491 | 6.427 | 6.8491
23 | 35 | 8.0222 | 9.5341 | 9.5341 | 8.0222 | 9.5341
23 | 36 | 3.7356 | 11.9683 | 11.9683 | 3.7356 | 11.9683
23 | 37 | 3.3262 | 8.0604 | 8.0604 | 3.3262 | 8.0604
23 | 38 | 9.6766 | 7.2579 | 7.2579 | 9.6766 | 7.2579
23 | 39 | 6.4471 | 10.4584 | 10.4584 | 6.4471 | 10.4584
23 | 40 | 5.3498 | 6.9383 | 6.9383 | 5.3498 | 6.9383
23 | 41 | 5.3346 | 4.5366 | 4.5366 | 5.3346 | 4.5366
23 | 42 | 5.2471 | 9.3627 | 9.3627 | 5.2471 | 9.3627
23 | 43 | 5.7956 | 8.7588 | 8.7588 | 5.7956 | 8.7588
23 | 44 | 6.4105 | 1.8467 | 1.8467 | 6.4105 | 1.8467
23 | 45 | 3.5536 | 9.4747 | 9.4747 | 3.5536 | 9.4747
23 | 46 | 4.0695 | 6.6361 | 6.6361 | 4.0695 | 6.6361
23 | 47 | 7.8972 | 5.7916 | 5.7916 | 7.8972 | 5.7916
23 | 48 | 4.9066 | 6.542 | 6.542 | 4.9066 | 6.542
23 | 49 | 12.0718 | 6.898 | 6.898 | 12.0718 | 6.898
23 | 50 | 8.9044 | 5.8594 | 5.8594 | 8.9044 | 5.8594
23 | 51 | 6.5766 | 8.4387 | 8.4387 | 6.5766 | 8.4387
23 | 52 | 7.3846 | 3.3527 | 3.3527 | 7.3846 | 3.3527
23 | 53 | 8.4728 | 6.2914 | 6.2914 | 8.4728 | 6.2914
23 | 54 | 5.9929 | 10.5953 | 10.5953 | 5.9929 | 10.5953
23 | 55 | 6.1356 | 4.0299 | 4.0299 | 6.1356 | 4.0299
23 | 56 | 5.7121 | 8.3313 | 8.3313 | 5.7121 | 8.3313
23 | 57 | 1.5483 | 2.7109 | 2.7109 | 1.5483 | 2.7109
23 | 58 | 9.3535 | 10.5359 | 10.5359 | 9.3535 | 10.5359
23 | 59 | 8.0838 | 4.4254 | 4.4254 | 8.0838 | 4.4254
23 | 60 | 6.3918 | 5.3484 | 5.3484 | 6.3918 | 5.3484
23 | 61 | 6.4437 | 9.7768 | 9.7768 | 6.4437 | 9.7768
23 | 62 | 9.2365 | 7.486 | 7.486 | 9.2365 | 7.486
23 | 63 | 4.4922 | 9.5063 | 9.5063 | 4.4922 | 9.5063
23 | 64 | 3.8634 | 10.9433 | 10.9433 | 3.8634 | 10.9433
23 | 65 | 6.5839 | 7.0115 | 7.0115 | 6.5839 | 7.0115
23 | 66 | 5.6309 | 4.1898 | 4.1898 | 5.6309 | 4.1898
23 | 67 | 9.2889 | 8.4734 | 8.4734 | 9.2889 | 8.4734
23 | 68 | 5.8465 | 7.9817 | 7.9817 | 5.8465 | 7.9817
23 | 69 | 9.4333 | 7.7442 | 7.7442 | 9.4333 | 7.7442
23 | 70 | 3.9248 | 9.1432 | 9.1432 | 3.9248 | 9.1432
23 | 71 | 9.8352 | 8.7589 | 8.7589 | 9.8352 | 8.7589
23 | 72 | 5.9486 | 8.0694 | 8.0694 | 5.9486 | 8.0694
23 | 73 | 8.2989 | 6.9579 | 6.9579 | 8.2989 | 6.9579
23 | 74 | 5.1966 | 11.2419 | 11.2419 | 5.1966 | 11.2419
23 | 75 | 9.1042 | 4.4062 | 4.4062 | 9.1042 | 4.4062
23 | 76 | 4.3776 | 2.2619 | 2.2619 | 4.3776 | 2.2619
23 | 77 | 4.5367 | 5.6183 | 5.6183 | 4.5367 | 5.6183
23 | 78 | 6.2235 | 9.9932 | 9.9932 | 6.2235 | 9.9932
23 | 79 | 7.0208 | 8.3726 | 8.3726 | 7.0208 | 8.3726
23 | 80 | 11.2217 | 6.8895 | 6.8895 | 11.2217 | 6.8895
23 | 81 | 6.9855 | 8.6068 | 8.6068 | 6.9855 | 8.6068
23 | 82 | 9.9917 | 6.0545 | 6.0545 | 9.9917 | 6.0545
23 | 83 | 7.702 | 8.9689 | 8.9689 | 7.702 | 8.9689
23 | 84 | 8.8581 | 9.0341 | 9.0341 | 8.8581 | 9.0341
23 | 85 | 7.8049 | 9.2463 | 9.2463 | 7.8049 | 9.2463
23 | 86 | 4.9165 | 12.3679 | 12.3679 | 4.9165 | 12.3679
23 | 87 | 2.4154 | 6.2343 | 6.2343 | 2.4154 | 6.2343
23 | 88 | 6.581 | 8.4173 | 8.4173 | 6.581 | 8.4173
23 | 89 | 4.5692 | 6.5459 | 6.5459 | 4.5692 | 6.5459
23 | 90 | 6.4561 | 6.9666 | 6.9666 | 6.4561 | 6.9666
23 | 91 | 3.8754 | 8.0507 | 8.0507 | 3.8754 | 8.0507
23 | 92 | 9.0756 | 10.0122 | 10.0122 | 9.0756 | 10.0122
23 | 93 | 4.3526 | 8.5892 | 8.5892 | 4.3526 | 8.5892
23 | 94 | 2.834 | 8.7536 | 8.7536 | 2.834 | 8.7536
23 | 95 | 8.7736 | 9.1142 | 9.1142 | 8.7736 | 9.1142
23 | 96 | 6.0403 | 6.2426 | 6.2426 | 6.0403 | 6.2426
23 | 97 | 6.8992 | 5.3123 | 5.3123 | 6.8992 | 5.3123
23 | 98 | 8.6692 | 6.1032 | 6.1032 | 8.6692 | 6.1032
23 | 99 | 8.9052 | 6.4052 | 6.4052 | 8.9052 | 6.4052
23 | 100 | 6.7158 | 6.5804 | 6.5804 | 6.7158 | 6.5804
24 | 1 | 7.5884 | 8.6236 | 8.6236 | 7.5884 | 8.6236
24 | 2 | 6.1814 | 4.5093 | 4.5093 | 6.1814 | 4.5093
24 | 3 | 9.706 | 7.8477 | 7.8477 | 9.706 | 7.8477
24 | 4 | 8.0012 | 9.6851 | 9.6851 | 8.0012 | 9.6851
24 | 5 | 11.4149 | 6.6028 | 6.6028 | 11.4149 | 6.6028
24 | 6 | 10.1513 | 5.3662 | 5.3662 | 10.1513 | 5.3662
24 | 7 | 10.7738 | 7.0032 | 7.0032 | 10.7738 | 7.0032
24 | 8 | 7.1891 | 13.948 | 13.948 | 7.1891 | 13.948
24 | 9 | 7.237 | 10.3894 | 10.3894 | 7.237 | 10.3894
24 | 10 | 8.7796 | 9.8404 | 9.8404 | 8.7796 | 9.8404
24 | 11 | 8.9602 | 6.5746 | 6.5746 | 8.9602 | 6.5746
24 | 12 | 8.038 | 11.4082 | 11.4082 | 8.038 | 11.4082
24 | 13 | 5.6872 | 5.8193 | 5.8193 | 5.6872 | 5.8193
24 | 14 | 9.2233 | 9.4601 | 9.4601 | 9.2233 | 9.4601
24 | 15 | 7.5695 | 7.7705 | 7.7705 | 7.5695 | 7.7705
24 | 16 | 10.0969 | 9.8566 | 9.8566 | 10.0969 | 9.8566
24 | 17 | 10.0946 | 5.358 | 5.358 | 10.0946 | 5.358
24 | 18 | 5.8712 | 10.214 | 10.214 | 5.8712 | 10.214
24 | 19 | 9.2821 | 13.9271 | 13.9271 | 9.2821 | 13.9271
24 | 20 | 9.4417 | 9.7592 | 9.7592 | 9.4417 | 9.7592
24 | 21 | 6.3804 | 5.0598 | 5.0598 | 6.3804 | 5.0598
24 | 22 | 10.2664 | 12.0674 | 12.0674 | 10.2664 | 12.0674
24 | 23 | 9.2737 | 8.0513 | 8.0513 | 9.2737 | 8.0513
24 | 24 | 5.6086 | 10.1965 | 10.1965 | 5.6086 | 10.1965
24 | 25 | 10.2212 | 5.6367 | 5.6367 | 10.2212 | 5.6367
24 | 26 | 11.5569 | 12.1905 | 12.1905 | 11.5569 | 12.1905
24 | 27 | 9.8802 | 15.8232 | 15.8232 | 9.8802 | 15.8232
24 | 28 | 7.442 | 10.971 | 10.971 | 7.442 | 10.971
24 | 29 | 8.3416 | 6.9555 | 6.9555 | 8.3416 | 6.9555
24 | 30 | 9.341 | 10.7929 | 10.7929 | 9.341 | 10.7929
24 | 31 | 9.8821 | 7.6694 | 7.6694 | 9.8821 | 7.6694
24 | 32 | 9.8239 | 5.5936 | 5.5936 | 9.8239 | 5.5936
24 | 33 | 9.4869 | 9.8568 | 9.8568 | 9.4869 | 9.8568
24 | 34 | 6.0139 | 9.9263 | 9.9263 | 6.0139 | 9.9263
24 | 35 | 8.7517 | 10.7477 | 10.7477 | 8.7517 | 10.7477
24 | 36 | 9.9582 | 8.1854 | 8.1854 | 9.9582 | 8.1854
24 | 37 | 6.1371 | 8.8843 | 8.8843 | 6.1371 | 8.8843
24 | 38 | 8.369 | 6.9516 | 6.9516 | 8.369 | 6.9516
24 | 39 | 9.1728 | 11.0272 | 11.0272 | 9.1728 | 11.0272
24 | 40 | 7.7073 | 9.7213 | 9.7213 | 7.7073 | 9.7213
24 | 41 | 8.7351 | 15.5442 | 15.5442 | 8.7351 | 15.5442
24 | 42 | 8.4144 | 4.4848 | 4.4848 | 8.4144 | 4.4848
24 | 43 | 10.317 | 8.2241 | 8.2241 | 10.317 | 8.2241
24 | 44 | 9.0342 | 12.9569 | 12.9569 | 9.0342 | 12.9569
24 | 45 | 11.2845 | 7.6659 | 7.6659 | 11.2845 | 7.6659
24 | 46 | 9.4844 | 10.1288 | 10.1288 | 9.4844 | 10.1288
24 | 47 | 8.5282 | 9.5106 | 9.5106 | 8.5282 | 9.5106
24 | 48 | 8.3028 | 8.3355 | 8.3355 | 8.3028 | 8.3355
24 | 49 | 9.2973 | 9.4902 | 9.4902 | 9.2973 | 9.4902
24 | 50 | 12.343 | 9.1765 | 9.1765 | 12.343 | 9.1765
24 | 51 | 7.8218 | 6.3803 | 6.3803 | 7.8218 | 6.3803
24 | 52 | 8.7088 | 6.972 | 6.972 | 8.7088 | 6.972
24 | 53 | 7.6608 | 8.1067 | 8.1067 | 7.6608 | 8.1067
24 | 54 | 7.7863 | 7.1246 | 7.1246 | 7.7863 | 7.1246
24 | 55 | 8.1899 | 3.8256 | 3.8256 | 8.1899 | 3.8256
24 | 56 | 12.4109 | 4.5564 | 4.5564 | 12.4109 | 4.5564
24 | 57 | 8.5892 | 8.8088 | 8.8088 | 8.5892 | 8.8088
24 | 58 | 11.0138 | 11.844 | 11.844 | 11.0138 | 11.844
24 | 59 | 8.0228 | 9.1072 | 9.1072 | 8.0228 | 9.1072
24 | 60 | 8.115 | 9.61 | 9.61 | 8.115 | 9.61
24 | 61 | 7.773 | 10.5639 | 10.5639 | 7.773 | 10.5639
24 | 62 | 7.0556 | 5.1082 | 5.1082 | 7.0556 | 5.1082
24 | 63 | 12.5411 | 8.7235 | 8.7235 | 12.5411 | 8.7235
24 | 64 | 7.8078 | 7.2563 | 7.2563 | 7.8078 | 7.2563
24 | 65 | 8.5656 | 14.8381 | 14.8381 | 8.5656 | 14.8381
24 | 66 | 9.2438 | 10.5045 | 10.5045 | 9.2438 | 10.5045
24 | 67 | 7.8742 | 12.2461 | 12.2461 | 7.8742 | 12.2461
24 | 68 | 7.7207 | 6.5359 | 6.5359 | 7.7207 | 6.5359
24 | 69 | 9.3527 | 6.9996 | 6.9996 | 9.3527 | 6.9996
24 | 70 | 10.405 | 10.1746 | 10.1746 | 10.405 | 10.1746
24 | 71 | 8.0111 | 9.8094 | 9.8094 | 8.0111 | 9.8094
24 | 72 | 7.6432 | 9.3714 | 9.3714 | 7.6432 | 9.3714
24 | 73 | 8.2274 | 10.5811 | 10.5811 | 8.2274 | 10.5811
24 | 74 | 7.8137 | 7.4273 | 7.4273 | 7.8137 | 7.4273
24 | 75 | 5.34 | 8.0225 | 8.0225 | 5.34 | 8.0225
24 | 76 | 11.4807 | 7.7301 | 7.7301 | 11.4807 | 7.7301
24 | 77 | 8.8994 | 7.7053 | 7.7053 | 8.8994 | 7.7053
24 | 78 | 5.199 | 13.3606 | 13.3606 | 5.199 | 13.3606
24 | 79 | 10.9125 | 10.9966 | 10.9966 | 10.9125 | 10.9966
24 | 80 | 7.4349 | 8.3689 | 8.3689 | 7.4349 | 8.3689
24 | 81 | 9.1981 | 12.7623 | 12.7623 | 9.1981 | 12.7623
24 | 82 | 11.1131 | 10.9619 | 10.9619 | 11.1131 | 10.9619
24 | 83 | 11.9151 | 5.7273 | 5.7273 | 11.9151 | 5.7273
24 | 84 | 11.6115 | 8.2335 | 8.2335 | 11.6115 | 8.2335
24 | 85 | 7.8206 | 6.7837 | 6.7837 | 7.8206 | 6.7837
24 | 86 | 11.2802 | 5.8949 | 5.8949 | 11.2802 | 5.8949
24 | 87 | 6.7986 | 10.2785 | 10.2785 | 6.7986 | 10.2785
24 | 88 | 8.1449 | 8.4666 | 8.4666 | 8.1449 | 8.4666
24 | 89 | 8.7758 | 5.594 | 5.594 | 8.7758 | 5.594
24 | 90 | 8.1444 | 4.9864 | 4.9864 | 8.1444 | 4.9864
24 | 91 | 9.7422 | 12.2799 | 12.2799 | 9.7422 | 12.2799
24 | 92 | 9.299 | 9.4167 | 9.4167 | 9.299 | 9.4167
24 | 93 | 10.9957 | 13.0937 | 13.0937 | 10.9957 | 13.0937
24 | 94 | 12.9744 | 9.9337 | 9.9337 | 12.9744 | 9.9337
24 | 95 | 8.6462 | 9.7166 | 9.7166 | 8.6462 | 9.7166
24 | 96 | 8.1323 | 9.5371 | 9.5371 | 8.1323 | 9.5371
24 | 97 | 9.292 | 13.3997 | 13.3997 | 9.292 | 13.3997
24 | 98 | 11.087 | 8.8775 | 8.8775 | 11.087 | 8.8775
24 | 99 | 9.2241 | 11.8612 | 11.8612 | 9.2241 | 11.8612
24 | 100 | 12.344 | 15.2491 | 15.2491 | 12.344 | 15.2491
25 | 1 | 6.9516 | 11.0849 | 11.0849 | 6.9516 | 11.0849
25 | 2 | 7.9454 | 8.2274 | 8.2274 | 7.9454 | 8.2274
25 | 3 | 9.9331 | 10.3259 | 10.3259 | 9.9331 | 10.3259
25 | 4 | 13.049 | 10.8151 | 10.8151 | 13.049 | 10.8151
25 | 5 | 7.5209 | 11.9427 | 11.9427 | 7.5209 | 11.9427
25 | 6 | 12.5966 | 12.6779 | 12.6779 | 12.5966 | 12.6779
25 | 7 | 8.8699 | 7.7313 | 7.7313 | 8.8699 | 7.7313
25 | 8 | 7.7859 | 12.67 | 12.67 | 7.7859 | 12.67
25 | 9 | 7.9018 | 9.0737 | 9.0737 | 7.9018 | 9.0737
25 | 10 | 9.5444 | 8.9455 | 8.9455 | 9.5444 | 8.9455
25 | 11 | 12.9317 | 11.4461 | 11.4461 | 12.9317 | 11.4461
25 | 12 | 9.1212 | 9.7783 | 9.7783 | 9.1212 | 9.7783
25 | 13 | 12.0231 | 10.3086 | 10.3086 | 12.0231 | 10.3086
25 | 14 | 11.109 | 9.8542 | 9.8542 | 11.109 | 9.8542
25 | 15 | 13.4872 | 10.7091 | 10.7091 | 13.4872 | 10.7091
25 | 16 | 11.1202 | 13.3621 | 13.3621 | 11.1202 | 13.3621
25 | 17 | 10.9035 | 12.9854 | 12.9854 | 10.9035 | 12.9854
25 | 18 | 7.1427 | 13.4597 | 13.4597 | 7.1427 | 13.4597
25 | 19 | 10.5461 | 13.3412 | 13.3412 | 10.5461 | 13.3412
25 | 20 | 11.2396 | 11.5746 | 11.5746 | 11.2396 | 11.5746
25 | 21 | 8.7009 | 11.2874 | 11.2874 | 8.7009 | 11.2874
25 | 22 | 6.1656 | 6.9015 | 6.9015 | 6.1656 | 6.9015
25 | 23 | 11.6006 | 18.2636 | 18.2636 | 11.6006 | 18.2636
25 | 24 | 8.9319 | 12.4688 | 12.4688 | 8.9319 | 12.4688
25 | 25 | 8.9152 | 10.6011 | 10.6011 | 8.9152 | 10.6011
25 | 26 | 5.2557 | 11.9079 | 11.9079 | 5.2557 | 11.9079
25 | 27 | 13.0571 | 12.7649 | 12.7649 | 13.0571 | 12.7649
25 | 28 | 8.2991 | 8.3779 | 8.3779 | 8.2991 | 8.3779
25 | 29 | 9.532 | 10.5084 | 10.5084 | 9.532 | 10.5084
25 | 30 | 8.7906 | 8.9237 | 8.9237 | 8.7906 | 8.9237
25 | 31 | 9.5392 | 8.3115 | 8.3115 | 9.5392 | 8.3115
25 | 32 | 8.6778 | 10.7828 | 10.7828 | 8.6778 | 10.7828
25 | 33 | 9.5569 | 7.7739 | 7.7739 | 9.5569 | 7.7739
25 | 34 | 6.275 | 11.7057 | 11.7057 | 6.275 | 11.7057
25 | 35 | 9.8787 | 8.4945 | 8.4945 | 9.8787 | 8.4945
25 | 36 | 10.5536 | 6.3752 | 6.3752 | 10.5536 | 6.3752
25 | 37 | 10.1768 | 12.3515 | 12.3515 | 10.1768 | 12.3515
25 | 38 | 10.7565 | 8.3581 | 8.3581 | 10.7565 | 8.3581
25 | 39 | 10.8566 | 10.2562 | 10.2562 | 10.8566 | 10.2562
25 | 40 | 9.2315 | 11.2083 | 11.2083 | 9.2315 | 11.2083
25 | 41 | 6.0224 | 12.1653 | 12.1653 | 6.0224 | 12.1653
25 | 42 | 11.775 | 3.4065 | 3.4065 | 11.775 | 3.4065
25 | 43 | 9.3357 | 8.1999 | 8.1999 | 9.3357 | 8.1999
25 | 44 | 7.3023 | 10.8545 | 10.8545 | 7.3023 | 10.8545
25 | 45 | 11.4227 | 12.0299 | 12.0299 | 11.4227 | 12.0299
25 | 46 | 12.4615 | 9.9186 | 9.9186 | 12.4615 | 9.9186
25 | 47 | 9.3979 | 10.7696 | 10.7696 | 9.3979 | 10.7696
25 | 48 | 10.6277 | 11.9754 | 11.9754 | 10.6277 | 11.9754
25 | 49 | 12.1581 | 6.758 | 6.758 | 12.1581 | 6.758
25 | 50 | 12.6105 | 10.5352 | 10.5352 | 12.6105 | 10.5352
25 | 51 | 7.1796 | 11.9478 | 11.9478 | 7.1796 | 11.9478
25 | 52 | 8.7357 | 7.4416 | 7.4416 | 8.7357 | 7.4416
25 | 53 | 13.5284 | 10.1345 | 10.1345 | 13.5284 | 10.1345
25 | 54 | 10.8844 | 12.3314 | 12.3314 | 10.8844 | 12.3314
25 | 55 | 14.0776 | 11.1047 | 11.1047 | 14.0776 | 11.1047
25 | 56 | 7.3889 | 10.9482 | 10.9482 | 7.3889 | 10.9482
25 | 57 | 10.9217 | 9.3855 | 9.3855 | 10.9217 | 9.3855
25 | 58 | 9.149 | 13.3367 | 13.3367 | 9.149 | 13.3367
25 | 59 | 9.9325 | 7.8258 | 7.8258 | 9.9325 | 7.8258
25 | 60 | 9.1785 | 10.3853 | 10.3853 | 9.1785 | 10.3853
25 | 61 | 9.8385 | 5.9972 | 5.9972 | 9.8385 | 5.9972
25 | 62 | 9.1678 | 9.8685 | 9.8685 | 9.1678 | 9.8685
25 | 63 | 9.7051 | 9.9094 | 9.9094 | 9.7051 | 9.9094
25 | 64 | 8.0701 | 10.8937 | 10.8937 | 8.0701 | 10.8937
25 | 65 | 9.8035 | 8.9072 | 8.9072 | 9.8035 | 8.9072
25 | 66 | 8.7166 | 12.1802 | 12.1802 | 8.7166 | 12.1802
25 | 67 | 12.8181 | 14.2312 | 14.2312 | 12.8181 | 14.2312
25 | 68 | 8.1181 | 10.4179 | 10.4179 | 8.1181 | 10.4179
25 | 69 | 9.8557 | 9.3819 | 9.3819 | 9.8557 | 9.3819
25 | 70 | 7.0308 | 10.277 | 10.277 | 7.0308 | 10.277
25 | 71 | 11.4647 | 14.8418 | 14.8418 | 11.4647 | 14.8418
25 | 72 | 8.271 | 9.8451 | 9.8451 | 8.271 | 9.8451
25 | 73 | 12.2018 | 10.9536 | 10.9536 | 12.2018 | 10.9536
25 | 74 | 13.2174 | 11.8431 | 11.8431 | 13.2174 | 11.8431
25 | 75 | 8.8791 | 6.511 | 6.511 | 8.8791 | 6.511
25 | 76 | 10.827 | 9.8309 | 9.8309 | 10.827 | 9.8309
25 | 77 | 10.1045 | 10.4362 | 10.4362 | 10.1045 | 10.4362
25 | 78 | 9.0763 | 12.151 | 12.151 | 9.0763 | 12.151
25 | 79 | 8.2418 | 7.3773 | 7.3773 | 8.2418 | 7.3773
25 | 80 | 11.6655 | 10.6772 | 10.6772 | 11.6655 | 10.6772
25 | 81 | 8.6122 | 12.6309 | 12.6309 | 8.6122 | 12.6309
25 | 82 | 8.6732 | 8.8761 | 8.8761 | 8.6732 | 8.8761
25 | 83 | 12.2257 | 9.8676 | 9.8676 | 12.2257 | 9.8676
25 | 84 | 10.6413 | 6.3674 | 6.3674 | 10.6413 | 6.3674
25 | 85 | 11.6611 | 12.2049 | 12.2049 | 11.6611 | 12.2049
25 | 86 | 11.9168 | 10.1029 | 10.1029 | 11.9168 | 10.1029
25 | 87 | 10.6449 | 11.5478 | 11.5478 | 10.6449 | 11.5478
25 | 88 | 12.526 | 10.835 | 10.835 | 12.526 | 10.835
25 | 89 | 8.7339 | 8.3669 | 8.3669 | 8.7339 | 8.3669
25 | 90 | 8.6867 | 10.9588 | 10.9588 | 8.6867 | 10.9588
25 | 91 | 10.4319 | 10.2256 | 10.2256 | 10.4319 | 10.2256
25 | 92 | 11.7003 | 9.3157 | 9.3157 | 11.7003 | 9.3157
25 | 93 | 10.8003 | 10.9995 | 10.9995 | 10.8003 | 10.9995
25 | 94 | 11.3934 | 9.1986 | 9.1986 | 11.3934 | 9.1986
25 | 95 | 7.4661 | 6.4871 | 6.4871 | 7.4661 | 6.4871
25 | 96 | 8.6509 | 9.3741 | 9.3741 | 8.6509 | 9.3741
25 | 97 | 9.2679 | 8.4407 | 8.4407 | 9.2679 | 8.4407
25 | 98 | 10.6765 | 13.8643 | 13.8643 | 10.6765 | 13.8643
25 | 99 | 13.837 | 12.2979 | 12.2979 | 13.837 | 12.2979
25 | 100 | 8.4512 | 12.759 | 12.759 | 8.4512 | 12.759
26 | 1 | 11.9429 | 10.0254 | 10.0254 | 11.9429 | 10.0254
26 | 2 | 10.0379 | 13.2105 | 13.2105 | 10.0379 | 13.2105
26 | 3 | 9.6159 | 12.5976 | 12.5976 | 9.6159 | 12.5976
26 | 4 | 13.9482 | 13.2604 | 13.2604 | 13.9482 | 13.2604
26 | 5 | 10.8373 | 9.3349 | 9.3349 | 10.8373 | 9.3349
26 | 6 | 11.3548 | 14.2304 | 14.2304 | 11.3548 | 14.2304
26 | 7 | 8.8972 | 8.8402 | 8.8402 | 8.8972 | 8.8402
26 | 8 | 8.5486 | 11.8333 | 11.8333 | 8.5486 | 11.8333
26 | 9 | 8.0069 | 9.9386 | 9.9386 | 8.0069 | 9.9386
26 | 10 | 11.5238 | 12.9937 | 12.9937 | 11.5238 | 12.9937
26 | 11 | 8.0993 | 12.7385 | 12.7385 | 8.0993 | 12.7385
26 | 12 | 7.5519 | 11.2801 | 11.2801 | 7.5519 | 11.2801
26 | 13 | 8.6584 | 13.1798 | 13.1798 | 8.6584 | 13.1798
26 | 14 | 9.6706 | 12.0284 | 12.0284 | 9.6706 | 12.0284
26 | 15 | 9.7764 | 12.178 | 12.178 | 9.7764 | 12.178
26 | 16 | 9.4343 | 13.5043 | 13.5043 | 9.4343 | 13.5043
26 | 17 | 10.9154 | 8.9256 | 8.9256 | 10.9154 | 8.9256
26 | 18 | 12.3138 | 12.3874 | 12.3874 | 12.3138 | 12.3874
26 | 19 | 13.0465 | 11.8605 | 11.8605 | 13.0465 | 11.8605
26 | 20 | 11.0448 | 12.0875 | 12.0875 | 11.0448 | 12.0875
26 | 21 | 11.5623 | 11.6508 | 11.6508 | 11.5623 | 11.6508
26 | 22 | 8.3773 | 12.1709 | 12.1709 | 8.3773 | 12.1709
26 | 23 | 11.3238 | 9.1078 | 9.1078 | 11.3238 | 9.1078
26 | 24 | 10.0138 | 10.2006 | 10.2006 | 10.0138 | 10.2006
26 | 25 | 10.9063 | 12.2037 | 12.2037 | 10.9063 | 12.2037
26 | 26 | 9.0438 | 6.1991 | 6.1991 | 9.0438 | 6.1991
26 | 27 | 8.7329 | 12.9265 | 12.9265 | 8.7329 | 12.9265
26 | 28 | 15.0493 | 9.5705 | 9.5705 | 15.0493 | 9.5705
26 | 29 | 10.0331 | 8.7547 | 8.7547 | 10.0331 | 8.7547
26 | 30 | 8.4663 | 11.2621 | 11.2621 | 8.4663 | 11.2621
26 | 31 | 8.7845 | 10.3727 | 10.3727 | 8.7845 | 10.3727
26 | 32 | 10.5165 | 12.3665 | 12.3665 | 10.5165 | 12.3665
26 | 33 | 12.1456 | 11.4457 | 11.4457 | 12.1456 | 11.4457
26 | 34 | 10.6539 | 9.4395 | 9.4395 | 10.6539 | 9.4395
26 | 35 | 6.9135 | 12.2019 | 12.2019 | 6.9135 | 12.2019
26 | 36 | 5.7757 | 11.2268 | 11.2268 | 5.7757 | 11.2268
26 | 37 | 10.6258 | 6.8431 | 6.8431 | 10.6258 | 6.8431
26 | 38 | 14.7489 | 11.2376 | 11.2376 | 14.7489 | 11.2376
26 | 39 | 9.7466 | 12.2229 | 12.2229 | 9.7466 | 12.2229
26 | 40 | 13.0679 | 8.8048 | 8.8048 | 13.0679 | 8.8048
26 | 41 | 11.3963 | 10.416 | 10.416 | 11.3963 | 10.416
26 | 42 | 9.3161 | 13.5937 | 13.5937 | 9.3161 | 13.5937
26 | 43 | 10.3311 | 9.1152 | 9.1152 | 10.3311 | 9.1152
26 | 44 | 9.659 | 13.5425 | 13.5425 | 9.659 | 13.5425
26 | 45 | 9.8544 | 6.3513 | 6.3513 | 9.8544 | 6.3513
26 | 46 | 10.1362 | 9.559 | 9.559 | 10.1362 | 9.559
26 | 47 | 10.161 | 11.3384 | 11.3384 | 10.161 | 11.3384
26 | 48 | 8.3565 | 10.3443 | 10.3443 | 8.3565 | 10.3443
26 | 49 | 9.5818 | 12.8233 | 12.8233 | 9.5818 | 12.8233
26 | 50 | 11.9323 | 9.5733 | 9.5733 | 11.9323 | 9.5733
26 | 51 | 8.5316 | 12.2061 | 12.2061 | 8.5316 | 12.2061
26 | 52 | 12.2559 | 12.728 | 12.728 | 12.2559 | 12.728
26 | 53 | 6.9519 | 8.9649 | 8.9649 | 6.9519 | 8.9649
26 | 54 | 5.9584 | 11.0373 | 11.0373 | 5.9584 | 11.0373
26 | 55 | 11.9699 | 9.3847 | 9.3847 | 11.9699 | 9.3847
26 | 56 | 11.9893 | 15.6686 | 15.6686 | 11.9893 | 15.6686
26 | 57 | 6.0216 | 14.5522 | 14.5522 | 6.0216 | 14.5522
26 | 58 | 7.5068 | 9.9336 | 9.9336 | 7.5068 | 9.9336
26 | 59 | 9.9147 | 9.6114 | 9.6114 | 9.9147 | 9.6114
26 | 60 | 9.8686 | 13.3026 | 13.3026 | 9.8686 | 13.3026
26 | 61 | 12.3024 | 12.9971 | 12.9971 | 12.3024 | 12.9971
26 | 62 | 8.1301 | 8.8384 | 8.8384 | 8.1301 | 8.8384
26 | 63 | 11.2154 | 9.4147 | 9.4147 | 11.2154 | 9.4147
26 | 64 | 10.7653 | 9.1647 | 9.1647 | 10.7653 | 9.1647
26 | 65 | 11.0856 | 10.3514 | 10.3514 | 11.0856 | 10.3514
26 | 66 | 10.9307 | 6.857 | 6.857 | 10.9307 | 6.857
26 | 67 | 6.9908 | 10.8631 | 10.8631 | 6.9908 | 10.8631
26 | 68 | 9.3103 | 9.0603 | 9.0603 | 9.3103 | 9.0603
26 | 69 | 7.6519 | 14.5032 | 14.5032 | 7.6519 | 14.5032
26 | 70 | 12.6993 | 12.4427 | 12.4427 | 12.6993 | 12.4427
26 | 71 | 9.681 | 15.4968 | 15.4968 | 9.681 | 15.4968
26 | 72 | 11.9375 | 5.8441 | 5.8441 | 11.9375 | 5.8441
26 | 73 | 12.8363 | 13.3151 | 13.3151 | 12.8363 | 13.3151
26 | 74 | 9.2 | 9.2714 | 9.2714 | 9.2 | 9.2714
26 | 75 | 10.4581 | 15.0655 | 15.0655 | 10.4581 | 15.0655
26 | 76 | 5.086 | 17.2869 | 17.2869 | 5.086 | 17.2869
26 | 77 | 11.5198 | 10.4461 | 10.4461 | 11.5198 | 10.4461
26 | 78 | 8.9506 | 17.6052 | 17.6052 | 8.9506 | 17.6052
26 | 79 | 10.6746 | 9.032 | 9.032 | 10.6746 | 9.032
26 | 80 | 8.4934 | 8.8782 | 8.8782 | 8.4934 | 8.8782
26 | 81 | 11.2635 | 13.1141 | 13.1141 | 11.2635 | 13.1141
26 | 82 | 9.7264 | 10.2779 | 10.2779 | 9.7264 | 10.2779
26 | 83 | 8.664 | 16.0559 | 16.0559 | 8.664 | 16.0559
26 | 84 | 7.6715 | 11.8406 | 11.8406 | 7.6715 | 11.8406
26 | 85 | 12.6329 | 8.3536 | 8.3536 | 12.6329 | 8.3536
26 | 86 | 7.7707 | 14.0824 | 14.0824 | 7.7707 | 14.0824
26 | 87 | 12.4824 | 9.5058 | 9.5058 | 12.4824 | 9.5058
26 | 88 | 9.2009 | 4.8829 | 4.8829 | 9.2009 | 4.8829
26 | 89 | 13.8933 | 9.2682 | 9.2682 | 13.8933 | 9.2682
26 | 90 | 11.3751 | 11.6401 | 11.6401 | 11.3751 | 11.6401
26 | 91 | 8.7944 | 10.302 | 10.302 | 8.7944 | 10.302
26 | 92 | 11.6061 | 10.2843 | 10.2843 | 11.6061 | 10.2843
26 | 93 | 10.5294 | 9.5276 | 9.5276 | 10.5294 | 9.5276
26 | 94 | 9.8924 | 10.9354 | 10.9354 | 9.8924 | 10.9354
26 | 95 | 12.9254 | 6.4047 | 6.4047 | 12.9254 | 6.4047
26 | 96 | 9.668 | 8.9341 | 8.9341 | 9.668 | 8.9341
26 | 97 | 14.1133 | 13.5458 | 13.5458 | 14.1133 | 13.5458
26 | 98 | 10.2539 | 9.5267 | 9.5267 | 10.2539 | 9.5267
26 | 99 | 13.165 | 11.493 | 11.493 | 13.165 | 11.493
26 | 100 | 12.0357 | 11.1086 | 11.1086 | 12.0357 | 11.1086
27 | 1 | 8.7121 | 8.3355 | 8.3355 | 8.7121 | 8.3355
27 | 2 | 10.1259 | 12.0879 | 12.0879 | 10.1259 | 12.0879
27 | 3 | 10.4836 | 5.4428 | 5.4428 | 10.4836 | 5.4428
27 | 4 | 10.6469 | 11.1791 | 11.1791 | 10.6469 | 11.1791
27 | 5 | 8.304 | 11.8468 | 11.8468 | 8.304 | 11.8468
27 | 6 | 10.1861 | 10.7072 | 10.7072 | 10.1861 | 10.7072
27 | 7 | 6.5814 | 13.1212 | 13.1212 | 6.5814 | 13.1212
27 | 8 | 10.7207 | 7.3349 | 7.3349 | 10.7207 | 7.3349
27 | 9 | 9.0107 | 9.2264 | 9.2264 | 9.0107 | 9.2264
27 | 10 | 11.546 | 10.6541 | 10.6541 | 11.546 | 10.6541
27 | 11 | 9.1547 | 13.4611 | 13.4611 | 9.1547 | 13.4611
27 | 12 | 15.5138 | 12.9729 | 12.9729 | 15.5138 | 12.9729
27 | 13 | 11.1901 | 9.5209 | 9.5209 | 11.1901 | 9.5209
27 | 14 | 11.3571 | 17.2992 | 17.2992 | 11.3571 | 17.2992
27 | 15 | 13.9066 | 14.5241 | 14.5241 | 13.9066 | 14.5241
27 | 16 | 7.6066 | 8.4649 | 8.4649 | 7.6066 | 8.4649
27 | 17 | 7.7374 | 9.6006 | 9.6006 | 7.7374 | 9.6006
27 | 18 | 11.7218 | 10.8655 | 10.8655 | 11.7218 | 10.8655
27 | 19 | 11.9674 | 9.4085 | 9.4085 | 11.9674 | 9.4085
27 | 20 | 9.9438 | 15.2448 | 15.2448 | 9.9438 | 15.2448
27 | 21 | 10.6239 | 10.8257 | 10.8257 | 10.6239 | 10.8257
27 | 22 | 9.0638 | 8.7487 | 8.7487 | 9.0638 | 8.7487
27 | 23 | 10.7522 | 12.2704 | 12.2704 | 10.7522 | 12.2704
27 | 24 | 10.4407 | 11.2833 | 11.2833 | 10.4407 | 11.2833
27 | 25 | 8.5138 | 10.0531 | 10.0531 | 8.5138 | 10.0531
27 | 26 | 9.3739 | 7.8571 | 7.8571 | 9.3739 | 7.8571
27 | 27 | 10.3751 | 8.4839 | 8.4839 | 10.3751 | 8.4839
27 | 28 | 13.3478 | 11.7558 | 11.7558 | 13.3478 | 11.7558
27 | 29 | 9.8182 | 11.8171 | 11.8171 | 9.8182 | 11.8171
27 | 30 | 10.0642 | 11.3025 | 11.3025 | 10.0642 | 11.3025
27 | 31 | 11.1936 | 13.6029 | 13.6029 | 11.1936 | 13.6029
27 | 32 | 10.4859 | 8.832 | 8.832 | 10.4859 | 8.832
27 | 33 | 9.9735 | 11.728 | 11.728 | 9.9735 | 11.728
27 | 34 | 12.3641 | 12.4004 | 12.4004 | 12.3641 | 12.4004
27 | 35 | 11.0361 | 9.9118 | 9.9118 | 11.0361 | 9.9118
27 | 36 | 9.8804 | 7.3864 | 7.3864 | 9.8804 | 7.3864
27 | 37 | 11.6738 | 7.4643 | 7.4643 | 11.6738 | 7.4643
27 | 38 | 8.4056 | 13.3238 | 13.3238 | 8.4056 | 13.3238
27 | 39 | 11.3362 | 10.9904 | 10.9904 | 11.3362 | 10.9904
27 | 40 | 11.4289 | 12.4793 | 12.4793 | 11.4289 | 12.4793
27 | 41 | 12.8916 | 9.1631 | 9.1631 | 12.8916 | 9.1631
27 | 42 | 10.4799 | 7.9347 | 7.9347 | 10.4799 | 7.9347
27 | 43 | 11.171 | 10.8926 | 10.8926 | 11.171 | 10.8926
27 | 44 | 11.6248 | 11.0723 | 11.0723 | 11.6248 | 11.0723
27 | 45 | 9.0088 | 10.9205 | 10.9205 | 9.0088 | 10.9205
27 | 46 | 8.0449 | 12.9253 | 12.9253 | 8.0449 | 12.9253
27 | 47 | 9.1596 | 9.2305 | 9.2305 | 9.1596 | 9.2305
27 | 48 | 11.1351 | 14.1671 | 14.1671 | 11.1351 | 14.1671
27 | 49 | 9.9963 | 10.3876 | 10.3876 | 9.9963 | 10.3876
27 | 50 | 10.0953 | 11.2442 | 11.2442 | 10.0953 | 11.2442
27 | 51 | 11.0647 | 6.2625 | 6.2625 | 11.0647 | 6.2625
27 | 52 | 13.1805 | 13.6565 | 13.6565 | 13.1805 | 13.6565
27 | 53 | 13.6339 | 12.6736 | 12.6736 | 13.6339 | 12.6736
27 | 54 | 9.8829 | 15.0759 | 15.0759 | 9.8829 | 15.0759
27 | 55 | 9.249 | 14.0568 | 14.0568 | 9.249 | 14.0568
27 | 56 | 11.733 | 12.5709 | 12.5709 | 11.733 | 12.5709
27 | 57 | 9.2853 | 6.4589 | 6.4589 | 9.2853 | 6.4589
27 | 58 | 9.9466 | 8.6199 | 8.6199 | 9.9466 | 8.6199
27 | 59 | 10.8264 | 9.2554 | 9.2554 | 10.8264 | 9.2554
27 | 60 | 9.3835 | 14.1917 | 14.1917 | 9.3835 | 14.1917
27 | 61 | 10.5351 | 9.782 | 9.782 | 10.5351 | 9.782
27 | 62 | 9.5655 | 6.2736 | 6.2736 | 9.5655 | 6.2736
27 | 63 | 11.8065 | 8.9313 | 8.9313 | 11.8065 | 8.9313
27 | 64 | 7.641 | 8.5014 | 8.5014 | 7.641 | 8.5014
27 | 65 | 10.097 | 9.1396 | 9.1396 | 10.097 | 9.1396
27 | 66 | 11.4577 | 13.4311 | 13.4311 | 11.4577 | 13.4311
27 | 67 | 8.911 | 9.4203 | 9.4203 | 8.911 | 9.4203
27 | 68 | 9.3777 | 11.3845 | 11.3845 | 9.3777 | 11.3845
27 | 69 | 11.1767 | 8.094 | 8.094 | 11.1767 | 8.094
27 | 70 | 12.1114 | 9.6843 | 9.6843 | 12.1114 | 9.6843
27 | 71 | 9.94 | 8.4656 | 8.4656 | 9.94 | 8.4656
27 | 72 | 10.8777 | 11.7377 | 11.7377 | 10.8777 | 11.7377
27 | 73 | 10.0794 | 8.7468 | 8.7468 | 10.0794 | 8.7468
27 | 74 | 8.5596 | 5.9509 | 5.9509 | 8.5596 | 5.9509
27 | 75 | 8.3162 | 11.8272 | 11.8272 | 8.3162 | 11.8272
27 | 76 | 8.6961 | 10.3679 | 10.3679 | 8.6961 | 10.3679
27 | 77 | 11.2388 | 14.0529 | 14.0529 | 11.2388 | 14.0529
27 | 78 | 10.0648 | 7.7661 | 7.7661 | 10.0648 | 7.7661
27 | 79 | 9.0944 | 11.1201 | 11.1201 | 9.0944 | 11.1201
27 | 80 | 9.1254 | 8.3159 | 8.3159 | 9.1254 | 8.3159
27 | 81 | 10.2621 | 11.2576 | 11.2576 | 10.2621 | 11.2576
27 | 82 | 11.0068 | 11.984 | 11.984 | 11.0068 | 11.984
27 | 83 | 9.1894 | 12.6702 | 12.6702 | 9.1894 | 12.6702
27 | 84 | 8.3342 | 11.0768 | 11.0768 | 8.3342 | 11.0768
27 | 85 | 7.4181 | 10.6173 | 10.6173 | 7.4181 | 10.6173
27 | 86 | 9.6674 | 12.8799 | 12.8799 | 9.6674 | 12.8799
27 | 87 | 5.906 | 7.7906 | 7.7906 | 5.906 | 7.7906
27 | 88 | 9.3453 | 12.8251 | 12.8251 | 9.3453 | 12.8251
27 | 89 | 12.5778 | 8.8647 | 8.8647 | 12.5778 | 8.8647
27 | 90 | 7.7663 | 10.375 | 10.375 | 7.7663 | 10.375
27 | 91 | 8.6792 | 9.6906 | 9.6906 | 8.6792 | 9.6906
27 | 92 | 9.8725 | 8.9261 | 8.9261 | 9.8725 | 8.9261
27 | 93 | 10.0614 | 7.1214 | 7.1214 | 10.0614 | 7.1214
27 | 94 | 11.6354 | 9.0934 | 9.0934 | 11.6354 | 9.0934
27 | 95 | 12.245 | 14.2682 | 14.2682 | 12.245 | 14.2682
27 | 96 | 12.3295 | 10.8765 | 10.8765 | 12.3295 | 10.8765
27 | 97 | 11.6526 | 7.1043 | 7.1043 | 11.6526 | 7.1043
27 | 98 | 9.717 | 7.046 | 7.046 | 9.717 | 7.046
27 | 99 | 11.769 | 12.6068 | 12.6068 | 11.769 | 12.6068
27 | 100 | 11.0234 | 7.4494 | 7.4494 | 11.0234 | 7.4494
28 | 1 | 10.7105 | 11.5155 | 11.5155 | 10.7105 | 11.5155
28 | 2 | 8.0964 | 7.5321 | 7.5321 | 8.0964 | 7.5321
28 | 3 | 8.7351 | 11.6149 | 11.6149 | 8.7351 | 11.6149
28 | 4 | 10.2243 | 10.6568 | 10.6568 | 10.2243 | 10.6568
28 | 5 | 6.2987 | 8.6671 | 8.6671 | 6.2987 | 8.6671
28 | 6 | 5.9858 | 7.8224 | 7.8224 | 5.9858 | 7.8224
28 | 7 | 7.4147 | 8.8735 | 8.8735 | 7.4147 | 8.8735
28 | 8 | 9.0341 | 13.2424 | 13.2424 | 9.0341 | 13.2424
28 | 9 | 5.6804 | 8.125 | 8.125 | 5.6804 | 8.125
28 | 10 | 10.6429 | 9.1541 | 9.1541 | 10.6429 | 9.1541
28 | 11 | 7.9189 | 10.1335 | 10.1335 | 7.9189 | 10.1335
28 | 12 | 9.6847 | 10.7309 | 10.7309 | 9.6847 | 10.7309
28 | 13 | 8.1255 | 9.5458 | 9.5458 | 8.1255 | 9.5458
28 | 14 | 10.9189 | 4.126 | 4.126 | 10.9189 | 4.126
28 | 15 | 7.9635 | 10.7521 | 10.7521 | 7.9635 | 10.7521
28 | 16 | 11.6611 | 5.8441 | 5.8441 | 11.6611 | 5.8441
28 | 17 | 10.3932 | 8.2984 | 8.2984 | 10.3932 | 8.2984
28 | 18 | 9.1419 | 9.5104 | 9.5104 | 9.1419 | 9.5104
28 | 19 | 11.7114 | 11.1359 | 11.1359 | 11.7114 | 11.1359
28 | 20 | 8.0465 | 10.8881 | 10.8881 | 8.0465 | 10.8881
28 | 21 | 12.4017 | 8.3128 | 8.3128 | 12.4017 | 8.3128
28 | 22 | 8.0999 | 9.9846 | 9.9846 | 8.0999 | 9.9846
28 | 23 | 7.5826 | 11.2113 | 11.2113 | 7.5826 | 11.2113
28 | 24 | 7.2854 | 10.8615 | 10.8615 | 7.2854 | 10.8615
28 | 25 | 5.795 | 11.7774 | 11.7774 | 5.795 | 11.7774
28 | 26 | 6.6476 | 8.0282 | 8.0282 | 6.6476 | 8.0282
28 | 27 | 9.6568 | 8.772 | 8.772 | 9.6568 | 8.772
28 | 28 | 11.7435 | 12.2277 | 12.2277 | 11.7435 | 12.2277
28 | 29 | 10.7659 | 10.5196 | 10.5196 | 10.7659 | 10.5196
28 | 30 | 11.5292 | 10.6134 | 10.6134 | 11.5292 | 10.6134
28 | 31 | 10.2044 | 8.6328 | 8.6328 | 10.2044 | 8.6328
28 | 32 | 8.6648 | 10.3984 | 10.3984 | 8.6648 | 10.3984
28 | 33 | 9.7176 | 6.2449 | 6.2449 | 9.7176 | 6.2449
28 | 34 | 9.5933 | 9.8329 | 9.8329 | 9.5933 | 9.8329
28 | 35 | 11.5528 | 9.063 | 9.063 | 11.5528 | 9.063
28 | 36 | 7.4417 | 9.6553 | 9.6553 | 7.4417 | 9.6553
28 | 37 | 9.7199 | 14.5313 | 14.5313 | 9.7199 | 14.5313
28 | 38 | 10.5607 | 10.0326 | 10.0326 | 10.5607 | 10.0326
28 | 39 | 9.9383 | 10.8222 | 10.8222 | 9.9383 | 10.8222
28 | 40 | 9.6904 | 10.154 | 10.154 | 9.6904 | 10.154
28 | 41 | 11.3777 | 13.3909 | 13.3909 | 11.3777 | 13.3909
28 | 42 | 9.8969 | 8.9409 | 8.9409 | 9.8969 | 8.9409
28 | 43 | 11.0561 | 10.5499 | 10.5499 | 11.0561 | 10.5499
28 | 44 | 10.5876 | 13.144 | 13.144 | 10.5876 | 13.144
28 | 45 | 7.2181 | 7.4996 | 7.4996 | 7.2181 | 7.4996
28 | 46 | 8.4475 | 7.2862 | 7.2862 | 8.4475 | 7.2862
28 | 47 | 7.4586 | 11.0658 | 11.0658 | 7.4586 | 11.0658
28 | 48 | 12.5747 | 13.6933 | 13.6933 | 12.5747 | 13.6933
28 | 49 | 10.0181 | 7.9438 | 7.9438 | 10.0181 | 7.9438
28 | 50 | 10.163 | 12.4582 | 12.4582 | 10.163 | 12.4582
28 | 51 | 7.5767 | 13.7021 | 13.7021 | 7.5767 | 13.7021
28 | 52 | 8.6469 | 8.2409 | 8.2409 | 8.6469 | 8.2409
28 | 53 | 7.7321 | 6.333 | 6.333 | 7.7321 | 6.333
28 | 54 | 7.2081 | 12.319 | 12.319 | 7.2081 | 12.319
28 | 55 | 9.5499 | 5.2625 | 5.2625 | 9.5499 | 5.2625
28 | 56 | 8.512 | 12.5387 | 12.5387 | 8.512 | 12.5387
28 | 57 | 9.3537 | 13.2105 | 13.2105 | 9.3537 | 13.2105
28 | 58 | 5.7023 | 9.5917 | 9.5917 | 5.7023 | 9.5917
28 | 59 | 10.7613 | 8.4163 | 8.4163 | 10.7613 | 8.4163
28 | 60 | 9.5489 | 11.0899 | 11.0899 | 9.5489 | 11.0899
28 | 61 | 8.4904 | 10.842 | 10.842 | 8.4904 | 10.842
28 | 62 | 12.9974 | 7.9936 | 7.9936 | 12.9974 | 7.9936
28 | 63 | 8.6808 | 9.5746 | 9.5746 | 8.6808 | 9.5746
28 | 64 | 9.1079 | 8.5698 | 8.5698 | 9.1079 | 8.5698
28 | 65 | 6.794 | 6.339 | 6.339 | 6.794 | 6.339
28 | 66 | 10.8743 | 9.7465 | 9.7465 | 10.8743 | 9.7465
28 | 67 | 7.7199 | 7.1581 | 7.1581 | 7.7199 | 7.1581
28 | 68 | 11.2577 | 11.3024 | 11.3024 | 11.2577 | 11.3024
28 | 69 | 10.1032 | 12.4659 | 12.4659 | 10.1032 | 12.4659
28 | 70 | 10.116 | 8.3113 | 8.3113 | 10.116 | 8.3113
28 | 71 | 9.2406 | 9.8553 | 9.8553 | 9.2406 | 9.8553
28 | 72 | 10.6479 | 14.4921 | 14.4921 | 10.6479 | 14.4921
28 | 73 | 8.7762 | 8.119 | 8.119 | 8.7762 | 8.119
28 | 74 | 13.4976 | 10.2628 | 10.2628 | 13.4976 | 10.2628
28 | 75 | 5.5372 | 12.1449 | 12.1449 | 5.5372 | 12.1449
28 | 76 | 10.8173 | 8.3605 | 8.3605 | 10.8173 | 8.3605
28 | 77 | 10.5414 | 7.447 | 7.447 | 10.5414 | 7.447
28 | 78 | 10.8599 | 10.1235 | 10.1235 | 10.8599 | 10.1235
28 | 79 | 6.2285 | 8.5366 | 8.5366 | 6.2285 | 8.5366
28 | 80 | 9.6738 | 10.1397 | 10.1397 | 9.6738 | 10.1397
28 | 81 | 10.6725 | 12.3894 | 12.3894 | 10.6725 | 12.3894
28 | 82 | 12.0058 | 12.1781 | 12.1781 | 12.0058 | 12.1781
28 | 83 | 12.7176 | 10.3918 | 10.3918 | 12.7176 | 10.3918
28 | 84 | 11.4868 | 3.3579 | 3.3579 | 11.4868 | 3.3579
28 | 85 | 10.6953 | 11.864 | 11.864 | 10.6953 | 11.864
28 | 86 | 9.7924 | 10.5323 | 10.5323 | 9.7924 | 10.5323
28 | 87 | 10.0913 | 9.7503 | 9.7503 | 10.0913 | 9.7503
28 | 88 | 9.13 | 6.9572 | 6.9572 | 9.13 | 6.9572
28 | 89 | 7.8637 | 9.1374 | 9.1374 | 7.8637 | 9.1374
28 | 90 | 8.2297 | 9.9319 | 9.9319 | 8.2297 | 9.9319
28 | 91 | 8.1504 | 9.8778 | 9.8778 | 8.1504 | 9.8778
28 | 92 | 8.6448 | 6.1964 | 6.1964 | 8.6448 | 6.1964
28 | 93 | 8.7516 | 12.0289 | 12.0289 | 8.7516 | 12.0289
28 | 94 | 9.192 | 12.0065 | 12.0065 | 9.192 | 12.0065
28 | 95 | 9.7488 | 11.6984 | 11.6984 | 9.7488 | 11.6984
28 | 96 | 8.0956 | 4.7332 | 4.7332 | 8.0956 | 4.7332
28 | 97 | 8.7986 | 9.4035 | 9.4035 | 8.7986 | 9.4035
28 | 98 | 12.3099 | 7.0486 | 7.0486 | 12.3099 | 7.0486
28 | 99 | 5.9521 | 11.3346 | 11.3346 | 5.9521 | 11.3346
28 | 100 | 5.7084 | 12.4967 | 12.4967 | 5.7084 | 12.4967
29 | 1 | 11.117 | 6.114 | 6.114 | 11.117 | 6.114
29 | 2 | 12.0722 | 5.59 | 5.59 | 12.0722 | 5.59
29 | 3 | 8.6454 | 10.4016 | 10.4016 | 8.6454 | 10.4016
29 | 4 | 6.9682 | 14.9795 | 14.9795 | 6.9682 | 14.9795
29 | 5 | 9.9306 | 9.5153 | 9.5153 | 9.9306 | 9.5153
29 | 6 | 8.6107 | 10.0268 | 10.0268 | 8.6107 | 10.0268
29 | 7 | 7.3027 | 8.4399 | 8.4399 | 7.3027 | 8.4399
29 | 8 | 6.8933 | 8.6842 | 8.6842 | 6.8933 | 8.6842
29 | 9 | 6.1199 | 6.1614 | 6.1614 | 6.1199 | 6.1614
29 | 10 | 9.2468 | 10.9139 | 10.9139 | 9.2468 | 10.9139
29 | 11 | 9.1905 | 11.1084 | 11.1084 | 9.1905 | 11.1084
29 | 12 | 7.6066 | 9.1314 | 9.1314 | 7.6066 | 9.1314
29 | 13 | 9.9529 | 11.4102 | 11.4102 | 9.9529 | 11.4102
29 | 14 | 6.7738 | 8.1183 | 8.1183 | 6.7738 | 8.1183
29 | 15 | 7.916 | 7.0594 | 7.0594 | 7.916 | 7.0594
29 | 16 | 10.4848 | 13.7772 | 13.7772 | 10.4848 | 13.7772
29 | 17 | 9.2782 | 6.5805 | 6.5805 | 9.2782 | 6.5805
29 | 18 | 9.2698 | 7.1555 | 7.1555 | 9.2698 | 7.1555
29 | 19 | 11.6269 | 12.2093 | 12.2093 | 11.6269 | 12.2093
29 | 20 | 4.8537 | 14.7691 | 14.7691 | 4.8537 | 14.7691
29 | 21 | 9.1567 | 6.5382 | 6.5382 | 9.1567 | 6.5382
29 | 22 | 7.5748 | 4.3985 | 4.3985 | 7.5748 | 4.3985
29 | 23 | 8.4216 | 6.6165 | 6.6165 | 8.4216 | 6.6165
29 | 24 | 7.037 | 5.6693 | 5.6693 | 7.037 | 5.6693
29 | 25 | 10.6177 | 7.8865 | 7.8865 | 10.6177 | 7.8865
29 | 26 | 7.9308 | 5.6524 | 5.6524 | 7.9308 | 5.6524
29 | 27 | 10.1623 | 6.4777 | 6.4777 | 10.1623 | 6.4777
29 | 28 | 9.7555 | 11.055 | 11.055 | 9.7555 | 11.055
29 | 29 | 9.1786 | 7.7426 | 7.7426 | 9.1786 | 7.7426
29 | 30 | 6.1667 | 7.9552 | 7.9552 | 6.1667 | 7.9552
29 | 31 | 9.7855 | 10.9045 | 10.9045 | 9.7855 | 10.9045
29 | 32 | 8.2933 | 4.5594 | 4.5594 | 8.2933 | 4.5594
29 | 33 | 10.6813 | 9.3352 | 9.3352 | 10.6813 | 9.3352
29 | 34 | 11.2587 | 3.6801 | 3.6801 | 11.2587 | 3.6801
29 | 35 | 9.8433 | 9.2607 | 9.2607 | 9.8433 | 9.2607
29 | 36 | 10.188 | 9.1987 | 9.1987 | 10.188 | 9.1987
29 | 37 | 10.4551 | 7.9242 | 7.9242 | 10.4551 | 7.9242
29 | 38 | 8.4563 | 8.4143 | 8.4143 | 8.4563 | 8.4143
29 | 39 | 6.5326 | 7.8368 | 7.8368 | 6.5326 | 7.8368
29 | 40 | 8.2171 | 6.923 | 6.923 | 8.2171 | 6.923
29 | 41 | 7.2929 | 5.5064 | 5.5064 | 7.2929 | 5.5064
29 | 42 | 7.595 | 6.6938 | 6.6938 | 7.595 | 6.6938
29 | 43 | 10.274 | 7.621 | 7.621 | 10.274 | 7.621
29 | 44 | 6.9363 | 9.1461 | 9.1461 | 6.9363 | 9.1461
29 | 45 | 9.3834 | 8.1017 | 8.1017 | 9.3834 | 8.1017
29 | 46 | 7.6393 | 8.8716 | 8.8716 | 7.6393 | 8.8716
29 | 47 | 5.4957 | 6.7426 | 6.7426 | 5.4957 | 6.7426
29 | 48 | 12.4803 | 7.2533 | 7.2533 | 12.4803 | 7.2533
29 | 49 | 9.9522 | 9.4639 | 9.4639 | 9.9522 | 9.4639
29 | 50 | 5.365 | 11.4888 | 11.4888 | 5.365 | 11.4888
29 | 51 | 9.7311 | 9.2059 | 9.2059 | 9.7311 | 9.2059
29 | 52 | 7.726 | 12.8667 | 12.8667 | 7.726 | 12.8667
29 | 53 | 9.3942 | 9.0617 | 9.0617 | 9.3942 | 9.0617
29 | 54 | 6.8321 | 10.5345 | 10.5345 | 6.8321 | 10.5345
29 | 55 | 5.7464 | 9.2453 | 9.2453 | 5.7464 | 9.2453
29 | 56 | 3.5322 | 10.6465 | 10.6465 | 3.5322 | 10.6465
29 | 57 | 8.7537 | 11.1897 | 11.1897 | 8.7537 | 11.1897
29 | 58 | 7.7625 | 11.1212 | 11.1212 | 7.7625 | 11.1212
29 | 59 | 4.9 | 6.1894 | 6.1894 | 4.9 | 6.1894
29 | 60 | 8.517 | 11.1192 | 11.1192 | 8.517 | 11.1192
29 | 61 | 8.0183 | 7.299 | 7.299 | 8.0183 | 7.299
29 | 62 | 5.568 | 6.8544 | 6.8544 | 5.568 | 6.8544
29 | 63 | 8.186 | 9.1241 | 9.1241 | 8.186 | 9.1241
29 | 64 | 8.7979 | 8.0414 | 8.0414 | 8.7979 | 8.0414
29 | 65 | 10.4641 | 9.1285 | 9.1285 | 10.4641 | 9.1285
29 | 66 | 11.3974 | 6.8722 | 6.8722 | 11.3974 | 6.8722
29 | 67 | 6.4441 | 9.315 | 9.315 | 6.4441 | 9.315
29 | 68 | 8.0372 | 9.8636 | 9.8636 | 8.0372 | 9.8636
29 | 69 | 8.6336 | 12.5817 | 12.5817 | 8.6336 | 12.5817
29 | 70 | 7.6563 | 11.0844 | 11.0844 | 7.6563 | 11.0844
29 | 71 | 8.814 | 11.6319 | 11.6319 | 8.814 | 11.6319
29 | 72 | 7.1694 | 6.6549 | 6.6549 | 7.1694 | 6.6549
29 | 73 | 10.3518 | 8.0273 | 8.0273 | 10.3518 | 8.0273
29 | 74 | 7.544 | 11.1697 | 11.1697 | 7.544 | 11.1697
29 | 75 | 7.551 | 10.5092 | 10.5092 | 7.551 | 10.5092
29 | 76 | 8.0434 | 9.7199 | 9.7199 | 8.0434 | 9.7199
29 | 77 | 6.5195 | 7.1187 | 7.1187 | 6.5195 | 7.1187
29 | 78 | 10.2548 | 10.2779 | 10.2779 | 10.2548 | 10.2779
29 | 79 | 7.4458 | 9.8668 | 9.8668 | 7.4458 | 9.8668
29 | 80 | 5.687 | 9.2746 | 9.2746 | 5.687 | 9.2746
29 | 81 | 7.4832 | 8.8965 | 8.8965 | 7.4832 | 8.8965
29 | 82 | 5.4948 | 9.8349 | 9.8349 | 5.4948 | 9.8349
29 | 83 | 7.1124 | 7.0532 | 7.0532 | 7.1124 | 7.0532
29 | 84 | 9.4463 | 9.3985 | 9.3985 | 9.4463 | 9.3985
29 | 85 | 10.0134 | 7.8894 | 7.8894 | 10.0134 | 7.8894
29 | 86 | 7.2116 | 8.6367 | 8.6367 | 7.2116 | 8.6367
29 | 87 | 7.5695 | 10.7377 | 10.7377 | 7.5695 | 10.7377
29 | 88 | 8.8792 | 11.3802 | 11.3802 | 8.8792 | 11.3802
29 | 89 | 12.1467 | 10.0797 | 10.0797 | 12.1467 | 10.0797
29 | 90 | 7.1645 | 12.5598 | 12.5598 | 7.1645 | 12.5598
29 | 91 | 11.4255 | 10.1036 | 10.1036 | 11.4255 | 10.1036
29 | 92 | 8.5727 | 8.5711 | 8.5711 | 8.5727 | 8.5711
29 | 93 | 7.3267 | 11.4727 | 11.4727 | 7.3267 | 11.4727
29 | 94 | 7.2982 | 8.2749 | 8.2749 | 7.2982 | 8.2749
29 | 95 | 9.4406 | 9.9313 | 9.9313 | 9.4406 | 9.9313
29 | 96 | 4.8887 | 3.8286 | 3.8286 | 4.8887 | 3.8286
29 | 97 | 9.7876 | 6.9935 | 6.9935 | 9.7876 | 6.9935
29 | 98 | 8.6112 | 6.6966 | 6.6966 | 8.6112 | 6.6966
29 | 99 | 12.1943 | 10.3729 | 10.3729 | 12.1943 | 10.3729
29 | 100 | 6.468 | 9.0398 | 9.0398 | 6.468 | 9.0398
30 | 1 | 9.5707 | 11.3349 | 11.3349 | 9.5707 | 11.3349
30 | 2 | 9.5758 | 9.4868 | 9.4868 | 9.5758 | 9.4868
30 | 3 | 7.7261 | 7.7031 | 7.7031 | 7.7261 | 7.7031
30 | 4 | 7.4877 | 9.4093 | 9.4093 | 7.4877 | 9.4093
30 | 5 | 11.5827 | 9.672 | 9.672 | 11.5827 | 9.672
30 | 6 | 12.0417 | 10.165 | 10.165 | 12.0417 | 10.165
30 | 7 | 10.983 | 10.1227 | 10.1227 | 10.983 | 10.1227
30 | 8 | 12.1701 | 11.6198 | 11.6198 | 12.1701 | 11.6198
30 | 9 | 8.8504 | 8.0005 | 8.0005 | 8.8504 | 8.0005
30 | 10 | 11.4834 | 11.7365 | 11.7365 | 11.4834 | 11.7365
30 | 11 | 10.7699 | 6.6289 | 6.6289 | 10.7699 | 6.6289
30 | 12 | 11.5437 | 9.69 | 9.69 | 11.5437 | 9.69
30 | 13 | 13.4024 | 14.977 | 14.977 | 13.4024 | 14.977
30 | 14 | 11.0153 | 7.7727 | 7.7727 | 11.0153 | 7.7727
30 | 15 | 7.7639 | 8.8368 | 8.8368 | 7.7639 | 8.8368
30 | 16 | 4.128 | 6.7844 | 6.7844 | 4.128 | 6.7844
30 | 17 | 8.9354 | 12.6271 | 12.6271 | 8.9354 | 12.6271
30 | 18 | 10.8047 | 12.7447 | 12.7447 | 10.8047 | 12.7447
30 | 19 | 8.7493 | 8.6896 | 8.6896 | 8.7493 | 8.6896
30 | 20 | 10.6664 | 11.0872 | 11.0872 | 10.6664 | 11.0872
30 | 21 | 6.8928 | 4.4945 | 4.4945 | 6.8928 | 4.4945
30 | 22 | 8.8547 | 11.1918 | 11.1918 | 8.8547 | 11.1918
30 | 23 | 8.917 | 8.536 | 8.536 | 8.917 | 8.536
30 | 24 | 9.2272 | 11.2747 | 11.2747 | 9.2272 | 11.2747
30 | 25 | 9.6145 | 10.7472 | 10.7472 | 9.6145 | 10.7472
30 | 26 | 11.8028 | 8.8838 | 8.8838 | 11.8028 | 8.8838
30 | 27 | 9.9716 | 9.8286 | 9.8286 | 9.9716 | 9.8286
30 | 28 | 10.3753 | 11.6085 | 11.6085 | 10.3753 | 11.6085
30 | 29 | 12.103 | 8.9625 | 8.9625 | 12.103 | 8.9625
30 | 30 | 9.5535 | 11.1239 | 11.1239 | 9.5535 | 11.1239
30 | 31 | 8.0308 | 9.7165 | 9.7165 | 8.0308 | 9.7165
30 | 32 | 10.666 | 9.9442 | 9.9442 | 10.666 | 9.9442
30 | 33 | 8.4562 | 9.1332 | 9.1332 | 8.4562 | 9.1332
30 | 34 | 8.4803 | 10.4637 | 10.4637 | 8.4803 | 10.4637
30 | 35 | 10.4042 | 9.1522 | 9.1522 | 10.4042 | 9.1522
30 | 36 | 7.7387 | 12.9789 | 12.9789 | 7.7387 | 12.9789
30 | 37 | 8.2593 | 9.4169 | 9.4169 | 8.2593 | 9.4169
30 | 38 | 9.9766 | 9.1857 | 9.1857 | 9.9766 | 9.1857
30 | 39 | 13.329 | 9.4353 | 9.4353 | 13.329 | 9.4353
30 | 40 | 6.7106 | 9.8941 | 9.8941 | 6.7106 | 9.8941
30 | 41 | 7.6551 | 11.4399 | 11.4399 | 7.6551 | 11.4399
30 | 42 | 6.9502 | 11.4786 | 11.4786 | 6.9502 | 11.4786
30 | 43 | 10.6655 | 12.6391 | 12.6391 | 10.6655 | 12.6391
30 | 44 | 9.7446 | 12.7396 | 12.7396 | 9.7446 | 12.7396
30 | 45 | 9.2257 | 11.1033 | 11.1033 | 9.2257 | 11.1033
30 | 46 | 8.9219 | 11.5299 | 11.5299 | 8.9219 | 11.5299
30 | 47 | 7.6643 | 12.4126 | 12.4126 | 7.6643 | 12.4126
30 | 48 | 9.6817 | 10.7629 | 10.7629 | 9.6817 | 10.7629
30 | 49 | 5.0442 | 10.391 | 10.391 | 5.0442 | 10.391
30 | 50 | 9.351 | 10.5154 | 10.5154 | 9.351 | 10.5154
30 | 51 | 5.714 | 9.8719 | 9.8719 | 5.714 | 9.8719
30 | 52 | 7.4377 | 9.1478 | 9.1478 | 7.4377 | 9.1478
30 | 53 | 13.5283 | 10.0812 | 10.0812 | 13.5283 | 10.0812
30 | 54 | 11.4705 | 11.6765 | 11.6765 | 11.4705 | 11.6765
30 | 55 | 8.5164 | 12.8526 | 12.8526 | 8.5164 | 12.8526
30 | 56 | 12.3066 | 9.9722 | 9.9722 | 12.3066 | 9.9722
30 | 57 | 15.4043 | 9.14 | 9.14 | 15.4043 | 9.14
30 | 58 | 9.7982 | 10.5758 | 10.5758 | 9.7982 | 10.5758
30 | 59 | 13.6385 | 9.1733 | 9.1733 | 13.6385 | 9.1733
30 | 60 | 9.588 | 11.8083 | 11.8083 | 9.588 | 11.8083
30 | 61 | 8.6447 | 10.5897 | 10.5897 | 8.6447 | 10.5897
30 | 62 | 9.6595 | 9.7454 | 9.7454 | 9.6595 | 9.7454
30 | 63 | 8.061 | 8.517 | 8.517 | 8.061 | 8.517
30 | 64 | 11.4711 | 9.4865 | 9.4865 | 11.4711 | 9.4865
30 | 65 | 8.6048 | 11.3978 | 11.3978 | 8.6048 | 11.3978
30 | 66 | 11.2571 | 11.5778 | 11.5778 | 11.2571 | 11.5778
30 | 67 | 8.1804 | 11.1203 | 11.1203 | 8.1804 | 11.1203
30 | 68 | 9.9374 | 11.2998 | 11.2998 | 9.9374 | 11.2998
30 | 69 | 8.2386 | 6.4495 | 6.4495 | 8.2386 | 6.4495
30 | 70 | 11.2466 | 6.6078 | 6.6078 | 11.2466 | 6.6078
30 | 71 | 12.1357 | 11.1687 | 11.1687 | 12.1357 | 11.1687
30 | 72 | 9.8139 | 9.7474 | 9.7474 | 9.8139 | 9.7474
30 | 73 | 9.151 | 11.7511 | 11.7511 | 9.151 | 11.7511
30 | 74 | 7.8941 | 7.8685 | 7.8685 | 7.8941 | 7.8685
30 | 75 | 7.3838 | 8.7173 | 8.7173 | 7.3838 | 8.7173
30 | 76 | 15.0267 | 6.8228 | 6.8228 | 15.0267 | 6.8228
30 | 77 | 12.9621 | 7.9323 | 7.9323 | 12.9621 | 7.9323
30 | 78 | 9.7108 | 8.7367 | 8.7367 | 9.7108 | 8.7367
30 | 79 | 9.281 | 10.8065 | 10.8065 | 9.281 | 10.8065
30 | 80 | 10.2535 | 9.5145 | 9.5145 | 10.2535 | 9.5145
30 | 81 | 8.5077 | 6.5863 | 6.5863 | 8.5077 | 6.5863
30 | 82 | 10.7201 | 8.1195 | 8.1195 | 10.7201 | 8.1195
30 | 83 | 7.4159 | 11.2613 | 11.2613 | 7.4159 | 11.2613
30 | 84 | 6.8287 | 8.1306 | 8.1306 | 6.8287 | 8.1306
30 | 85 | 8.1478 | 8.2149 | 8.2149 | 8.1478 | 8.2149
30 | 86 | 9.4561 | 11.1963 | 11.1963 | 9.4561 | 11.1963
30 | 87 | 7.2007 | 9.6654 | 9.6654 | 7.2007 | 9.6654
30 | 88 | 8.6019 | 14.5641 | 14.5641 | 8.6019 | 14.5641
30 | 89 | 8.7593 | 12.3339 | 12.3339 | 8.7593 | 12.3339
30 | 90 | 8.2007 | 9.8748 | 9.8748 | 8.2007 | 9.8748
30 | 91 | 11.4162 | 6.9993 | 6.9993 | 11.4162 | 6.9993
30 | 92 | 7.4973 | 9.3702 | 9.3702 | 7.4973 | 9.3702
30 | 93 | 11.4614 | 6.7727 | 6.7727 | 11.4614 | 6.7727
30 | 94 | 7.3373 | 11.6582 | 11.6582 | 7.3373 | 11.6582
30 | 95 | 10.0484 | 10.3998 | 10.3998 | 10.0484 | 10.3998
30 | 96 | 10.4468 | 10.8363 | 10.8363 | 10.4468 | 10.8363
30 | 97 | 14.974 | 11.9278 | 11.9278 | 14.974 | 11.9278
30 | 98 | 8.6226 | 9.12 | 9.12 | 8.6226 | 9.12
30 | 99 | 10.8461 | 9.6572 | 9.6572 | 10.8461 | 9.6572
30 | 100 | 10.5801 | 7.4544 | 7.4544 | 10.5801 | 7.4544
31 | 1 | 6.7182 | 10.9076 | 10.9076 | 6.7182 | 10.9076
31 | 2 | 11.0713 | 12.7599 | 12.7599 | 11.0713 | 12.7599
31 | 3 | 11.4112 | 8.3434 | 8.3434 | 11.4112 | 8.3434
31 | 4 | 9.8886 | 10.3015 | 10.3015 | 9.8886 | 10.3015
31 | 5 | 11.9739 | 10.5394 | 10.5394 | 11.9739 | 10.5394
31 | 6 | 10.5206 | 11.1716 | 11.1716 | 10.5206 | 11.1716
31 | 7 | 8.0636 | 8.6066 | 8.6066 | 8.0636 | 8.6066
31 | 8 | 10.2088 | 12.3907 | 12.3907 | 10.2088 | 12.3907
31 | 9 | 10.1654 | 12.7566 | 12.7566 | 10.1654 | 12.7566
31 | 10 | 8.2555 | 8.6391 | 8.6391 | 8.2555 | 8.6391
31 | 11 | 11.5496 | 11.6784 | 11.6784 | 11.5496 | 11.6784
31 | 12 | 8.509 | 10.8207 | 10.8207 | 8.509 | 10.8207
31 | 13 | 9.0016 | 8.2788 | 8.2788 | 9.0016 | 8.2788
31 | 14 | 7.7094 | 12.5143 | 12.5143 | 7.7094 | 12.5143
31 | 15 | 10.6526 | 8.6225 | 8.6225 | 10.6526 | 8.6225
31 | 16 | 7.6252 | 8.7475 | 8.7475 | 7.6252 | 8.7475
31 | 17 | 8.7987 | 6.1588 | 6.1588 | 8.7987 | 6.1588
31 | 18 | 7.9129 | 9.349 | 9.349 | 7.9129 | 9.349
31 | 19 | 10.2484 | 10.7763 | 10.7763 | 10.2484 | 10.7763
31 | 20 | 10.081 | 8.3262 | 8.3262 | 10.081 | 8.3262
31 | 21 | 8.4236 | 12.0681 | 12.0681 | 8.4236 | 12.0681
31 | 22 | 12.8172 | 9.6671 | 9.6671 | 12.8172 | 9.6671
31 | 23 | 11.6537 | 11.2226 | 11.2226 | 11.6537 | 11.2226
31 | 24 | 9.8376 | 15.2004 | 15.2004 | 9.8376 | 15.2004
31 | 25 | 7.3422 | 10.1728 | 10.1728 | 7.3422 | 10.1728
31 | 26 | 11.1035 | 12.0994 | 12.0994 | 11.1035 | 12.0994
31 | 27 | 10.8647 | 9.5724 | 9.5724 | 10.8647 | 9.5724
31 | 28 | 8.9923 | 13.2173 | 13.2173 | 8.9923 | 13.2173
31 | 29 | 11.0593 | 12.7761 | 12.7761 | 11.0593 | 12.7761
31 | 30 | 7.8157 | 10.5911 | 10.5911 | 7.8157 | 10.5911
31 | 31 | 8.1328 | 14.4455 | 14.4455 | 8.1328 | 14.4455
31 | 32 | 11.3286 | 14.1996 | 14.1996 | 11.3286 | 14.1996
31 | 33 | 11.7919 | 12.0166 | 12.0166 | 11.7919 | 12.0166
31 | 34 | 12.6173 | 17.0865 | 17.0865 | 12.6173 | 17.0865
31 | 35 | 6.5657 | 11.0722 | 11.0722 | 6.5657 | 11.0722
31 | 36 | 7.9426 | 11.0189 | 11.0189 | 7.9426 | 11.0189
31 | 37 | 10.3559 | 8.0843 | 8.0843 | 10.3559 | 8.0843
31 | 38 | 12.2722 | 9.4028 | 9.4028 | 12.2722 | 9.4028
31 | 39 | 10.0084 | 9.6721 | 9.6721 | 10.0084 | 9.6721
31 | 40 | 8.0049 | 10.4284 | 10.4284 | 8.0049 | 10.4284
31 | 41 | 7.6199 | 7.6658 | 7.6658 | 7.6199 | 7.6658
31 | 42 | 10.4481 | 14.3255 | 14.3255 | 10.4481 | 14.3255
31 | 43 | 8.551 | 9.6082 | 9.6082 | 8.551 | 9.6082
31 | 44 | 10.2539 | 7.7337 | 7.7337 | 10.2539 | 7.7337
31 | 45 | 8.4283 | 9.4836 | 9.4836 | 8.4283 | 9.4836
31 | 46 | 8.4454 | 12.5502 | 12.5502 | 8.4454 | 12.5502
31 | 47 | 8.8376 | 13.9049 | 13.9049 | 8.8376 | 13.9049
31 | 48 | 12.8833 | 8.13 | 8.13 | 12.8833 | 8.13
31 | 49 | 7.2159 | 15.4329 | 15.4329 | 7.2159 | 15.4329
31 | 50 | 12.9291 | 13.2485 | 13.2485 | 12.9291 | 13.2485
31 | 51 | 9.0888 | 12.1609 | 12.1609 | 9.0888 | 12.1609
31 | 52 | 11.3404 | 9.4171 | 9.4171 | 11.3404 | 9.4171
31 | 53 | 11.8837 | 12.5685 | 12.5685 | 11.8837 | 12.5685
31 | 54 | 11.1187 | 11.4404 | 11.4404 | 11.1187 | 11.4404
31 | 55 | 9.3044 | 5.818 | 5.818 | 9.3044 | 5.818
31 | 56 | 10.2981 | 7.0465 | 7.0465 | 10.2981 | 7.0465
31 | 57 | 13.0816 | 11.2985 | 11.2985 | 13.0816 | 11.2985
31 | 58 | 12.1641 | 13.0435 | 13.0435 | 12.1641 | 13.0435
31 | 59 | 11.6835 | 14.2862 | 14.2862 | 11.6835 | 14.2862
31 | 60 | 7.4303 | 12.7221 | 12.7221 | 7.4303 | 12.7221
31 | 61 | 12.7441 | 11.6736 | 11.6736 | 12.7441 | 11.6736
31 | 62 | 8.7643 | 10.9336 | 10.9336 | 8.7643 | 10.9336
31 | 63 | 12.5139 | 7.3192 | 7.3192 | 12.5139 | 7.3192
31 | 64 | 11.648 | 14.7351 | 14.7351 | 11.648 | 14.7351
31 | 65 | 9.3401 | 12.9593 | 12.9593 | 9.3401 | 12.9593
31 | 66 | 10.9492 | 12.8516 | 12.8516 | 10.9492 | 12.8516
31 | 67 | 9.7895 | 8.885 | 8.885 | 9.7895 | 8.885
31 | 68 | 11.38 | 13.7631 | 13.7631 | 11.38 | 13.7631
31 | 69 | 12.1146 | 13.0746 | 13.0746 | 12.1146 | 13.0746
31 | 70 | 12.7968 | 10.8852 | 10.8852 | 12.7968 | 10.8852
31 | 71 | 9.625 | 10.3505 | 10.3505 | 9.625 | 10.3505
31 | 72 | 14.3676 | 11.2753 | 11.2753 | 14.3676 | 11.2753
31 | 73 | 8.4702 | 10.7503 | 10.7503 | 8.4702 | 10.7503
31 | 74 | 11.2271 | 12.3723 | 12.3723 | 11.2271 | 12.3723
31 | 75 | 8.3776 | 8.2926 | 8.2926 | 8.3776 | 8.2926
31 | 76 | 10.4643 | 8.9237 | 8.9237 | 10.4643 | 8.9237
31 | 77 | 8.6559 | 7.8233 | 7.8233 | 8.6559 | 7.8233
31 | 78 | 11.3029 | 11.82 | 11.82 | 11.3029 | 11.82
31 | 79 | 12.4744 | 11.1212 | 11.1212 | 12.4744 | 11.1212
31 | 80 | 10.7597 | 5.9627 | 5.9627 | 10.7597 | 5.9627
31 | 81 | 11.2783 | 10.9834 | 10.9834 | 11.2783 | 10.9834
31 | 82 | 9.883 | 10.9768 | 10.9768 | 9.883 | 10.9768
31 | 83 | 9.7605 | 11.3705 | 11.3705 | 9.7605 | 11.3705
31 | 84 | 14.6568 | 4.2054 | 4.2054 | 14.6568 | 4.2054
31 | 85 | 10.2941 | 12.412 | 12.412 | 10.2941 | 12.412
31 | 86 | 8.4145 | 10.792 | 10.792 | 8.4145 | 10.792
31 | 87 | 8.0454 | 6.5728 | 6.5728 | 8.0454 | 6.5728
31 | 88 | 10.4316 | 12.3824 | 12.3824 | 10.4316 | 12.3824
31 | 89 | 7.268 | 8.5776 | 8.5776 | 7.268 | 8.5776
31 | 90 | 10.042 | 13.1901 | 13.1901 | 10.042 | 13.1901
31 | 91 | 7.2577 | 10.5325 | 10.5325 | 7.2577 | 10.5325
31 | 92 | 10.7381 | 10.7134 | 10.7134 | 10.7381 | 10.7134
31 | 93 | 10.4496 | 13.2277 | 13.2277 | 10.4496 | 13.2277
31 | 94 | 9.9618 | 13.1876 | 13.1876 | 9.9618 | 13.1876
31 | 95 | 11.4221 | 13.9448 | 13.9448 | 11.4221 | 13.9448
31 | 96 | 11.277 | 6.9156 | 6.9156 | 11.277 | 6.9156
31 | 97 | 12.8446 | 11.3626 | 11.3626 | 12.8446 | 11.3626
31 | 98 | 9.8621 | 10.9126 | 10.9126 | 9.8621 | 10.9126
31 | 99 | 10.7711 | 8.4055 | 8.4055 | 10.7711 | 8.4055
31 | 100 | 8.4837 | 9.1394 | 9.1394 | 8.4837 | 9.1394
32 | 1 | 6.2225 | 7.7069 | 7.7069 | 6.2225 | 7.7069
32 | 2 | 7.8917 | 6.9116 | 6.9116 | 7.8917 | 6.9116
32 | 3 | 9.1107 | 8.7497 | 8.7497 | 9.1107 | 8.7497
32 | 4 | 8.7264 | 9.8455 | 9.8455 | 8.7264 | 9.8455
32 | 5 | 8.6462 | 10.1457 | 10.1457 | 8.6462 | 10.1457
32 | 6 | 8.5988 | 8.9772 | 8.9772 | 8.5988 | 8.9772
32 | 7 | 6.2519 | 10.7485 | 10.7485 | 6.2519 | 10.7485
32 | 8 | 10.1344 | 8.9658 | 8.9658 | 10.1344 | 8.9658
32 | 9 | 8.1627 | 14.1313 | 14.1313 | 8.1627 | 14.1313
32 | 10 | 7.3054 | 9.0586 | 9.0586 | 7.3054 | 9.0586
32 | 11 | 7.9125 | 9.8545 | 9.8545 | 7.9125 | 9.8545
32 | 12 | 7.7081 | 12.0852 | 12.0852 | 7.7081 | 12.0852
32 | 13 | 9.7852 | 10.1255 | 10.1255 | 9.7852 | 10.1255
32 | 14 | 6.0417 | 6.0593 | 6.0593 | 6.0417 | 6.0593
32 | 15 | 9.8536 | 9.7697 | 9.7697 | 9.8536 | 9.7697
32 | 16 | 7.4919 | 10.2236 | 10.2236 | 7.4919 | 10.2236
32 | 17 | 8.8067 | 5.3274 | 5.3274 | 8.8067 | 5.3274
32 | 18 | 7.2856 | 9.7292 | 9.7292 | 7.2856 | 9.7292
32 | 19 | 5.4192 | 10.1941 | 10.1941 | 5.4192 | 10.1941
32 | 20 | 10.6946 | 11.6091 | 11.6091 | 10.6946 | 11.6091
32 | 21 | 6.9583 | 4.6549 | 4.6549 | 6.9583 | 4.6549
32 | 22 | 7.9265 | 10.3594 | 10.3594 | 7.9265 | 10.3594
32 | 23 | 11.8978 | 6.7475 | 6.7475 | 11.8978 | 6.7475
32 | 24 | 9.3381 | 6.4461 | 6.4461 | 9.3381 | 6.4461
32 | 25 | 8.1469 | 7.2986 | 7.2986 | 8.1469 | 7.2986
32 | 26 | 10.3317 | 10.6326 | 10.6326 | 10.3317 | 10.6326
32 | 27 | 3.6656 | 11.8592 | 11.8592 | 3.6656 | 11.8592
32 | 28 | 7.8751 | 6.0929 | 6.0929 | 7.8751 | 6.0929
32 | 29 | 10.4056 | 5.7253 | 5.7253 | 10.4056 | 5.7253
32 | 30 | 11.2672 | 8.3489 | 8.3489 | 11.2672 | 8.3489
32 | 31 | 11.3229 | 9.4191 | 9.4191 | 11.3229 | 9.4191
32 | 32 | 7.2595 | 6.754 | 6.754 | 7.2595 | 6.754
32 | 33 | 5.5887 | 7.8243 | 7.8243 | 5.5887 | 7.8243
32 | 34 | 9.8933 | 9.932 | 9.932 | 9.8933 | 9.932
32 | 35 | 8.0511 | 8.3991 | 8.3991 | 8.0511 | 8.3991
32 | 36 | 4.4513 | 7.6645 | 7.6645 | 4.4513 | 7.6645
32 | 37 | 7.9716 | 6.8361 | 6.8361 | 7.9716 | 6.8361
32 | 38 | 9.7537 | 11.5907 | 11.5907 | 9.7537 | 11.5907
32 | 39 | 7.5205 | 12.0564 | 12.0564 | 7.5205 | 12.0564
32 | 40 | 10.6893 | 9.076 | 9.076 | 10.6893 | 9.076
32 | 41 | 9.474 | 4.8787 | 4.8787 | 9.474 | 4.8787
32 | 42 | 6.6863 | 5.4022 | 5.4022 | 6.6863 | 5.4022
32 | 43 | 10.1394 | 2.9211 | 2.9211 | 10.1394 | 2.9211
32 | 44 | 7.9587 | 11.5631 | 11.5631 | 7.9587 | 11.5631
32 | 45 | 7.4576 | 9.2798 | 9.2798 | 7.4576 | 9.2798
32 | 46 | 5.8732 | 3.6838 | 3.6838 | 5.8732 | 3.6838
32 | 47 | 10.2811 | 10.6885 | 10.6885 | 10.2811 | 10.6885
32 | 48 | 7.2283 | 7.1477 | 7.1477 | 7.2283 | 7.1477
32 | 49 | 9.5623 | 10.8223 | 10.8223 | 9.5623 | 10.8223
32 | 50 | 8.001 | 9.6595 | 9.6595 | 8.001 | 9.6595
32 | 51 | 10.0292 | 10.6753 | 10.6753 | 10.0292 | 10.6753
32 | 52 | 7.1932 | 6.6703 | 6.6703 | 7.1932 | 6.6703
32 | 53 | 7.259 | 10.2701 | 10.2701 | 7.259 | 10.2701
32 | 54 | 8.6934 | 8.5001 | 8.5001 | 8.6934 | 8.5001
32 | 55 | 11.7247 | 5.5996 | 5.5996 | 11.7247 | 5.5996
32 | 56 | 6.2324 | 6.7477 | 6.7477 | 6.2324 | 6.7477
32 | 57 | 8.7101 | 7.3359 | 7.3359 | 8.7101 | 7.3359
32 | 58 | 8.7167 | 8.3891 | 8.3891 | 8.7167 | 8.3891
32 | 59 | 7.0888 | 8.7554 | 8.7554 | 7.0888 | 8.7554
32 | 60 | 10.5232 | 8.6728 | 8.6728 | 10.5232 | 8.6728
32 | 61 | 4.1064 | 10.0509 | 10.0509 | 4.1064 | 10.0509
32 | 62 | 12.59 | 10.4774 | 10.4774 | 12.59 | 10.4774
32 | 63 | 9.9012 | 6.4652 | 6.4652 | 9.9012 | 6.4652
32 | 64 | 9.6348 | 11.0752 | 11.0752 | 9.6348 | 11.0752
32 | 65 | 9.4369 | 8.64 | 8.64 | 9.4369 | 8.64
32 | 66 | 10.3725 | 9.8554 | 9.8554 | 10.3725 | 9.8554
32 | 67 | 12.5547 | 8.3356 | 8.3356 | 12.5547 | 8.3356
32 | 68 | 7.4774 | 7.3201 | 7.3201 | 7.4774 | 7.3201
32 | 69 | 8.0665 | 7.6169 | 7.6169 | 8.0665 | 7.6169
32 | 70 | 7.6103 | 6.8021 | 6.8021 | 7.6103 | 6.8021
32 | 71 | 8.1421 | 10.6142 | 10.6142 | 8.1421 | 10.6142
32 | 72 | 7.5648 | 7.4099 | 7.4099 | 7.5648 | 7.4099
32 | 73 | 10.2374 | 7.5283 | 7.5283 | 10.2374 | 7.5283
32 | 74 | 10.3534 | 10.7272 | 10.7272 | 10.3534 | 10.7272
32 | 75 | 6.721 | 6.1936 | 6.1936 | 6.721 | 6.1936
32 | 76 | 7.1679 | 11.9365 | 11.9365 | 7.1679 | 11.9365
32 | 77 | 10.5686 | 6.5187 | 6.5187 | 10.5686 | 6.5187
32 | 78 | 8.6894 | 10.7663 | 10.7663 | 8.6894 | 10.7663
32 | 79 | 9.335 | 8.8222 | 8.8222 | 9.335 | 8.8222
32 | 80 | 7.1101 | 10.979 | 10.979 | 7.1101 | 10.979
32 | 81 | 6.0791 | 8.487 | 8.487 | 6.0791 | 8.487
32 | 82 | 11.1472 | 9.8353 | 9.8353 | 11.1472 | 9.8353
32 | 83 | 8.9162 | 8.4828 | 8.4828 | 8.9162 | 8.4828
32 | 84 | 11.5267 | 11.9369 | 11.9369 | 11.5267 | 11.9369
32 | 85 | 8.4962 | 5.3484 | 5.3484 | 8.4962 | 5.3484
32 | 86 | 10.4274 | 14.0262 | 14.0262 | 10.4274 | 14.0262
32 | 87 | 4.1014 | 9.0075 | 9.0075 | 4.1014 | 9.0075
32 | 88 | 11.4344 | 7.7898 | 7.7898 | 11.4344 | 7.7898
32 | 89 | 8.0708 | 14.008 | 14.008 | 8.0708 | 14.008
32 | 90 | 7.3405 | 9.5768 | 9.5768 | 7.3405 | 9.5768
32 | 91 | 7.55 | 8.3063 | 8.3063 | 7.55 | 8.3063
32 | 92 | 8.6748 | 7.5093 | 7.5093 | 8.6748 | 7.5093
32 | 93 | 9.8275 | 6.5519 | 6.5519 | 9.8275 | 6.5519
32 | 94 | 6.0957 | 10.4059 | 10.4059 | 6.0957 | 10.4059
32 | 95 | 11.6648 | 12.901 | 12.901 | 11.6648 | 12.901
32 | 96 | 5.8679 | 7.0453 | 7.0453 | 5.8679 | 7.0453
32 | 97 | 7.0793 | 4.5037 | 4.5037 | 7.0793 | 4.5037
32 | 98 | 9.3004 | 11.1119 | 11.1119 | 9.3004 | 11.1119
32 | 99 | 7.3662 | 11.3279 | 11.3279 | 7.3662 | 11.3279
32 | 100 | 7.4375 | 6.4016 | 6.4016 | 7.4375 | 6.4016
33 | 1 | 3.9288 | 9.2209 | 9.2209 | 3.9288 | 9.2209
33 | 2 | 6.8959 | 4.7709 | 4.7709 | 6.8959 | 4.7709
33 | 3 | 5.6272 | 9.0868 | 9.0868 | 5.6272 | 9.0868
33 | 4 | 7.5279 | 1.6396 | 1.6396 | 7.5279 | 1.6396
33 | 5 | 6.0544 | 7.975 | 7.975 | 6.0544 | 7.975
33 | 6 | 5.2471 | 8.6382 | 8.6382 | 5.2471 | 8.6382
33 | 7 | 10.5599 | 5.4673 | 5.4673 | 10.5599 | 5.4673
33 | 8 | 6.4162 | 3.7742 | 3.7742 | 6.4162 | 3.7742
33 | 9 | 5.4233 | 4.6576 | 4.6576 | 5.4233 | 4.6576
33 | 10 | 7.4755 | 5.3964 | 5.3964 | 7.4755 | 5.3964
33 | 11 | 8.3047 | 5.7363 | 5.7363 | 8.3047 | 5.7363
33 | 12 | 8.5632 | 4.6227 | 4.6227 | 8.5632 | 4.6227
33 | 13 | 6.7807 | 7.0133 | 7.0133 | 6.7807 | 7.0133
33 | 14 | 4.6096 | 9.0209 | 9.0209 | 4.6096 | 9.0209
33 | 15 | 4.4075 | 9.3811 | 9.3811 | 4.4075 | 9.3811
33 | 16 | 6.2195 | 8.8443 | 8.8443 | 6.2195 | 8.8443
33 | 17 | 6.3936 | 7.0973 | 7.0973 | 6.3936 | 7.0973
33 | 18 | 6.0239 | 8.0765 | 8.0765 | 6.0239 | 8.0765
33 | 19 | 8.0242 | 8.2798 | 8.2798 | 8.0242 | 8.2798
33 | 20 | 9.2272 | 4.4474 | 4.4474 | 9.2272 | 4.4474
33 | 21 | 3.6293 | 6.5619 | 6.5619 | 3.6293 | 6.5619
33 | 22 | 7.4564 | 8.7739 | 8.7739 | 7.4564 | 8.7739
33 | 23 | 9.4996 | 7.3932 | 7.3932 | 9.4996 | 7.3932
33 | 24 | 8.0485 | 6.0973 | 6.0973 | 8.0485 | 6.0973
33 | 25 | 1.9291 | 6.563 | 6.563 | 1.9291 | 6.563
33 | 26 | 7.0272 | 6.3516 | 6.3516 | 7.0272 | 6.3516
33 | 27 | 5.1458 | 6.2819 | 6.2819 | 5.1458 | 6.2819
33 | 28 | 5.1048 | 5.3946 | 5.3946 | 5.1048 | 5.3946
33 | 29 | 5.7363 | 10.2331 | 10.2331 | 5.7363 | 10.2331
33 | 30 | 7.0979 | 9.2526 | 9.2526 | 7.0979 | 9.2526
33 | 31 | 7.7552 | 9.0897 | 9.0897 | 7.7552 | 9.0897
33 | 32 | 11.3576 | 9.6173 | 9.6173 | 11.3576 | 9.6173
33 | 33 | 9.7811 | 9.3554 | 9.3554 | 9.7811 | 9.3554
33 | 34 | 6.8864 | 5.2565 | 5.2565 | 6.8864 | 5.2565
33 | 35 | 7.8844 | 8.6324 | 8.6324 | 7.8844 | 8.6324
33 | 36 | 5.8072 | 9.6497 | 9.6497 | 5.8072 | 9.6497
33 | 37 | 4.5034 | 6.1008 | 6.1008 | 4.5034 | 6.1008
33 | 38 | 7.6474 | 2.2554 | 2.2554 | 7.6474 | 2.2554
33 | 39 | 3.9463 | 5.0953 | 5.0953 | 3.9463 | 5.0953
33 | 40 | 6.5945 | 3.4632 | 3.4632 | 6.5945 | 3.4632
33 | 41 | 5.6861 | 5.2015 | 5.2015 | 5.6861 | 5.2015
33 | 42 | 5.5888 | 7.3111 | 7.3111 | 5.5888 | 7.3111
33 | 43 | 4.9025 | 5.7703 | 5.7703 | 4.9025 | 5.7703
33 | 44 | 4.1878 | 7.2573 | 7.2573 | 4.1878 | 7.2573
33 | 45 | 6.947 | 11.5191 | 11.5191 | 6.947 | 11.5191
33 | 46 | 7.741 | 4.2641 | 4.2641 | 7.741 | 4.2641
33 | 47 | 5.7719 | 10.4008 | 10.4008 | 5.7719 | 10.4008
33 | 48 | 5.5727 | 11.7961 | 11.7961 | 5.5727 | 11.7961
33 | 49 | 6.5393 | 7.7325 | 7.7325 | 6.5393 | 7.7325
33 | 50 | 6.6224 | 6.4665 | 6.4665 | 6.6224 | 6.4665
33 | 51 | 5.3775 | 6.1311 | 6.1311 | 5.3775 | 6.1311
33 | 52 | 2.7899 | 8.0206 | 8.0206 | 2.7899 | 8.0206
33 | 53 | 5.6978 | 8.6395 | 8.6395 | 5.6978 | 8.6395
33 | 54 | 4.5317 | 5.3009 | 5.3009 | 4.5317 | 5.3009
33 | 55 | 5.6846 | 3.7037 | 3.7037 | 5.6846 | 3.7037
33 | 56 | 4.8086 | 7.9367 | 7.9367 | 4.8086 | 7.9367
33 | 57 | 6.9104 | 8.6324 | 8.6324 | 6.9104 | 8.6324
33 | 58 | 5.1489 | 7.7669 | 7.7669 | 5.1489 | 7.7669
33 | 59 | 6.9441 | 8.2247 | 8.2247 | 6.9441 | 8.2247
33 | 60 | 6.7918 | 9.8117 | 9.8117 | 6.7918 | 9.8117
33 | 61 | 3.5765 | 8.8289 | 8.8289 | 3.5765 | 8.8289
33 | 62 | 5.4313 | 8.884 | 8.884 | 5.4313 | 8.884
33 | 63 | 7.4569 | 10.0242 | 10.0242 | 7.4569 | 10.0242
33 | 64 | 8.3024 | 6.5575 | 6.5575 | 8.3024 | 6.5575
33 | 65 | 2.6339 | 7.4269 | 7.4269 | 2.6339 | 7.4269
33 | 66 | 5.0062 | 6.4417 | 6.4417 | 5.0062 | 6.4417
33 | 67 | 5.0726 | 6.3194 | 6.3194 | 5.0726 | 6.3194
33 | 68 | 4.154 | 9.2556 | 9.2556 | 4.154 | 9.2556
33 | 69 | 7.5216 | 10.1725 | 10.1725 | 7.5216 | 10.1725
33 | 70 | 6.2651 | 5.7043 | 5.7043 | 6.2651 | 5.7043
33 | 71 | 7.0904 | 4.1968 | 4.1968 | 7.0904 | 4.1968
33 | 72 | 5.4037 | 4.9772 | 4.9772 | 5.4037 | 4.9772
33 | 73 | 7.0076 | 4.9825 | 4.9825 | 7.0076 | 4.9825
33 | 74 | 4.3231 | 4.4145 | 4.4145 | 4.3231 | 4.4145
33 | 75 | 7.3249 | 5.2052 | 5.2052 | 7.3249 | 5.2052
33 | 76 | 7.5408 | 4.5382 | 4.5382 | 7.5408 | 4.5382
33 | 77 | 5.2535 | 5.3922 | 5.3922 | 5.2535 | 5.3922
33 | 78 | 5.5626 | 5.6191 | 5.6191 | 5.5626 | 5.6191
33 | 79 | 6.5864 | 5.81 | 5.81 | 6.5864 | 5.81
33 | 80 | 6.3662 | 4.7597 | 4.7597 | 6.3662 | 4.7597
33 | 81 | 7.6709 | 6.9148 | 6.9148 | 7.6709 | 6.9148
33 | 82 | 7.9309 | 7.4781 | 7.4781 | 7.9309 | 7.4781
33 | 83 | 5.9299 | 6.6545 | 6.6545 | 5.9299 | 6.6545
33 | 84 | 5.1241 | 6.4731 | 6.4731 | 5.1241 | 6.4731
33 | 85 | 6.5776 | 9.1747 | 9.1747 | 6.5776 | 9.1747
33 | 86 | 2.2226 | 5.5281 | 5.5281 | 2.2226 | 5.5281
33 | 87 | 8.6388 | 7.5898 | 7.5898 | 8.6388 | 7.5898
33 | 88 | 4.9568 | 7.8206 | 7.8206 | 4.9568 | 7.8206
33 | 89 | 4.8434 | 8.8168 | 8.8168 | 4.8434 | 8.8168
33 | 90 | 4.7812 | 9.4263 | 9.4263 | 4.7812 | 9.4263
33 | 91 | 6.7666 | 7.9406 | 7.9406 | 6.7666 | 7.9406
33 | 92 | 4.8476 | 8.1088 | 8.1088 | 4.8476 | 8.1088
33 | 93 | 5.9992 | 1.9749 | 1.9749 | 5.9992 | 1.9749
33 | 94 | 5.5833 | 10.0062 | 10.0062 | 5.5833 | 10.0062
33 | 95 | 5.3231 | 10.2489 | 10.2489 | 5.3231 | 10.2489
33 | 96 | 6.2816 | 7.5745 | 7.5745 | 6.2816 | 7.5745
33 | 97 | 5.3072 | 7.5306 | 7.5306 | 5.3072 | 7.5306
33 | 98 | 7.1884 | 6.5586 | 6.5586 | 7.1884 | 6.5586
33 | 99 | 7.0685 | 11.4056 | 11.4056 | 7.0685 | 11.4056
33 | 100 | 6.6856 | 5.4501 | 5.4501 | 6.6856 | 5.4501
34 | 1 | 3.8889 | 5.0258 | 5.0258 | 3.8889 | 5.0258
34 | 2 | 3.0958 | 7.1903 | 7.1903 | 3.0958 | 7.1903
34 | 3 | 4.4955 | 8.1959 | 8.1959 | 4.4955 | 8.1959
34 | 4 | 10.3414 | 6.8209 | 6.8209 | 10.3414 | 6.8209
34 | 5 | 6.719 | 7.3218 | 7.3218 | 6.719 | 7.3218
34 | 6 | 2.757 | 4.8413 | 4.8413 | 2.757 | 4.8413
34 | 7 | 5.3185 | 6.4556 | 6.4556 | 5.3185 | 6.4556
34 | 8 | 4.8209 | 5.2238 | 5.2238 | 4.8209 | 5.2238
34 | 9 | 7.131 | 5.3674 | 5.3674 | 7.131 | 5.3674
34 | 10 | 4.9634 | 4.7781 | 4.7781 | 4.9634 | 4.7781
34 | 11 | 3.9296 | 5.2774 | 5.2774 | 3.9296 | 5.2774
34 | 12 | 7.7976 | 11.2249 | 11.2249 | 7.7976 | 11.2249
34 | 13 | 6.2897 | 4.4449 | 4.4449 | 6.2897 | 4.4449
34 | 14 | 2.1383 | 9.1812 | 9.1812 | 2.1383 | 9.1812
34 | 15 | 5.3015 | 8.6944 | 8.6944 | 5.3015 | 8.6944
34 | 16 | 5.0807 | 4.5046 | 4.5046 | 5.0807 | 4.5046
34 | 17 | 2.6962 | 9.3393 | 9.3393 | 2.6962 | 9.3393
34 | 18 | 3.9712 | 4.8243 | 4.8243 | 3.9712 | 4.8243
34 | 19 | 4.0102 | 7.8869 | 7.8869 | 4.0102 | 7.8869
34 | 20 | 7.2047 | 2.8436 | 2.8436 | 7.2047 | 2.8436
34 | 21 | 6.0857 | 5.21 | 5.21 | 6.0857 | 5.21
34 | 22 | 1.7554 | 5.9096 | 5.9096 | 1.7554 | 5.9096
34 | 23 | 4.9953 | 9.6012 | 9.6012 | 4.9953 | 9.6012
34 | 24 | 8.3982 | 6.6976 | 6.6976 | 8.3982 | 6.6976
34 | 25 | 3.7615 | 11.3338 | 11.3338 | 3.7615 | 11.3338
34 | 26 | 5.2883 | 5.843 | 5.843 | 5.2883 | 5.843
34 | 27 | 6.7103 | 4.7393 | 4.7393 | 6.7103 | 4.7393
34 | 28 | 5.4548 | 7.3463 | 7.3463 | 5.4548 | 7.3463
34 | 29 | 3.0224 | 5.4497 | 5.4497 | 3.0224 | 5.4497
34 | 30 | 9.8474 | 7.2418 | 7.2418 | 9.8474 | 7.2418
34 | 31 | 5.2857 | 6.7729 | 6.7729 | 5.2857 | 6.7729
34 | 32 | 10.1099 | 6.8174 | 6.8174 | 10.1099 | 6.8174
34 | 33 | 3.1279 | 4.5373 | 4.5373 | 3.1279 | 4.5373
34 | 34 | 4.2517 | 10.1884 | 10.1884 | 4.2517 | 10.1884
34 | 35 | 5.6364 | 7.749 | 7.749 | 5.6364 | 7.749
34 | 36 | 6.5094 | 5.5102 | 5.5102 | 6.5094 | 5.5102
34 | 37 | 5.1494 | 3.965 | 3.965 | 5.1494 | 3.965
34 | 38 | 7.0579 | 4.4656 | 4.4656 | 7.0579 | 4.4656
34 | 39 | 4.064 | 7.2792 | 7.2792 | 4.064 | 7.2792
34 | 40 | 3.8888 | 7.6644 | 7.6644 | 3.8888 | 7.6644
34 | 41 | 6.3083 | 8.0795 | 8.0795 | 6.3083 | 8.0795
34 | 42 | 5.6678 | 7.143 | 7.143 | 5.6678 | 7.143
34 | 43 | 4.0331 | 6.0155 | 6.0155 | 4.0331 | 6.0155
34 | 44 | 7.0326 | 3.2151 | 3.2151 | 7.0326 | 3.2151
34 | 45 | 6.8006 | 7.658 | 7.658 | 6.8006 | 7.658
34 | 46 | 6.201 | 3.7025 | 3.7025 | 6.201 | 3.7025
34 | 47 | 1.8385 | 5.8332 | 5.8332 | 1.8385 | 5.8332
34 | 48 | 5.7841 | 3.637 | 3.637 | 5.7841 | 3.637
34 | 49 | 6.0113 | 5.2392 | 5.2392 | 6.0113 | 5.2392
34 | 50 | 4.2707 | 5.9566 | 5.9566 | 4.2707 | 5.9566
34 | 51 | 7.2257 | 5.7064 | 5.7064 | 7.2257 | 5.7064
34 | 52 | 6.5283 | 7.0757 | 7.0757 | 6.5283 | 7.0757
34 | 53 | 2.3048 | 3.6652 | 3.6652 | 2.3048 | 3.6652
34 | 54 | 2.83 | 6.194 | 6.194 | 2.83 | 6.194
34 | 55 | 8.6339 | 4.0244 | 4.0244 | 8.6339 | 4.0244
34 | 56 | 7.5734 | 6.806 | 6.806 | 7.5734 | 6.806
34 | 57 | 6.7911 | 6.2602 | 6.2602 | 6.7911 | 6.2602
34 | 58 | 6.496 | 9.5085 | 9.5085 | 6.496 | 9.5085
34 | 59 | 6.469 | 6.6828 | 6.6828 | 6.469 | 6.6828
34 | 60 | 3.4637 | 7.6764 | 7.6764 | 3.4637 | 7.6764
34 | 61 | 5.7881 | 6.0731 | 6.0731 | 5.7881 | 6.0731
34 | 62 | 5.8998 | 6.5984 | 6.5984 | 5.8998 | 6.5984
34 | 63 | 6.2677 | 8.5191 | 8.5191 | 6.2677 | 8.5191
34 | 64 | 8.0731 | 6.0086 | 6.0086 | 8.0731 | 6.0086
34 | 65 | 6.3703 | 11.0144 | 11.0144 | 6.3703 | 11.0144
34 | 66 | 3.1568 | 5.9154 | 5.9154 | 3.1568 | 5.9154
34 | 67 | 7.8069 | 10.5784 | 10.5784 | 7.8069 | 10.5784
34 | 68 | 6.5957 | 8.1172 | 8.1172 | 6.5957 | 8.1172
34 | 69 | 5.4233 | 9.7162 | 9.7162 | 5.4233 | 9.7162
34 | 70 | 6.0183 | 9.1155 | 9.1155 | 6.0183 | 9.1155
34 | 71 | 9.5068 | 5.1274 | 5.1274 | 9.5068 | 5.1274
34 | 72 | 5.4938 | 8.1051 | 8.1051 | 5.4938 | 8.1051
34 | 73 | 8.3851 | 10.6778 | 10.6778 | 8.3851 | 10.6778
34 | 74 | 9.8978 | 5.5049 | 5.5049 | 9.8978 | 5.5049
34 | 75 | 6.2252 | 9.0089 | 9.0089 | 6.2252 | 9.0089
34 | 76 | 5.3916 | 7.2746 | 7.2746 | 5.3916 | 7.2746
34 | 77 | 6.1867 | 7.4758 | 7.4758 | 6.1867 | 7.4758
34 | 78 | 10.3637 | 8.2427 | 8.2427 | 10.3637 | 8.2427
34 | 79 | 7.0611 | 3.6529 | 3.6529 | 7.0611 | 3.6529
34 | 80 | 9.2565 | 3.1573 | 3.1573 | 9.2565 | 3.1573
34 | 81 | 9.7354 | 5.5315 | 5.5315 | 9.7354 | 5.5315
34 | 82 | 5.5188 | 3.5963 | 3.5963 | 5.5188 | 3.5963
34 | 83 | 4.0488 | 6.4604 | 6.4604 | 4.0488 | 6.4604
34 | 84 | 4.0949 | 7.6235 | 7.6235 | 4.0949 | 7.6235
34 | 85 | 6.2736 | 9.772 | 9.772 | 6.2736 | 9.772
34 | 86 | 2.1836 | 2.6261 | 2.6261 | 2.1836 | 2.6261
34 | 87 | 4.4589 | 1.8861 | 1.8861 | 4.4589 | 1.8861
34 | 88 | 3.7952 | 5.688 | 5.688 | 3.7952 | 5.688
34 | 89 | 5.1406 | 4.3563 | 4.3563 | 5.1406 | 4.3563
34 | 90 | 4.3563 | 7.433 | 7.433 | 4.3563 | 7.433
34 | 91 | 4.6985 | 6.9715 | 6.9715 | 4.6985 | 6.9715
34 | 92 | 6.369 | 5.2606 | 5.2606 | 6.369 | 5.2606
34 | 93 | 5.1429 | 9.1708 | 9.1708 | 5.1429 | 9.1708
34 | 94 | 3.2018 | 7.92 | 7.92 | 3.2018 | 7.92
34 | 95 | 5.0356 | 5.3229 | 5.3229 | 5.0356 | 5.3229
34 | 96 | 7.6282 | 11.1049 | 11.1049 | 7.6282 | 11.1049
34 | 97 | 2.929 | 8.7524 | 8.7524 | 2.929 | 8.7524
34 | 98 | 1.9289 | 4.8605 | 4.8605 | 1.9289 | 4.8605
34 | 99 | 5.3282 | 9.2847 | 9.2847 | 5.3282 | 9.2847
34 | 100 | 5.7711 | 7.8406 | 7.8406 | 5.7711 | 7.8406
35 | 1 | 7.9936 | 8.552 | 8.552 | 7.9936 | 8.552
35 | 2 | 7.1117 | 6.0487 | 6.0487 | 7.1117 | 6.0487
35 | 3 | 7.333 | 6.3896 | 6.3896 | 7.333 | 6.3896
35 | 4 | 9.0414 | 7.4966 | 7.4966 | 9.0414 | 7.4966
35 | 5 | 7.8471 | 8.7418 | 8.7418 | 7.8471 | 8.7418
35 | 6 | 9.3529 | 8.2759 | 8.2759 | 9.3529 | 8.2759
35 | 7 | 4.0117 | 7.7369 | 7.7369 | 4.0117 | 7.7369
35 | 8 | 4.7746 | 6.5327 | 6.5327 | 4.7746 | 6.5327
35 | 9 | 7.0983 | 7.8044 | 7.8044 | 7.0983 | 7.8044
35 | 10 | 7.8368 | 12.8739 | 12.8739 | 7.8368 | 12.8739
35 | 11 | 5.6796 | 9.3269 | 9.3269 | 5.6796 | 9.3269
35 | 12 | 4.2218 | 6.1313 | 6.1313 | 4.2218 | 6.1313
35 | 13 | 8.6379 | 9.5346 | 9.5346 | 8.6379 | 9.5346
35 | 14 | 7.0289 | 5.4509 | 5.4509 | 7.0289 | 5.4509
35 | 15 | 4.6835 | 8.5097 | 8.5097 | 4.6835 | 8.5097
35 | 16 | 4.7411 | 6.3924 | 6.3924 | 4.7411 | 6.3924
35 | 17 | 8.2346 | 13.0087 | 13.0087 | 8.2346 | 13.0087
35 | 18 | 4.5829 | 7.7093 | 7.7093 | 4.5829 | 7.7093
35 | 19 | 3.9488 | 8.8056 | 8.8056 | 3.9488 | 8.8056
35 | 20 | 9.2645 | 10.2942 | 10.2942 | 9.2645 | 10.2942
35 | 21 | 6.6454 | 8.0696 | 8.0696 | 6.6454 | 8.0696
35 | 22 | 8.9508 | 11.2473 | 11.2473 | 8.9508 | 11.2473
35 | 23 | 6.7075 | 10.4406 | 10.4406 | 6.7075 | 10.4406
35 | 24 | 5.6892 | 6.5306 | 6.5306 | 5.6892 | 6.5306
35 | 25 | 8.6462 | 7.635 | 7.635 | 8.6462 | 7.635
35 | 26 | 6.7168 | 7.7733 | 7.7733 | 6.7168 | 7.7733
35 | 27 | 8.7151 | 5.1673 | 5.1673 | 8.7151 | 5.1673
35 | 28 | 7.4822 | 8.3371 | 8.3371 | 7.4822 | 8.3371
35 | 29 | 3.2139 | 9.4152 | 9.4152 | 3.2139 | 9.4152
35 | 30 | 7.4187 | 7.9681 | 7.9681 | 7.4187 | 7.9681
35 | 31 | 1.9821 | 12.772 | 12.772 | 1.9821 | 12.772
35 | 32 | 9.0783 | 9.2696 | 9.2696 | 9.0783 | 9.2696
35 | 33 | 7.339 | 7.9935 | 7.9935 | 7.339 | 7.9935
35 | 34 | 6.58 | 5.5486 | 5.5486 | 6.58 | 5.5486
35 | 35 | 5.6198 | 9.32 | 9.32 | 5.6198 | 9.32
35 | 36 | 6.5378 | 7.7494 | 7.7494 | 6.5378 | 7.7494
35 | 37 | 7.0439 | 9.0895 | 9.0895 | 7.0439 | 9.0895
35 | 38 | 6.4235 | 4.4734 | 4.4734 | 6.4235 | 4.4734
35 | 39 | 7.0468 | 5.6777 | 5.6777 | 7.0468 | 5.6777
35 | 40 | 6.2766 | 1.9717 | 1.9717 | 6.2766 | 1.9717
35 | 41 | 7.0001 | 7.1488 | 7.1488 | 7.0001 | 7.1488
35 | 42 | 5.0305 | 10.3051 | 10.3051 | 5.0305 | 10.3051
35 | 43 | 5.1024 | 3.7599 | 3.7599 | 5.1024 | 3.7599
35 | 44 | 4.2681 | 7.1288 | 7.1288 | 4.2681 | 7.1288
35 | 45 | 3.6977 | 2.7863 | 2.7863 | 3.6977 | 2.7863
35 | 46 | 5.4903 | 8.8968 | 8.8968 | 5.4903 | 8.8968
35 | 47 | 5.2025 | 7.8193 | 7.8193 | 5.2025 | 7.8193
35 | 48 | 4.4786 | 5.0688 | 5.0688 | 4.4786 | 5.0688
35 | 49 | 5.6707 | 9.8162 | 9.8162 | 5.6707 | 9.8162
35 | 50 | 8.3716 | 2.2603 | 2.2603 | 8.3716 | 2.2603
35 | 51 | 5.5773 | 10.4028 | 10.4028 | 5.5773 | 10.4028
35 | 52 | 6.8259 | 11.2211 | 11.2211 | 6.8259 | 11.2211
35 | 53 | 6.1711 | 4.6374 | 4.6374 | 6.1711 | 4.6374
35 | 54 | 9.2798 | 6.9573 | 6.9573 | 9.2798 | 6.9573
35 | 55 | 6.3845 | 4.0581 | 4.0581 | 6.3845 | 4.0581
35 | 56 | 7.2586 | 8.492 | 8.492 | 7.2586 | 8.492
35 | 57 | 6.4611 | 11.9498 | 11.9498 | 6.4611 | 11.9498
35 | 58 | 6.0074 | 6.5699 | 6.5699 | 6.0074 | 6.5699
35 | 59 | 7.092 | 9.6114 | 9.6114 | 7.092 | 9.6114
35 | 60 | 4.8936 | 9.6875 | 9.6875 | 4.8936 | 9.6875
35 | 61 | 5.8679 | 4.8136 | 4.8136 | 5.8679 | 4.8136
35 | 62 | 5.6746 | 4.495 | 4.495 | 5.6746 | 4.495
35 | 63 | 8.7561 | 11.4068 | 11.4068 | 8.7561 | 11.4068
35 | 64 | 8.9176 | 8.7486 | 8.7486 | 8.9176 | 8.7486
35 | 65 | 8.7771 | 3.3549 | 3.3549 | 8.7771 | 3.3549
35 | 66 | 8.3949 | 5.5535 | 5.5535 | 8.3949 | 5.5535
35 | 67 | 7.0439 | 2.7133 | 2.7133 | 7.0439 | 2.7133
35 | 68 | 9.71 | 6.448 | 6.448 | 9.71 | 6.448
35 | 69 | 5.2128 | 5.3453 | 5.3453 | 5.2128 | 5.3453
35 | 70 | 6.1826 | 8.0197 | 8.0197 | 6.1826 | 8.0197
35 | 71 | 8.0621 | 9.0858 | 9.0858 | 8.0621 | 9.0858
35 | 72 | 3.3216 | 6.5336 | 6.5336 | 3.3216 | 6.5336
35 | 73 | 5.5244 | 9.3966 | 9.3966 | 5.5244 | 9.3966
35 | 74 | 6.4515 | 6.6815 | 6.6815 | 6.4515 | 6.6815
35 | 75 | 5.2926 | 5.5928 | 5.5928 | 5.2926 | 5.5928
35 | 76 | 2.4405 | 8.7556 | 8.7556 | 2.4405 | 8.7556
35 | 77 | 8.27 | 6.5972 | 6.5972 | 8.27 | 6.5972
35 | 78 | 6.5565 | 6.5603 | 6.5603 | 6.5565 | 6.5603
35 | 79 | 9.3501 | 6.6527 | 6.6527 | 9.3501 | 6.6527
35 | 80 | 8.066 | 5.6555 | 5.6555 | 8.066 | 5.6555
35 | 81 | 7.0152 | 8.8005 | 8.8005 | 7.0152 | 8.8005
35 | 82 | 10.1541 | 6.7325 | 6.7325 | 10.1541 | 6.7325
35 | 83 | 6.2239 | 8.0595 | 8.0595 | 6.2239 | 8.0595
35 | 84 | 9.8069 | 6.0349 | 6.0349 | 9.8069 | 6.0349
35 | 85 | 5.8719 | 4.686 | 4.686 | 5.8719 | 4.686
35 | 86 | 7.6361 | 6.1379 | 6.1379 | 7.6361 | 6.1379
35 | 87 | 5.4969 | 6.0501 | 6.0501 | 5.4969 | 6.0501
35 | 88 | 5.212 | 10.2938 | 10.2938 | 5.212 | 10.2938
35 | 89 | 8.3464 | 6.7585 | 6.7585 | 8.3464 | 6.7585
35 | 90 | 6.4183 | 8.3502 | 8.3502 | 6.4183 | 8.3502
35 | 91 | 4.894 | 8.1707 | 8.1707 | 4.894 | 8.1707
35 | 92 | 6.986 | 4.868 | 4.868 | 6.986 | 4.868
35 | 93 | 5.6208 | 10.7541 | 10.7541 | 5.6208 | 10.7541
35 | 94 | 7.1459 | 9.6776 | 9.6776 | 7.1459 | 9.6776
35 | 95 | 4.1957 | 12.93 | 12.93 | 4.1957 | 12.93
35 | 96 | 3.7954 | 7.1297 | 7.1297 | 3.7954 | 7.1297
35 | 97 | 4.1442 | 12.8572 | 12.8572 | 4.1442 | 12.8572
35 | 98 | 3.668 | 7.9903 | 7.9903 | 3.668 | 7.9903
35 | 99 | 7.2224 | 5.985 | 5.985 | 7.2224 | 5.985
35 | 100 | 5.4537 | 4.23 | 4.23 | 5.4537 | 4.23
36 | 1 | 10.2004 | 8.3786 | 8.3786 | 10.2004 | 8.3786
36 | 2 | 7.7614 | 10.5279 | 10.5279 | 7.7614 | 10.5279
36 | 3 | 10.5322 | 9.6782 | 9.6782 | 10.5322 | 9.6782
36 | 4 | 7.0568 | 7.1216 | 7.1216 | 7.0568 | 7.1216
36 | 5 | 11.2258 | 9.8114 | 9.8114 | 11.2258 | 9.8114
36 | 6 | 12.9418 | 10.9869 | 10.9869 | 12.9418 | 10.9869
36 | 7 | 9.1445 | 6.3515 | 6.3515 | 9.1445 | 6.3515
36 | 8 | 9.4029 | 6.8542 | 6.8542 | 9.4029 | 6.8542
36 | 9 | 10.0915 | 7.9704 | 7.9704 | 10.0915 | 7.9704
36 | 10 | 9.0448 | 10.0568 | 10.0568 | 9.0448 | 10.0568
36 | 11 | 5.4472 | 10.6272 | 10.6272 | 5.4472 | 10.6272
36 | 12 | 5.9482 | 9.3042 | 9.3042 | 5.9482 | 9.3042
36 | 13 | 3.4139 | 7.7077 | 7.7077 | 3.4139 | 7.7077
36 | 14 | 11.0859 | 6.3679 | 6.3679 | 11.0859 | 6.3679
36 | 15 | 7.0313 | 7.2637 | 7.2637 | 7.0313 | 7.2637
36 | 16 | 8.3042 | 11.1013 | 11.1013 | 8.3042 | 11.1013
36 | 17 | 11.4187 | 8.8929 | 8.8929 | 11.4187 | 8.8929
36 | 18 | 8.1598 | 12.7687 | 12.7687 | 8.1598 | 12.7687
36 | 19 | 8.7298 | 9.8571 | 9.8571 | 8.7298 | 9.8571
36 | 20 | 10.5864 | 8.3755 | 8.3755 | 10.5864 | 8.3755
36 | 21 | 5.0333 | 4.909 | 4.909 | 5.0333 | 4.909
36 | 22 | 11.4943 | 8.0366 | 8.0366 | 11.4943 | 8.0366
36 | 23 | 8.1988 | 7.6065 | 7.6065 | 8.1988 | 7.6065
36 | 24 | 11.7526 | 9.352 | 9.352 | 11.7526 | 9.352
36 | 25 | 9.0947 | 8.0704 | 8.0704 | 9.0947 | 8.0704
36 | 26 | 9.0438 | 9.1557 | 9.1557 | 9.0438 | 9.1557
36 | 27 | 6.8459 | 10.611 | 10.611 | 6.8459 | 10.611
36 | 28 | 8.4984 | 10.9442 | 10.9442 | 8.4984 | 10.9442
36 | 29 | 8.5652 | 10.809 | 10.809 | 8.5652 | 10.809
36 | 30 | 8.6564 | 12.2651 | 12.2651 | 8.6564 | 12.2651
36 | 31 | 9.7759 | 6.7463 | 6.7463 | 9.7759 | 6.7463
36 | 32 | 5.4105 | 10.6884 | 10.6884 | 5.4105 | 10.6884
36 | 33 | 8.1774 | 10.3319 | 10.3319 | 8.1774 | 10.3319
36 | 34 | 6.0711 | 12.0402 | 12.0402 | 6.0711 | 12.0402
36 | 35 | 12.4406 | 7.3435 | 7.3435 | 12.4406 | 7.3435
36 | 36 | 8.1804 | 10.8891 | 10.8891 | 8.1804 | 10.8891
36 | 37 | 11.1517 | 8.9236 | 8.9236 | 11.1517 | 8.9236
36 | 38 | 10.9299 | 9.5477 | 9.5477 | 10.9299 | 9.5477
36 | 39 | 9.7349 | 5.662 | 5.662 | 9.7349 | 5.662
36 | 40 | 7.3923 | 10.7371 | 10.7371 | 7.3923 | 10.7371
36 | 41 | 8.3198 | 10.3496 | 10.3496 | 8.3198 | 10.3496
36 | 42 | 7.4499 | 8.8489 | 8.8489 | 7.4499 | 8.8489
36 | 43 | 6.5722 | 11.4674 | 11.4674 | 6.5722 | 11.4674
36 | 44 | 8.2872 | 12.1735 | 12.1735 | 8.2872 | 12.1735
36 | 45 | 9.1314 | 10.7514 | 10.7514 | 9.1314 | 10.7514
36 | 46 | 12.1747 | 13.7891 | 13.7891 | 12.1747 | 13.7891
36 | 47 | 10.3936 | 10.3103 | 10.3103 | 10.3936 | 10.3103
36 | 48 | 8.5823 | 12.8091 | 12.8091 | 8.5823 | 12.8091
36 | 49 | 8.3495 | 9.5717 | 9.5717 | 8.3495 | 9.5717
36 | 50 | 9.4373 | 9.6578 | 9.6578 | 9.4373 | 9.6578
36 | 51 | 11.2449 | 9.1149 | 9.1149 | 11.2449 | 9.1149
36 | 52 | 7.6805 | 7.5667 | 7.5667 | 7.6805 | 7.5667
36 | 53 | 7.611 | 9.1511 | 9.1511 | 7.611 | 9.1511
36 | 54 | 11.331 | 9.0024 | 9.0024 | 11.331 | 9.0024
36 | 55 | 9.0861 | 10.8469 | 10.8469 | 9.0861 | 10.8469
36 | 56 | 8.7315 | 11.0888 | 11.0888 | 8.7315 | 11.0888
36 | 57 | 10.4324 | 8.7049 | 8.7049 | 10.4324 | 8.7049
36 | 58 | 10.4094 | 10.6988 | 10.6988 | 10.4094 | 10.6988
36 | 59 | 7.0436 | 4.8383 | 4.8383 | 7.0436 | 4.8383
36 | 60 | 5.143 | 7.5913 | 7.5913 | 5.143 | 7.5913
36 | 61 | 8.5441 | 8.0158 | 8.0158 | 8.5441 | 8.0158
36 | 62 | 7.4413 | 10.2503 | 10.2503 | 7.4413 | 10.2503
36 | 63 | 9.5045 | 7.7224 | 7.7224 | 9.5045 | 7.7224
36 | 64 | 10.799 | 9.3352 | 9.3352 | 10.799 | 9.3352
36 | 65 | 6.2437 | 11.5268 | 11.5268 | 6.2437 | 11.5268
36 | 66 | 8.9328 | 9.1524 | 9.1524 | 8.9328 | 9.1524
36 | 67 | 7.0078 | 10.374 | 10.374 | 7.0078 | 10.374
36 | 68 | 12.628 | 9.2588 | 9.2588 | 12.628 | 9.2588
36 | 69 | 9.0526 | 5.3589 | 5.3589 | 9.0526 | 5.3589
36 | 70 | 8.0086 | 12.8137 | 12.8137 | 8.0086 | 12.8137
36 | 71 | 9.4844 | 8.2718 | 8.2718 | 9.4844 | 8.2718
36 | 72 | 8.8628 | 11.6666 | 11.6666 | 8.8628 | 11.6666
36 | 73 | 8.7996 | 8.8426 | 8.8426 | 8.7996 | 8.8426
36 | 74 | 8.1936 | 8.3765 | 8.3765 | 8.1936 | 8.3765
36 | 75 | 7.7881 | 7.1709 | 7.1709 | 7.7881 | 7.1709
36 | 76 | 7.9215 | 9.8819 | 9.8819 | 7.9215 | 9.8819
36 | 77 | 10.0743 | 11.0546 | 11.0546 | 10.0743 | 11.0546
36 | 78 | 8.6198 | 7.1616 | 7.1616 | 8.6198 | 7.1616
36 | 79 | 9.969 | 6.8194 | 6.8194 | 9.969 | 6.8194
36 | 80 | 9.1316 | 7.8091 | 7.8091 | 9.1316 | 7.8091
36 | 81 | 5.0927 | 7.6622 | 7.6622 | 5.0927 | 7.6622
36 | 82 | 8.8527 | 10.6092 | 10.6092 | 8.8527 | 10.6092
36 | 83 | 11.5308 | 8.1732 | 8.1732 | 11.5308 | 8.1732
36 | 84 | 10.3738 | 9.14 | 9.14 | 10.3738 | 9.14
36 | 85 | 14.1625 | 9.1319 | 9.1319 | 14.1625 | 9.1319
36 | 86 | 7.7961 | 6.2814 | 6.2814 | 7.7961 | 6.2814
36 | 87 | 8.6691 | 7.8934 | 7.8934 | 8.6691 | 7.8934
36 | 88 | 5.3272 | 8.5655 | 8.5655 | 5.3272 | 8.5655
36 | 89 | 8.2564 | 9.0979 | 9.0979 | 8.2564 | 9.0979
36 | 90 | 8.3154 | 6.7505 | 6.7505 | 8.3154 | 6.7505
36 | 91 | 6.2174 | 7.8425 | 7.8425 | 6.2174 | 7.8425
36 | 92 | 10.802 | 11.9453 | 11.9453 | 10.802 | 11.9453
36 | 93 | 11.5091 | 7.5671 | 7.5671 | 11.5091 | 7.5671
36 | 94 | 9.1391 | 13.65 | 13.65 | 9.1391 | 13.65
36 | 95 | 7.6602 | 13.2402 | 13.2402 | 7.6602 | 13.2402
36 | 96 | 10.7082 | 9.2257 | 9.2257 | 10.7082 | 9.2257
36 | 97 | 12.0342 | 10.89 | 10.89 | 12.0342 | 10.89
36 | 98 | 5.0277 | 10.1009 | 10.1009 | 5.0277 | 10.1009
36 | 99 | 10.0217 | 9.3213 | 9.3213 | 10.0217 | 9.3213
36 | 100 | 8.3092 | 10.8185 | 10.8185 | 8.3092 | 10.8185
37 | 1 | 12.3375 | 10.0025 | 10.0025 | 12.3375 | 10.0025
37 | 2 | 9.1507 | 9.5403 | 9.5403 | 9.1507 | 9.5403
37 | 3 | 12.8578 | 11.3304 | 11.3304 | 12.8578 | 11.3304
37 | 4 | 12.7753 | 12.5319 | 12.5319 | 12.7753 | 12.5319
37 | 5 | 11.7765 | 9.6829 | 9.6829 | 11.7765 | 9.6829
37 | 6 | 10.0925 | 13.1542 | 13.1542 | 10.0925 | 13.1542
37 | 7 | 11.2271 | 12.4039 | 12.4039 | 11.2271 | 12.4039
37 | 8 | 8.8461 | 13.6187 | 13.6187 | 8.8461 | 13.6187
37 | 9 | 7.2517 | 10.832 | 10.832 | 7.2517 | 10.832
37 | 10 | 10.6987 | 12.1253 | 12.1253 | 10.6987 | 12.1253
37 | 11 | 9.3288 | 9.6757 | 9.6757 | 9.3288 | 9.6757
37 | 12 | 8.9312 | 9.778 | 9.778 | 8.9312 | 9.778
37 | 13 | 8.9904 | 10.0655 | 10.0655 | 8.9904 | 10.0655
37 | 14 | 12.779 | 7.2159 | 7.2159 | 12.779 | 7.2159
37 | 15 | 10.8485 | 11.1217 | 11.1217 | 10.8485 | 11.1217
37 | 16 | 8.4396 | 12.2173 | 12.2173 | 8.4396 | 12.2173
37 | 17 | 10.0831 | 7.8773 | 7.8773 | 10.0831 | 7.8773
37 | 18 | 7.7043 | 10.7616 | 10.7616 | 7.7043 | 10.7616
37 | 19 | 9.8387 | 13.5804 | 13.5804 | 9.8387 | 13.5804
37 | 20 | 6.221 | 11.6015 | 11.6015 | 6.221 | 11.6015
37 | 21 | 10.842 | 11.941 | 11.941 | 10.842 | 11.941
37 | 22 | 14.1235 | 9 | 9 | 14.1235 | 9
37 | 23 | 11.586 | 11.1978 | 11.1978 | 11.586 | 11.1978
37 | 24 | 8.6507 | 9.6044 | 9.6044 | 8.6507 | 9.6044
37 | 25 | 7.4944 | 10.626 | 10.626 | 7.4944 | 10.626
37 | 26 | 10.2305 | 12.8322 | 12.8322 | 10.2305 | 12.8322
37 | 27 | 9.2231 | 10.8508 | 10.8508 | 9.2231 | 10.8508
37 | 28 | 7.3989 | 12.915 | 12.915 | 7.3989 | 12.915
37 | 29 | 10.5986 | 8.9145 | 8.9145 | 10.5986 | 8.9145
37 | 30 | 9.4076 | 12.6014 | 12.6014 | 9.4076 | 12.6014
37 | 31 | 8.12 | 9.168 | 9.168 | 8.12 | 9.168
37 | 32 | 8.0968 | 13.4224 | 13.4224 | 8.0968 | 13.4224
37 | 33 | 12.5784 | 10.5147 | 10.5147 | 12.5784 | 10.5147
37 | 34 | 7.8726 | 12.4279 | 12.4279 | 7.8726 | 12.4279
37 | 35 | 8.6419 | 10.3834 | 10.3834 | 8.6419 | 10.3834
37 | 36 | 12.1502 | 10.6189 | 10.6189 | 12.1502 | 10.6189
37 | 37 | 7.4428 | 9.1089 | 9.1089 | 7.4428 | 9.1089
37 | 38 | 10.5207 | 7.9025 | 7.9025 | 10.5207 | 7.9025
37 | 39 | 12.8858 | 10.1738 | 10.1738 | 12.8858 | 10.1738
37 | 40 | 10.776 | 11.3946 | 11.3946 | 10.776 | 11.3946
37 | 41 | 13.0463 | 12.9106 | 12.9106 | 13.0463 | 12.9106
37 | 42 | 8.0369 | 13.3257 | 13.3257 | 8.0369 | 13.3257
37 | 43 | 10.0106 | 10.2036 | 10.2036 | 10.0106 | 10.2036
37 | 44 | 8.9981 | 9.707 | 9.707 | 8.9981 | 9.707
37 | 45 | 10.0153 | 13.6251 | 13.6251 | 10.0153 | 13.6251
37 | 46 | 10.8216 | 9.3397 | 9.3397 | 10.8216 | 9.3397
37 | 47 | 12.4954 | 8.5073 | 8.5073 | 12.4954 | 8.5073
37 | 48 | 9.5311 | 10.6939 | 10.6939 | 9.5311 | 10.6939
37 | 49 | 8.968 | 8.5781 | 8.5781 | 8.968 | 8.5781
37 | 50 | 11.114 | 12.8534 | 12.8534 | 11.114 | 12.8534
37 | 51 | 8.5318 | 6.8551 | 6.8551 | 8.5318 | 6.8551
37 | 52 | 8.0733 | 11.3223 | 11.3223 | 8.0733 | 11.3223
37 | 53 | 7.0904 | 11.2388 | 11.2388 | 7.0904 | 11.2388
37 | 54 | 8.1312 | 11.6235 | 11.6235 | 8.1312 | 11.6235
37 | 55 | 10.927 | 15.5687 | 15.5687 | 10.927 | 15.5687
37 | 56 | 10.9871 | 12.4576 | 12.4576 | 10.9871 | 12.4576
37 | 57 | 10.175 | 9.3854 | 9.3854 | 10.175 | 9.3854
37 | 58 | 12.0821 | 10.7576 | 10.7576 | 12.0821 | 10.7576
37 | 59 | 9.476 | 5.5479 | 5.5479 | 9.476 | 5.5479
37 | 60 | 9.9405 | 11.7247 | 11.7247 | 9.9405 | 11.7247
37 | 61 | 12.5224 | 11.3724 | 11.3724 | 12.5224 | 11.3724
37 | 62 | 10.6114 | 8.1035 | 8.1035 | 10.6114 | 8.1035
37 | 63 | 11.1068 | 7.1104 | 7.1104 | 11.1068 | 7.1104
37 | 64 | 8.8241 | 10.2579 | 10.2579 | 8.8241 | 10.2579
37 | 65 | 10.2993 | 8.8551 | 8.8551 | 10.2993 | 8.8551
37 | 66 | 9.5857 | 12.9818 | 12.9818 | 9.5857 | 12.9818
37 | 67 | 10.8931 | 10.1657 | 10.1657 | 10.8931 | 10.1657
37 | 68 | 8.3714 | 9.9234 | 9.9234 | 8.3714 | 9.9234
37 | 69 | 10.5555 | 7.7911 | 7.7911 | 10.5555 | 7.7911
37 | 70 | 13.6504 | 10.1992 | 10.1992 | 13.6504 | 10.1992
37 | 71 | 8.2007 | 14.9077 | 14.9077 | 8.2007 | 14.9077
37 | 72 | 8.6857 | 15.2216 | 15.2216 | 8.6857 | 15.2216
37 | 73 | 8.5913 | 8.7203 | 8.7203 | 8.5913 | 8.7203
37 | 74 | 10.4734 | 10.4112 | 10.4112 | 10.4734 | 10.4112
37 | 75 | 11.6877 | 7.0824 | 7.0824 | 11.6877 | 7.0824
37 | 76 | 4.5429 | 9.8896 | 9.8896 | 4.5429 | 9.8896
37 | 77 | 9.3583 | 10.8848 | 10.8848 | 9.3583 | 10.8848
37 | 78 | 10.503 | 14.2987 | 14.2987 | 10.503 | 14.2987
37 | 79 | 8.0566 | 10.6503 | 10.6503 | 8.0566 | 10.6503
37 | 80 | 10.6675 | 10.89 | 10.89 | 10.6675 | 10.89
37 | 81 | 8.536 | 12.5396 | 12.5396 | 8.536 | 12.5396
37 | 82 | 8.5706 | 11.3623 | 11.3623 | 8.5706 | 11.3623
37 | 83 | 8.5947 | 9.8241 | 9.8241 | 8.5947 | 9.8241
37 | 84 | 7.8742 | 9.9932 | 9.9932 | 7.8742 | 9.9932
37 | 85 | 8.0747 | 9.653 | 9.653 | 8.0747 | 9.653
37 | 86 | 11.2034 | 14.0651 | 14.0651 | 11.2034 | 14.0651
37 | 87 | 7.0069 | 9.9559 | 9.9559 | 7.0069 | 9.9559
37 | 88 | 12.6322 | 11.1989 | 11.1989 | 12.6322 | 11.1989
37 | 89 | 6.4199 | 9.322 | 9.322 | 6.4199 | 9.322
37 | 90 | 9.6843 | 7.9892 | 7.9892 | 9.6843 | 7.9892
37 | 91 | 6.6894 | 11.7622 | 11.7622 | 6.6894 | 11.7622
37 | 92 | 11.1034 | 7.3892 | 7.3892 | 11.1034 | 7.3892
37 | 93 | 11.8547 | 9.6262 | 9.6262 | 11.8547 | 9.6262
37 | 94 | 11.2837 | 11.6133 | 11.6133 | 11.2837 | 11.6133
37 | 95 | 8.7822 | 10.7774 | 10.7774 | 8.7822 | 10.7774
37 | 96 | 9.517 | 4.5588 | 4.5588 | 9.517 | 4.5588
37 | 97 | 12.8507 | 13.764 | 13.764 | 12.8507 | 13.764
37 | 98 | 9.2252 | 14.3974 | 14.3974 | 9.2252 | 14.3974
37 | 99 | 10.977 | 8.6331 | 8.6331 | 10.977 | 8.6331
37 | 100 | 10.0846 | 8.683 | 8.683 | 10.0846 | 8.683
38 | 1 | 10.4083 | 14.1057 | 14.1057 | 10.4083 | 14.1057
38 | 2 | 9.3488 | 15.2048 | 15.2048 | 9.3488 | 15.2048
38 | 3 | 10.8095 | 15.198 | 15.198 | 10.8095 | 15.198
38 | 4 | 10.6147 | 11.4065 | 11.4065 | 10.6147 | 11.4065
38 | 5 | 11.8043 | 9.1139 | 9.1139 | 11.8043 | 9.1139
38 | 6 | 8.1662 | 8.0025 | 8.0025 | 8.1662 | 8.0025
38 | 7 | 8.2901 | 12.8053 | 12.8053 | 8.2901 | 12.8053
38 | 8 | 9.7156 | 10.4204 | 10.4204 | 9.7156 | 10.4204
38 | 9 | 9.5648 | 9.3792 | 9.3792 | 9.5648 | 9.3792
38 | 10 | 10.3163 | 8.3849 | 8.3849 | 10.3163 | 8.3849
38 | 11 | 8.7685 | 11.647 | 11.647 | 8.7685 | 11.647
38 | 12 | 9.4648 | 11.8622 | 11.8622 | 9.4648 | 11.8622
38 | 13 | 9.7078 | 13.8052 | 13.8052 | 9.7078 | 13.8052
38 | 14 | 10.1296 | 10.0381 | 10.0381 | 10.1296 | 10.0381
38 | 15 | 10.9095 | 9.458 | 9.458 | 10.9095 | 9.458
38 | 16 | 8.3377 | 13.2564 | 13.2564 | 8.3377 | 13.2564
38 | 17 | 11.5935 | 12.2259 | 12.2259 | 11.5935 | 12.2259
38 | 18 | 10.9232 | 14.5364 | 14.5364 | 10.9232 | 14.5364
38 | 19 | 10.7086 | 10.6648 | 10.6648 | 10.7086 | 10.6648
38 | 20 | 10.9325 | 14.1673 | 14.1673 | 10.9325 | 14.1673
38 | 21 | 12.1478 | 9.9381 | 9.9381 | 12.1478 | 9.9381
38 | 22 | 4.0469 | 8.0081 | 8.0081 | 4.0469 | 8.0081
38 | 23 | 12.7451 | 13.8018 | 13.8018 | 12.7451 | 13.8018
38 | 24 | 8.6079 | 9.5275 | 9.5275 | 8.6079 | 9.5275
38 | 25 | 13.3567 | 11.2861 | 11.2861 | 13.3567 | 11.2861
38 | 26 | 9.1122 | 11.8183 | 11.8183 | 9.1122 | 11.8183
38 | 27 | 6.2703 | 12.8604 | 12.8604 | 6.2703 | 12.8604
38 | 28 | 8.4954 | 13.3518 | 13.3518 | 8.4954 | 13.3518
38 | 29 | 10.4089 | 12.6689 | 12.6689 | 10.4089 | 12.6689
38 | 30 | 11.0055 | 13.8078 | 13.8078 | 11.0055 | 13.8078
38 | 31 | 12.7158 | 16.0493 | 16.0493 | 12.7158 | 16.0493
38 | 32 | 8.3691 | 13.8843 | 13.8843 | 8.3691 | 13.8843
38 | 33 | 12.727 | 12.9301 | 12.9301 | 12.727 | 12.9301
38 | 34 | 7.3609 | 7.6397 | 7.6397 | 7.3609 | 7.6397
38 | 35 | 12.4678 | 8.6 | 8.6 | 12.4678 | 8.6
38 | 36 | 10.7304 | 13.7316 | 13.7316 | 10.7304 | 13.7316
38 | 37 | 10.8728 | 12.118 | 12.118 | 10.8728 | 12.118
38 | 38 | 8.1571 | 8.8562 | 8.8562 | 8.1571 | 8.8562
38 | 39 | 13.9025 | 11.4285 | 11.4285 | 13.9025 | 11.4285
38 | 40 | 14.9468 | 10.3419 | 10.3419 | 14.9468 | 10.3419
38 | 41 | 7.7304 | 11.8021 | 11.8021 | 7.7304 | 11.8021
38 | 42 | 11.8904 | 11.17 | 11.17 | 11.8904 | 11.17
38 | 43 | 8.3941 | 11.5268 | 11.5268 | 8.3941 | 11.5268
38 | 44 | 12.5341 | 11.875 | 11.875 | 12.5341 | 11.875
38 | 45 | 11.4331 | 5.89 | 5.89 | 11.4331 | 5.89
38 | 46 | 12.1312 | 7.8216 | 7.8216 | 12.1312 | 7.8216
38 | 47 | 6.2094 | 11.3306 | 11.3306 | 6.2094 | 11.3306
38 | 48 | 11.8361 | 10.8506 | 10.8506 | 11.8361 | 10.8506
38 | 49 | 10.9503 | 11.3571 | 11.3571 | 10.9503 | 11.3571
38 | 50 | 8.8274 | 11.4307 | 11.4307 | 8.8274 | 11.4307
38 | 51 | 9.7787 | 8.7531 | 8.7531 | 9.7787 | 8.7531
38 | 52 | 8.6591 | 12.1541 | 12.1541 | 8.6591 | 12.1541
38 | 53 | 7.1758 | 11.0183 | 11.0183 | 7.1758 | 11.0183
38 | 54 | 8.8521 | 10.8505 | 10.8505 | 8.8521 | 10.8505
38 | 55 | 8.5693 | 11.5269 | 11.5269 | 8.5693 | 11.5269
38 | 56 | 8.2161 | 15.5596 | 15.5596 | 8.2161 | 15.5596
38 | 57 | 10.0516 | 12.7724 | 12.7724 | 10.0516 | 12.7724
38 | 58 | 10.2075 | 10.7366 | 10.7366 | 10.2075 | 10.7366
38 | 59 | 13.1075 | 7.2655 | 7.2655 | 13.1075 | 7.2655
38 | 60 | 10.9919 | 10.6093 | 10.6093 | 10.9919 | 10.6093
38 | 61 | 9.7434 | 9.2666 | 9.2666 | 9.7434 | 9.2666
38 | 62 | 11.5892 | 12.0302 | 12.0302 | 11.5892 | 12.0302
38 | 63 | 8.7867 | 9.2883 | 9.2883 | 8.7867 | 9.2883
38 | 64 | 6.9257 | 11.1094 | 11.1094 | 6.9257 | 11.1094
38 | 65 | 10.9643 | 5.6953 | 5.6953 | 10.9643 | 5.6953
38 | 66 | 7.9724 | 14.2957 | 14.2957 | 7.9724 | 14.2957
38 | 67 | 13.5492 | 9.9197 | 9.9197 | 13.5492 | 9.9197
38 | 68 | 10.5873 | 8.2201 | 8.2201 | 10.5873 | 8.2201
38 | 69 | 8.7461 | 6.1545 | 6.1545 | 8.7461 | 6.1545
38 | 70 | 8.2906 | 13.3389 | 13.3389 | 8.2906 | 13.3389
38 | 71 | 13.8089 | 10.2993 | 10.2993 | 13.8089 | 10.2993
38 | 72 | 11.5397 | 10.4031 | 10.4031 | 11.5397 | 10.4031
38 | 73 | 11.6446 | 12.1499 | 12.1499 | 11.6446 | 12.1499
38 | 74 | 11.0914 | 12.5325 | 12.5325 | 11.0914 | 12.5325
38 | 75 | 11.9133 | 9.9359 | 9.9359 | 11.9133 | 9.9359
38 | 76 | 5.7084 | 11.7639 | 11.7639 | 5.7084 | 11.7639
38 | 77 | 9.7068 | 13.5227 | 13.5227 | 9.7068 | 13.5227
38 | 78 | 10.0232 | 11.5312 | 11.5312 | 10.0232 | 11.5312
38 | 79 | 10.1851 | 7.1151 | 7.1151 | 10.1851 | 7.1151
38 | 80 | 9.731 | 10.8015 | 10.8015 | 9.731 | 10.8015
38 | 81 | 7.7888 | 11.935 | 11.935 | 7.7888 | 11.935
38 | 82 | 8.4724 | 12.3793 | 12.3793 | 8.4724 | 12.3793
38 | 83 | 7.7817 | 12.8948 | 12.8948 | 7.7817 | 12.8948
38 | 84 | 11.6617 | 8.3469 | 8.3469 | 11.6617 | 8.3469
38 | 85 | 7.3707 | 11.2634 | 11.2634 | 7.3707 | 11.2634
38 | 86 | 11.4464 | 7.3306 | 7.3306 | 11.4464 | 7.3306
38 | 87 | 8.9932 | 12.7694 | 12.7694 | 8.9932 | 12.7694
38 | 88 | 13.114 | 10.7758 | 10.7758 | 13.114 | 10.7758
38 | 89 | 7.7377 | 12.8158 | 12.8158 | 7.7377 | 12.8158
38 | 90 | 8.9175 | 10.7104 | 10.7104 | 8.9175 | 10.7104
38 | 91 | 11.7446 | 11.9553 | 11.9553 | 11.7446 | 11.9553
38 | 92 | 6.2244 | 13.1745 | 13.1745 | 6.2244 | 13.1745
38 | 93 | 9.2274 | 5.945 | 5.945 | 9.2274 | 5.945
38 | 94 | 12.4242 | 9.4419 | 9.4419 | 12.4242 | 9.4419
38 | 95 | 9.9914 | 9.5045 | 9.5045 | 9.9914 | 9.5045
38 | 96 | 12.4235 | 13.3083 | 13.3083 | 12.4235 | 13.3083
38 | 97 | 6.5632 | 12.8352 | 12.8352 | 6.5632 | 12.8352
38 | 98 | 8.7397 | 10.5516 | 10.5516 | 8.7397 | 10.5516
38 | 99 | 9.8804 | 6.0454 | 6.0454 | 9.8804 | 6.0454
38 | 100 | 8.4553 | 11.4205 | 11.4205 | 8.4553 | 11.4205
39 | 1 | 7.6708 | 12.9733 | 12.9733 | 7.6708 | 12.9733
39 | 2 | 13.6532 | 12.8797 | 12.8797 | 13.6532 | 12.8797
39 | 3 | 7.8164 | 13.0346 | 13.0346 | 7.8164 | 13.0346
39 | 4 | 9.6296 | 11.4086 | 11.4086 | 9.6296 | 11.4086
39 | 5 | 10.1006 | 7.9416 | 7.9416 | 10.1006 | 7.9416
39 | 6 | 12.2205 | 5.4921 | 5.4921 | 12.2205 | 5.4921
39 | 7 | 9.4958 | 10.001 | 10.001 | 9.4958 | 10.001
39 | 8 | 8.1973 | 10.7049 | 10.7049 | 8.1973 | 10.7049
39 | 9 | 10.5522 | 11.3918 | 11.3918 | 10.5522 | 11.3918
39 | 10 | 9.2932 | 10.3136 | 10.3136 | 9.2932 | 10.3136
39 | 11 | 11.263 | 9.0469 | 9.0469 | 11.263 | 9.0469
39 | 12 | 12.5277 | 11.2729 | 11.2729 | 12.5277 | 11.2729
39 | 13 | 7.8796 | 10.935 | 10.935 | 7.8796 | 10.935
39 | 14 | 8.0529 | 9.1361 | 9.1361 | 8.0529 | 9.1361
39 | 15 | 10.4307 | 12.925 | 12.925 | 10.4307 | 12.925
39 | 16 | 10.9413 | 11.4019 | 11.4019 | 10.9413 | 11.4019
39 | 17 | 10.4218 | 8.0594 | 8.0594 | 10.4218 | 8.0594
39 | 18 | 9.0405 | 10.3112 | 10.3112 | 9.0405 | 10.3112
39 | 19 | 7.8071 | 11.5006 | 11.5006 | 7.8071 | 11.5006
39 | 20 | 10.2273 | 9.8989 | 9.8989 | 10.2273 | 9.8989
39 | 21 | 10.6101 | 10.0348 | 10.0348 | 10.6101 | 10.0348
39 | 22 | 11.8697 | 8.7719 | 8.7719 | 11.8697 | 8.7719
39 | 23 | 7.2147 | 8.8552 | 8.8552 | 7.2147 | 8.8552
39 | 24 | 10.1473 | 8.2833 | 8.2833 | 10.1473 | 8.2833
39 | 25 | 10.1338 | 11.9972 | 11.9972 | 10.1338 | 11.9972
39 | 26 | 8.8469 | 7.5316 | 7.5316 | 8.8469 | 7.5316
39 | 27 | 9.7677 | 11.3775 | 11.3775 | 9.7677 | 11.3775
39 | 28 | 7.5626 | 8.7554 | 8.7554 | 7.5626 | 8.7554
39 | 29 | 7.6995 | 10.1458 | 10.1458 | 7.6995 | 10.1458
39 | 30 | 8.6137 | 13.3269 | 13.3269 | 8.6137 | 13.3269
39 | 31 | 9.3433 | 8.797 | 8.797 | 9.3433 | 8.797
39 | 32 | 9.9629 | 10.3453 | 10.3453 | 9.9629 | 10.3453
39 | 33 | 9.9815 | 11.2153 | 11.2153 | 9.9815 | 11.2153
39 | 34 | 10.7018 | 10.5004 | 10.5004 | 10.7018 | 10.5004
39 | 35 | 8.9844 | 11.3907 | 11.3907 | 8.9844 | 11.3907
39 | 36 | 10.6608 | 10.3496 | 10.3496 | 10.6608 | 10.3496
39 | 37 | 13.0133 | 7.9671 | 7.9671 | 13.0133 | 7.9671
39 | 38 | 9.6681 | 10.1713 | 10.1713 | 9.6681 | 10.1713
39 | 39 | 8.9252 | 11.4231 | 11.4231 | 8.9252 | 11.4231
39 | 40 | 11.9928 | 8.9078 | 8.9078 | 11.9928 | 8.9078
39 | 41 | 7.0407 | 9.5452 | 9.5452 | 7.0407 | 9.5452
39 | 42 | 12.9032 | 8.4339 | 8.4339 | 12.9032 | 8.4339
39 | 43 | 11.8188 | 9.4373 | 9.4373 | 11.8188 | 9.4373
39 | 44 | 9.518 | 10.7617 | 10.7617 | 9.518 | 10.7617
39 | 45 | 10.3008 | 6.2062 | 6.2062 | 10.3008 | 6.2062
39 | 46 | 9.6694 | 12.2066 | 12.2066 | 9.6694 | 12.2066
39 | 47 | 8.8567 | 11.275 | 11.275 | 8.8567 | 11.275
39 | 48 | 8.4195 | 7.2022 | 7.2022 | 8.4195 | 7.2022
39 | 49 | 10.0499 | 7.0205 | 7.0205 | 10.0499 | 7.0205
39 | 50 | 11.2431 | 10.3233 | 10.3233 | 11.2431 | 10.3233
39 | 51 | 7.7685 | 9.1989 | 9.1989 | 7.7685 | 9.1989
39 | 52 | 11.0266 | 13.3689 | 13.3689 | 11.0266 | 13.3689
39 | 53 | 11.3683 | 9.4856 | 9.4856 | 11.3683 | 9.4856
39 | 54 | 10.6875 | 10.1494 | 10.1494 | 10.6875 | 10.1494
39 | 55 | 4.9729 | 14.6905 | 14.6905 | 4.9729 | 14.6905
39 | 56 | 11.5519 | 13.5376 | 13.5376 | 11.5519 | 13.5376
39 | 57 | 7.5946 | 5.1626 | 5.1626 | 7.5946 | 5.1626
39 | 58 | 12.6076 | 11.5927 | 11.5927 | 12.6076 | 11.5927
39 | 59 | 9.2455 | 7.9112 | 7.9112 | 9.2455 | 7.9112
39 | 60 | 8.0865 | 10.6907 | 10.6907 | 8.0865 | 10.6907
39 | 61 | 11.6306 | 10.4036 | 10.4036 | 11.6306 | 10.4036
39 | 62 | 10.7739 | 8.4253 | 8.4253 | 10.7739 | 8.4253
39 | 63 | 11.3965 | 12.1842 | 12.1842 | 11.3965 | 12.1842
39 | 64 | 9.7839 | 11.835 | 11.835 | 9.7839 | 11.835
39 | 65 | 10.681 | 9.0409 | 9.0409 | 10.681 | 9.0409
39 | 66 | 6.4022 | 8.3372 | 8.3372 | 6.4022 | 8.3372
39 | 67 | 12.4363 | 10.7385 | 10.7385 | 12.4363 | 10.7385
39 | 68 | 10.3395 | 10.8631 | 10.8631 | 10.3395 | 10.8631
39 | 69 | 12.3672 | 3.8572 | 3.8572 | 12.3672 | 3.8572
39 | 70 | 9.8207 | 12.9657 | 12.9657 | 9.8207 | 12.9657
39 | 71 | 12.3536 | 10.5122 | 10.5122 | 12.3536 | 10.5122
39 | 72 | 10.8988 | 11.6609 | 11.6609 | 10.8988 | 11.6609
39 | 73 | 10.5063 | 7.7059 | 7.7059 | 10.5063 | 7.7059
39 | 74 | 5.0531 | 6.5155 | 6.5155 | 5.0531 | 6.5155
39 | 75 | 12.8049 | 7.8433 | 7.8433 | 12.8049 | 7.8433
39 | 76 | 11.1767 | 10.4365 | 10.4365 | 11.1767 | 10.4365
39 | 77 | 12.9895 | 10.7745 | 10.7745 | 12.9895 | 10.7745
39 | 78 | 9.6781 | 12.9872 | 12.9872 | 9.6781 | 12.9872
39 | 79 | 7.3403 | 15.4142 | 15.4142 | 7.3403 | 15.4142
39 | 80 | 10.6776 | 10.3774 | 10.3774 | 10.6776 | 10.3774
39 | 81 | 10.9843 | 9.8023 | 9.8023 | 10.9843 | 9.8023
39 | 82 | 10.8753 | 9.5512 | 9.5512 | 10.8753 | 9.5512
39 | 83 | 10.2624 | 11.9635 | 11.9635 | 10.2624 | 11.9635
39 | 84 | 9.8069 | 8.4415 | 8.4415 | 9.8069 | 8.4415
39 | 85 | 11.8285 | 9.5952 | 9.5952 | 11.8285 | 9.5952
39 | 86 | 11.5028 | 11.6948 | 11.6948 | 11.5028 | 11.6948
39 | 87 | 13.0319 | 6.8455 | 6.8455 | 13.0319 | 6.8455
39 | 88 | 11.2874 | 10.2741 | 10.2741 | 11.2874 | 10.2741
39 | 89 | 11.6934 | 11.9387 | 11.9387 | 11.6934 | 11.9387
39 | 90 | 6.5719 | 7.8365 | 7.8365 | 6.5719 | 7.8365
39 | 91 | 7.5014 | 12.1679 | 12.1679 | 7.5014 | 12.1679
39 | 92 | 12.2177 | 10.2229 | 10.2229 | 12.2177 | 10.2229
39 | 93 | 12.8082 | 13.1958 | 13.1958 | 12.8082 | 13.1958
39 | 94 | 9.8823 | 9.7044 | 9.7044 | 9.8823 | 9.7044
39 | 95 | 8.8554 | 9.7193 | 9.7193 | 8.8554 | 9.7193
39 | 96 | 9.7443 | 15.096 | 15.096 | 9.7443 | 15.096
39 | 97 | 9.7238 | 9.2519 | 9.2519 | 9.7238 | 9.2519
39 | 98 | 9.7152 | 8.753 | 8.753 | 9.7152 | 8.753
39 | 99 | 9.9022 | 8.4917 | 8.4917 | 9.9022 | 8.4917
39 | 100 | 10.7432 | 5.6767 | 5.6767 | 10.7432 | 5.6767
40 | 1 | 9.6267 | 10.0284 | 10.0284 | 9.6267 | 10.0284
40 | 2 | 10.0755 | 13.4654 | 13.4654 | 10.0755 | 13.4654
40 | 3 | 7.5571 | 13.4917 | 13.4917 | 7.5571 | 13.4917
40 | 4 | 9.4577 | 10.2187 | 10.2187 | 9.4577 | 10.2187
40 | 5 | 8.2138 | 12.4897 | 12.4897 | 8.2138 | 12.4897
40 | 6 | 7.4497 | 9.3659 | 9.3659 | 7.4497 | 9.3659
40 | 7 | 6.1637 | 6.4798 | 6.4798 | 6.1637 | 6.4798
40 | 8 | 11.2253 | 7.7388 | 7.7388 | 11.2253 | 7.7388
40 | 9 | 9.8255 | 9.0837 | 9.0837 | 9.8255 | 9.0837
40 | 10 | 8.9976 | 10.1727 | 10.1727 | 8.9976 | 10.1727
40 | 11 | 7.8435 | 10.9841 | 10.9841 | 7.8435 | 10.9841
40 | 12 | 12.8184 | 8.0393 | 8.0393 | 12.8184 | 8.0393
40 | 13 | 9.7636 | 12.8508 | 12.8508 | 9.7636 | 12.8508
40 | 14 | 8.0863 | 10.8206 | 10.8206 | 8.0863 | 10.8206
40 | 15 | 12.071 | 6.8091 | 6.8091 | 12.071 | 6.8091
40 | 16 | 6.9402 | 11.9589 | 11.9589 | 6.9402 | 11.9589
40 | 17 | 10.5016 | 5.0536 | 5.0536 | 10.5016 | 5.0536
40 | 18 | 9.9791 | 12.0734 | 12.0734 | 9.9791 | 12.0734
40 | 19 | 6.4219 | 11.901 | 11.901 | 6.4219 | 11.901
40 | 20 | 12.1752 | 12.7943 | 12.7943 | 12.1752 | 12.7943
40 | 21 | 8.1738 | 12.1174 | 12.1174 | 8.1738 | 12.1174
40 | 22 | 10.1856 | 6.1574 | 6.1574 | 10.1856 | 6.1574
40 | 23 | 7.8426 | 5.5001 | 5.5001 | 7.8426 | 5.5001
40 | 24 | 11.9816 | 11.1181 | 11.1181 | 11.9816 | 11.1181
40 | 25 | 9.3818 | 7.2833 | 7.2833 | 9.3818 | 7.2833
40 | 26 | 10.6602 | 10.0549 | 10.0549 | 10.6602 | 10.0549
40 | 27 | 8.4622 | 6.8622 | 6.8622 | 8.4622 | 6.8622
40 | 28 | 8.54 | 12.6435 | 12.6435 | 8.54 | 12.6435
40 | 29 | 10.4254 | 7.8646 | 7.8646 | 10.4254 | 7.8646
40 | 30 | 10.8276 | 9.3687 | 9.3687 | 10.8276 | 9.3687
40 | 31 | 8.8232 | 12.0541 | 12.0541 | 8.8232 | 12.0541
40 | 32 | 6.0125 | 10.9891 | 10.9891 | 6.0125 | 10.9891
40 | 33 | 8.3254 | 13.4122 | 13.4122 | 8.3254 | 13.4122
40 | 34 | 10.0256 | 9.4781 | 9.4781 | 10.0256 | 9.4781
40 | 35 | 12.4801 | 11.8618 | 11.8618 | 12.4801 | 11.8618
40 | 36 | 7.3337 | 6.6088 | 6.6088 | 7.3337 | 6.6088
40 | 37 | 9.2671 | 7.2864 | 7.2864 | 9.2671 | 7.2864
40 | 38 | 6.1609 | 9.2636 | 9.2636 | 6.1609 | 9.2636
40 | 39 | 9.0076 | 8.9213 | 8.9213 | 9.0076 | 8.9213
40 | 40 | 7.2026 | 12.5361 | 12.5361 | 7.2026 | 12.5361
40 | 41 | 8.2824 | 6.1156 | 6.1156 | 8.2824 | 6.1156
40 | 42 | 9.7389 | 8.7288 | 8.7288 | 9.7389 | 8.7288
40 | 43 | 6.7739 | 8.6492 | 8.6492 | 6.7739 | 8.6492
40 | 44 | 9.73 | 11.238 | 11.238 | 9.73 | 11.238
40 | 45 | 7.4935 | 12.1447 | 12.1447 | 7.4935 | 12.1447
40 | 46 | 7.369 | 10.5855 | 10.5855 | 7.369 | 10.5855
40 | 47 | 9.0566 | 9.0453 | 9.0453 | 9.0566 | 9.0453
40 | 48 | 8.0164 | 7.8014 | 7.8014 | 8.0164 | 7.8014
40 | 49 | 11.216 | 8.6752 | 8.6752 | 11.216 | 8.6752
40 | 50 | 6.3035 | 9.5617 | 9.5617 | 6.3035 | 9.5617
40 | 51 | 9.3386 | 15.872 | 15.872 | 9.3386 | 15.872
40 | 52 | 7.6336 | 7.9697 | 7.9697 | 7.6336 | 7.9697
40 | 53 | 11.0782 | 10.3364 | 10.3364 | 11.0782 | 10.3364
40 | 54 | 12.7591 | 12.1591 | 12.1591 | 12.7591 | 12.1591
40 | 55 | 8.3966 | 12.8623 | 12.8623 | 8.3966 | 12.8623
40 | 56 | 11.4622 | 8.3651 | 8.3651 | 11.4622 | 8.3651
40 | 57 | 13.1391 | 6.1336 | 6.1336 | 13.1391 | 6.1336
40 | 58 | 5.7737 | 11.9021 | 11.9021 | 5.7737 | 11.9021
40 | 59 | 9.4608 | 9.5748 | 9.5748 | 9.4608 | 9.5748
40 | 60 | 9.2145 | 8.6822 | 8.6822 | 9.2145 | 8.6822
40 | 61 | 5.1984 | 8.4957 | 8.4957 | 5.1984 | 8.4957
40 | 62 | 8.0557 | 7.4411 | 7.4411 | 8.0557 | 7.4411
40 | 63 | 9.8736 | 10.011 | 10.011 | 9.8736 | 10.011
40 | 64 | 8.6627 | 7.8042 | 7.8042 | 8.6627 | 7.8042
40 | 65 | 10.1713 | 12.5416 | 12.5416 | 10.1713 | 12.5416
40 | 66 | 11.9468 | 9.2949 | 9.2949 | 11.9468 | 9.2949
40 | 67 | 7.2923 | 7.9679 | 7.9679 | 7.2923 | 7.9679
40 | 68 | 11.3099 | 8.2214 | 8.2214 | 11.3099 | 8.2214
40 | 69 | 12.6637 | 9.9056 | 9.9056 | 12.6637 | 9.9056
40 | 70 | 7.1793 | 9.8682 | 9.8682 | 7.1793 | 9.8682
40 | 71 | 10.0232 | 13.8375 | 13.8375 | 10.0232 | 13.8375
40 | 72 | 10.2871 | 6.2952 | 6.2952 | 10.2871 | 6.2952
40 | 73 | 11.1771 | 10.3254 | 10.3254 | 11.1771 | 10.3254
40 | 74 | 9.9434 | 7.6035 | 7.6035 | 9.9434 | 7.6035
40 | 75 | 12.4441 | 5.8676 | 5.8676 | 12.4441 | 5.8676
40 | 76 | 7.8858 | 10.5915 | 10.5915 | 7.8858 | 10.5915
40 | 77 | 9.9111 | 7.7484 | 7.7484 | 9.9111 | 7.7484
40 | 78 | 13.6673 | 10.6968 | 10.6968 | 13.6673 | 10.6968
40 | 79 | 11.8282 | 11.5763 | 11.5763 | 11.8282 | 11.5763
40 | 80 | 8.7277 | 10.0612 | 10.0612 | 8.7277 | 10.0612
40 | 81 | 8.4961 | 6.4546 | 6.4546 | 8.4961 | 6.4546
40 | 82 | 6.9759 | 9.2672 | 9.2672 | 6.9759 | 9.2672
40 | 83 | 9.9223 | 9.7405 | 9.7405 | 9.9223 | 9.7405
40 | 84 | 6.6058 | 4.3785 | 4.3785 | 6.6058 | 4.3785
40 | 85 | 8.5447 | 9.9449 | 9.9449 | 8.5447 | 9.9449
40 | 86 | 8.4458 | 9.6765 | 9.6765 | 8.4458 | 9.6765
40 | 87 | 10.5431 | 8.5848 | 8.5848 | 10.5431 | 8.5848
40 | 88 | 10.7375 | 10.5379 | 10.5379 | 10.7375 | 10.5379
40 | 89 | 6.3215 | 12.1013 | 12.1013 | 6.3215 | 12.1013
40 | 90 | 10.3503 | 9.5454 | 9.5454 | 10.3503 | 9.5454
40 | 91 | 11.0886 | 16.412 | 16.412 | 11.0886 | 16.412
40 | 92 | 8.391 | 9.2368 | 9.2368 | 8.391 | 9.2368
40 | 93 | 8.1614 | 9.4885 | 9.4885 | 8.1614 | 9.4885
40 | 94 | 10.3363 | 11.3942 | 11.3942 | 10.3363 | 11.3942
40 | 95 | 7.5832 | 11.8657 | 11.8657 | 7.5832 | 11.8657
40 | 96 | 10.186 | 9.8327 | 9.8327 | 10.186 | 9.8327
40 | 97 | 10.4212 | 9.2794 | 9.2794 | 10.4212 | 9.2794
40 | 98 | 11.6744 | 12.1419 | 12.1419 | 11.6744 | 12.1419
40 | 99 | 9.5912 | 8.8951 | 8.8951 | 9.5912 | 8.8951
40 | 100 | 9.9408 | 10.408 | 10.408 | 9.9408 | 10.408
41 | 1 | 8.6186 | 9.0761 | 9.0761 | 8.6186 | 9.0761
41 | 2 | 8.45 | 12.1702 | 12.1702 | 8.45 | 12.1702
41 | 3 | 5.9497 | 9.6852 | 9.6852 | 5.9497 | 9.6852
41 | 4 | 7.9179 | 7.6978 | 7.6978 | 7.9179 | 7.6978
41 | 5 | 10.2725 | 8.5997 | 8.5997 | 10.2725 | 8.5997
41 | 6 | 11.3169 | 9.8464 | 9.8464 | 11.3169 | 9.8464
41 | 7 | 7.9488 | 6.8628 | 6.8628 | 7.9488 | 6.8628
41 | 8 | 6.1082 | 11.2897 | 11.2897 | 6.1082 | 11.2897
41 | 9 | 5.0601 | 8.933 | 8.933 | 5.0601 | 8.933
41 | 10 | 8.9534 | 9.0123 | 9.0123 | 8.9534 | 9.0123
41 | 11 | 11.5075 | 14.1193 | 14.1193 | 11.5075 | 14.1193
41 | 12 | 9.4416 | 7.218 | 7.218 | 9.4416 | 7.218
41 | 13 | 4.8271 | 7.462 | 7.462 | 4.8271 | 7.462
41 | 14 | 7.51 | 5.142 | 5.142 | 7.51 | 5.142
41 | 15 | 7.5083 | 10.538 | 10.538 | 7.5083 | 10.538
41 | 16 | 8.742 | 5.446 | 5.446 | 8.742 | 5.446
41 | 17 | 11.7969 | 11.3145 | 11.3145 | 11.7969 | 11.3145
41 | 18 | 7.8704 | 4.4104 | 4.4104 | 7.8704 | 4.4104
41 | 19 | 9.7018 | 8.3982 | 8.3982 | 9.7018 | 8.3982
41 | 20 | 8.6679 | 7.0506 | 7.0506 | 8.6679 | 7.0506
41 | 21 | 7.9557 | 7.6729 | 7.6729 | 7.9557 | 7.6729
41 | 22 | 6.827 | 15.8519 | 15.8519 | 6.827 | 15.8519
41 | 23 | 7.5196 | 7.6126 | 7.6126 | 7.5196 | 7.6126
41 | 24 | 8.2159 | 10.5185 | 10.5185 | 8.2159 | 10.5185
41 | 25 | 5.8481 | 10.4509 | 10.4509 | 5.8481 | 10.4509
41 | 26 | 7.3941 | 7.0271 | 7.0271 | 7.3941 | 7.0271
41 | 27 | 11.256 | 6.9194 | 6.9194 | 11.256 | 6.9194
41 | 28 | 10.7835 | 8.8945 | 8.8945 | 10.7835 | 8.8945
41 | 29 | 5.8283 | 12.093 | 12.093 | 5.8283 | 12.093
41 | 30 | 8.0279 | 8.4157 | 8.4157 | 8.0279 | 8.4157
41 | 31 | 8.3611 | 8.9735 | 8.9735 | 8.3611 | 8.9735
41 | 32 | 5.6756 | 11.8975 | 11.8975 | 5.6756 | 11.8975
41 | 33 | 7.5402 | 6.5777 | 6.5777 | 7.5402 | 6.5777
41 | 34 | 8.4047 | 4.5315 | 4.5315 | 8.4047 | 4.5315
41 | 35 | 8.7418 | 7.2059 | 7.2059 | 8.7418 | 7.2059
41 | 36 | 6.8886 | 7.345 | 7.345 | 6.8886 | 7.345
41 | 37 | 8.576 | 5.5157 | 5.5157 | 8.576 | 5.5157
41 | 38 | 8.2334 | 12.3882 | 12.3882 | 8.2334 | 12.3882
41 | 39 | 5.6123 | 6.6076 | 6.6076 | 5.6123 | 6.6076
41 | 40 | 9.9206 | 9.5411 | 9.5411 | 9.9206 | 9.5411
41 | 41 | 11.5201 | 10.9599 | 10.9599 | 11.5201 | 10.9599
41 | 42 | 7.5498 | 7.7299 | 7.7299 | 7.5498 | 7.7299
41 | 43 | 8.0278 | 9.0636 | 9.0636 | 8.0278 | 9.0636
41 | 44 | 8.8243 | 10.4602 | 10.4602 | 8.8243 | 10.4602
41 | 45 | 6.7287 | 8.8842 | 8.8842 | 6.7287 | 8.8842
41 | 46 | 4.8767 | 9.5971 | 9.5971 | 4.8767 | 9.5971
41 | 47 | 8.1803 | 8.8828 | 8.8828 | 8.1803 | 8.8828
41 | 48 | 5.5738 | 9.4953 | 9.4953 | 5.5738 | 9.4953
41 | 49 | 8.8666 | 6.0387 | 6.0387 | 8.8666 | 6.0387
41 | 50 | 7.9121 | 9.2231 | 9.2231 | 7.9121 | 9.2231
41 | 51 | 9.9011 | 9.1074 | 9.1074 | 9.9011 | 9.1074
41 | 52 | 8.3297 | 8.4841 | 8.4841 | 8.3297 | 8.4841
41 | 53 | 9.8411 | 10.3351 | 10.3351 | 9.8411 | 10.3351
41 | 54 | 10.4962 | 13.3389 | 13.3389 | 10.4962 | 13.3389
41 | 55 | 6.6096 | 10.4071 | 10.4071 | 6.6096 | 10.4071
41 | 56 | 7.6237 | 7.8676 | 7.8676 | 7.6237 | 7.8676
41 | 57 | 10.1602 | 9.4346 | 9.4346 | 10.1602 | 9.4346
41 | 58 | 6.4962 | 8.9675 | 8.9675 | 6.4962 | 8.9675
41 | 59 | 6.7126 | 12.0836 | 12.0836 | 6.7126 | 12.0836
41 | 60 | 7.6918 | 7.6522 | 7.6522 | 7.6918 | 7.6522
41 | 61 | 6.6151 | 8.7541 | 8.7541 | 6.6151 | 8.7541
41 | 62 | 9.0263 | 9.1741 | 9.1741 | 9.0263 | 9.1741
41 | 63 | 6.3182 | 11.674 | 11.674 | 6.3182 | 11.674
41 | 64 | 6.7206 | 6.8933 | 6.8933 | 6.7206 | 6.8933
41 | 65 | 9.225 | 10.8261 | 10.8261 | 9.225 | 10.8261
41 | 66 | 11.6398 | 8.0525 | 8.0525 | 11.6398 | 8.0525
41 | 67 | 11.0838 | 9.1076 | 9.1076 | 11.0838 | 9.1076
41 | 68 | 11.1188 | 13.2858 | 13.2858 | 11.1188 | 13.2858
41 | 69 | 5.804 | 6.1389 | 6.1389 | 5.804 | 6.1389
41 | 70 | 5.1758 | 8.5484 | 8.5484 | 5.1758 | 8.5484
41 | 71 | 7.751 | 9.0354 | 9.0354 | 7.751 | 9.0354
41 | 72 | 10.8439 | 9.1535 | 9.1535 | 10.8439 | 9.1535
41 | 73 | 12.4226 | 8.5323 | 8.5323 | 12.4226 | 8.5323
41 | 74 | 6.8645 | 11.271 | 11.271 | 6.8645 | 11.271
41 | 75 | 11.8035 | 9.3065 | 9.3065 | 11.8035 | 9.3065
41 | 76 | 9.4016 | 9.9953 | 9.9953 | 9.4016 | 9.9953
41 | 77 | 10.1999 | 12.0776 | 12.0776 | 10.1999 | 12.0776
41 | 78 | 9.4469 | 7.139 | 7.139 | 9.4469 | 7.139
41 | 79 | 8.6606 | 8.5128 | 8.5128 | 8.6606 | 8.5128
41 | 80 | 7.4171 | 9.1948 | 9.1948 | 7.4171 | 9.1948
41 | 81 | 7.9312 | 8.4985 | 8.4985 | 7.9312 | 8.4985
41 | 82 | 6.4466 | 9.5802 | 9.5802 | 6.4466 | 9.5802
41 | 83 | 10.3279 | 9.2079 | 9.2079 | 10.3279 | 9.2079
41 | 84 | 9.0485 | 12.0343 | 12.0343 | 9.0485 | 12.0343
41 | 85 | 9.4462 | 8.992 | 8.992 | 9.4462 | 8.992
41 | 86 | 6.0371 | 7.4647 | 7.4647 | 6.0371 | 7.4647
41 | 87 | 8.5333 | 8.8217 | 8.8217 | 8.5333 | 8.8217
41 | 88 | 5.2899 | 7.2384 | 7.2384 | 5.2899 | 7.2384
41 | 89 | 11.4693 | 9.1227 | 9.1227 | 11.4693 | 9.1227
41 | 90 | 9.9528 | 9.1695 | 9.1695 | 9.9528 | 9.1695
41 | 91 | 9.4344 | 6.0506 | 6.0506 | 9.4344 | 6.0506
41 | 92 | 8.0403 | 11.8688 | 11.8688 | 8.0403 | 11.8688
41 | 93 | 6.6145 | 10.9645 | 10.9645 | 6.6145 | 10.9645
41 | 94 | 6.1972 | 9.9468 | 9.9468 | 6.1972 | 9.9468
41 | 95 | 9.1447 | 8.3683 | 8.3683 | 9.1447 | 8.3683
41 | 96 | 10.1224 | 9.7554 | 9.7554 | 10.1224 | 9.7554
41 | 97 | 13.2584 | 6.7368 | 6.7368 | 13.2584 | 6.7368
41 | 98 | 10.5314 | 5.9407 | 5.9407 | 10.5314 | 5.9407
41 | 99 | 11.7884 | 10.4889 | 10.4889 | 11.7884 | 10.4889
41 | 100 | 10.4125 | 9.2799 | 9.2799 | 10.4125 | 9.2799
42 | 1 | 9.7301 | 8.5331 | 8.5331 | 9.7301 | 8.5331
42 | 2 | 7.924 | 11.1588 | 11.1588 | 7.924 | 11.1588
42 | 3 | 10.7243 | 13.0866 | 13.0866 | 10.7243 | 13.0866
42 | 4 | 10.0749 | 9.854 | 9.854 | 10.0749 | 9.854
42 | 5 | 9.8688 | 15.0836 | 15.0836 | 9.8688 | 15.0836
42 | 6 | 9.5183 | 12.9031 | 12.9031 | 9.5183 | 12.9031
42 | 7 | 12.2323 | 5.8591 | 5.8591 | 12.2323 | 5.8591
42 | 8 | 7.5321 | 16.4614 | 16.4614 | 7.5321 | 16.4614
42 | 9 | 9.3399 | 8.5099 | 8.5099 | 9.3399 | 8.5099
42 | 10 | 7.1277 | 12.4915 | 12.4915 | 7.1277 | 12.4915
42 | 11 | 11.2302 | 13.1492 | 13.1492 | 11.2302 | 13.1492
42 | 12 | 8.3915 | 12.1006 | 12.1006 | 8.3915 | 12.1006
42 | 13 | 10.7989 | 9.5627 | 9.5627 | 10.7989 | 9.5627
42 | 14 | 10.581 | 12.9233 | 12.9233 | 10.581 | 12.9233
42 | 15 | 12.0784 | 6.5496 | 6.5496 | 12.0784 | 6.5496
42 | 16 | 7.5217 | 9.7092 | 9.7092 | 7.5217 | 9.7092
42 | 17 | 10.9904 | 14.5376 | 14.5376 | 10.9904 | 14.5376
42 | 18 | 8.6535 | 9.9585 | 9.9585 | 8.6535 | 9.9585
42 | 19 | 11.0476 | 10.0028 | 10.0028 | 11.0476 | 10.0028
42 | 20 | 10.1937 | 11.4599 | 11.4599 | 10.1937 | 11.4599
42 | 21 | 10.5002 | 10.2023 | 10.2023 | 10.5002 | 10.2023
42 | 22 | 12.6869 | 5.6102 | 5.6102 | 12.6869 | 5.6102
42 | 23 | 9.806 | 7.6075 | 7.6075 | 9.806 | 7.6075
42 | 24 | 12.0049 | 7.0623 | 7.0623 | 12.0049 | 7.0623
42 | 25 | 9.149 | 11.8256 | 11.8256 | 9.149 | 11.8256
42 | 26 | 11.2509 | 14.7094 | 14.7094 | 11.2509 | 14.7094
42 | 27 | 8.3992 | 11.6857 | 11.6857 | 8.3992 | 11.6857
42 | 28 | 11.9796 | 9.7173 | 9.7173 | 11.9796 | 9.7173
42 | 29 | 12.6579 | 3.8449 | 3.8449 | 12.6579 | 3.8449
42 | 30 | 7.3715 | 6.1889 | 6.1889 | 7.3715 | 6.1889
42 | 31 | 9.1796 | 13.3929 | 13.3929 | 9.1796 | 13.3929
42 | 32 | 10.9482 | 10.1001 | 10.1001 | 10.9482 | 10.1001
42 | 33 | 6.7634 | 10.382 | 10.382 | 6.7634 | 10.382
42 | 34 | 9.9107 | 8.8934 | 8.8934 | 9.9107 | 8.8934
42 | 35 | 11.3942 | 10.2953 | 10.2953 | 11.3942 | 10.2953
42 | 36 | 8.8083 | 13.4001 | 13.4001 | 8.8083 | 13.4001
42 | 37 | 6.5684 | 8.7396 | 8.7396 | 6.5684 | 8.7396
42 | 38 | 8.0615 | 10.4962 | 10.4962 | 8.0615 | 10.4962
42 | 39 | 11.0681 | 9.1227 | 9.1227 | 11.0681 | 9.1227
42 | 40 | 5.3118 | 14.3663 | 14.3663 | 5.3118 | 14.3663
42 | 41 | 6.1575 | 11.4546 | 11.4546 | 6.1575 | 11.4546
42 | 42 | 9.8306 | 10.4782 | 10.4782 | 9.8306 | 10.4782
42 | 43 | 9.8085 | 14.2823 | 14.2823 | 9.8085 | 14.2823
42 | 44 | 11.9307 | 12.8782 | 12.8782 | 11.9307 | 12.8782
42 | 45 | 12.4135 | 8.455 | 8.455 | 12.4135 | 8.455
42 | 46 | 10.2287 | 10.4303 | 10.4303 | 10.2287 | 10.4303
42 | 47 | 9.0323 | 8.6844 | 8.6844 | 9.0323 | 8.6844
42 | 48 | 11.3007 | 6.9463 | 6.9463 | 11.3007 | 6.9463
42 | 49 | 13.9252 | 6.6463 | 6.6463 | 13.9252 | 6.6463
42 | 50 | 8.7792 | 8.9386 | 8.9386 | 8.7792 | 8.9386
42 | 51 | 11.5554 | 5.3871 | 5.3871 | 11.5554 | 5.3871
42 | 52 | 7.987 | 9.773 | 9.773 | 7.987 | 9.773
42 | 53 | 9.1528 | 10.899 | 10.899 | 9.1528 | 10.899
42 | 54 | 10.0497 | 11.183 | 11.183 | 10.0497 | 11.183
42 | 55 | 11.1102 | 8.9282 | 8.9282 | 11.1102 | 8.9282
42 | 56 | 10.4063 | 8.8076 | 8.8076 | 10.4063 | 8.8076
42 | 57 | 9.0668 | 7.7339 | 7.7339 | 9.0668 | 7.7339
42 | 58 | 7.4996 | 10.5732 | 10.5732 | 7.4996 | 10.5732
42 | 59 | 8.4199 | 9.6218 | 9.6218 | 8.4199 | 9.6218
42 | 60 | 7.8683 | 8.2852 | 8.2852 | 7.8683 | 8.2852
42 | 61 | 10.5138 | 10.4188 | 10.4188 | 10.5138 | 10.4188
42 | 62 | 10.7955 | 10.5167 | 10.5167 | 10.7955 | 10.5167
42 | 63 | 9.4496 | 9.317 | 9.317 | 9.4496 | 9.317
42 | 64 | 10.2596 | 9.7358 | 9.7358 | 10.2596 | 9.7358
42 | 65 | 13.4214 | 11.9082 | 11.9082 | 13.4214 | 11.9082
42 | 66 | 8.8624 | 6.5925 | 6.5925 | 8.8624 | 6.5925
42 | 67 | 8.7494 | 9.0287 | 9.0287 | 8.7494 | 9.0287
42 | 68 | 10.9739 | 13.9668 | 13.9668 | 10.9739 | 13.9668
42 | 69 | 8.3294 | 12.2429 | 12.2429 | 8.3294 | 12.2429
42 | 70 | 10.6026 | 8.9546 | 8.9546 | 10.6026 | 8.9546
42 | 71 | 9.4377 | 11.8965 | 11.8965 | 9.4377 | 11.8965
42 | 72 | 11.4398 | 9.441 | 9.441 | 11.4398 | 9.441
42 | 73 | 7.9967 | 10.801 | 10.801 | 7.9967 | 10.801
42 | 74 | 12.167 | 9.0677 | 9.0677 | 12.167 | 9.0677
42 | 75 | 12.4415 | 9.2723 | 9.2723 | 12.4415 | 9.2723
42 | 76 | 11.9611 | 9.4257 | 9.4257 | 11.9611 | 9.4257
42 | 77 | 10.1632 | 6.2209 | 6.2209 | 10.1632 | 6.2209
42 | 78 | 10.1275 | 12.9869 | 12.9869 | 10.1275 | 12.9869
42 | 79 | 10.9626 | 11.5571 | 11.5571 | 10.9626 | 11.5571
42 | 80 | 10.0598 | 9.7563 | 9.7563 | 10.0598 | 9.7563
42 | 81 | 9.1299 | 12.841 | 12.841 | 9.1299 | 12.841
42 | 82 | 7.9824 | 5.9316 | 5.9316 | 7.9824 | 5.9316
42 | 83 | 8.9369 | 11.9543 | 11.9543 | 8.9369 | 11.9543
42 | 84 | 5.9579 | 9.1831 | 9.1831 | 5.9579 | 9.1831
42 | 85 | 9.4179 | 8.2515 | 8.2515 | 9.4179 | 8.2515
42 | 86 | 8.5904 | 11.2765 | 11.2765 | 8.5904 | 11.2765
42 | 87 | 10.7661 | 11.3265 | 11.3265 | 10.7661 | 11.3265
42 | 88 | 8.1324 | 13.4969 | 13.4969 | 8.1324 | 13.4969
42 | 89 | 10.6973 | 10.1403 | 10.1403 | 10.6973 | 10.1403
42 | 90 | 11.4093 | 10.2939 | 10.2939 | 11.4093 | 10.2939
42 | 91 | 9.6537 | 9.9537 | 9.9537 | 9.6537 | 9.9537
42 | 92 | 6.9471 | 11.4293 | 11.4293 | 6.9471 | 11.4293
42 | 93 | 8.6532 | 7.9681 | 7.9681 | 8.6532 | 7.9681
42 | 94 | 9.9723 | 8.8437 | 8.8437 | 9.9723 | 8.8437
42 | 95 | 10.4443 | 11.8862 | 11.8862 | 10.4443 | 11.8862
42 | 96 | 10.8661 | 10.6932 | 10.6932 | 10.8661 | 10.6932
42 | 97 | 9.4107 | 7.7042 | 7.7042 | 9.4107 | 7.7042
42 | 98 | 8.2934 | 10.6175 | 10.6175 | 8.2934 | 10.6175
42 | 99 | 10.7324 | 11.6066 | 11.6066 | 10.7324 | 11.6066
42 | 100 | 12.1261 | 10.2946 | 10.2946 | 12.1261 | 10.2946
43 | 1 | 10.6638 | 9.8687 | 9.8687 | 10.6638 | 9.8687
43 | 2 | 11.2681 | 9.344 | 9.344 | 11.2681 | 9.344
43 | 3 | 12.3002 | 9.7223 | 9.7223 | 12.3002 | 9.7223
43 | 4 | 7.8203 | 13.5519 | 13.5519 | 7.8203 | 13.5519
43 | 5 | 10.7023 | 12.3165 | 12.3165 | 10.7023 | 12.3165
43 | 6 | 8.9823 | 6.9685 | 6.9685 | 8.9823 | 6.9685
43 | 7 | 14.5914 | 10.2328 | 10.2328 | 14.5914 | 10.2328
43 | 8 | 8.0212 | 12.3606 | 12.3606 | 8.0212 | 12.3606
43 | 9 | 10.0697 | 14.8733 | 14.8733 | 10.0697 | 14.8733
43 | 10 | 10.0665 | 9.6327 | 9.6327 | 10.0665 | 9.6327
43 | 11 | 8.3785 | 13.3422 | 13.3422 | 8.3785 | 13.3422
43 | 12 | 12.2378 | 9.5061 | 9.5061 | 12.2378 | 9.5061
43 | 13 | 7.8987 | 10.2351 | 10.2351 | 7.8987 | 10.2351
43 | 14 | 8.1684 | 7.9664 | 7.9664 | 8.1684 | 7.9664
43 | 15 | 7.1557 | 11.6863 | 11.6863 | 7.1557 | 11.6863
43 | 16 | 10.3354 | 12.2423 | 12.2423 | 10.3354 | 12.2423
43 | 17 | 7.8899 | 11.349 | 11.349 | 7.8899 | 11.349
43 | 18 | 11.3626 | 13.0968 | 13.0968 | 11.3626 | 13.0968
43 | 19 | 9.1528 | 11.2657 | 11.2657 | 9.1528 | 11.2657
43 | 20 | 9.077 | 9.9039 | 9.9039 | 9.077 | 9.9039
43 | 21 | 13.3988 | 8.045 | 8.045 | 13.3988 | 8.045
43 | 22 | 7.7543 | 14.7977 | 14.7977 | 7.7543 | 14.7977
43 | 23 | 8.3612 | 8.7965 | 8.7965 | 8.3612 | 8.7965
43 | 24 | 10.2176 | 11.0294 | 11.0294 | 10.2176 | 11.0294
43 | 25 | 14.0235 | 12.9349 | 12.9349 | 14.0235 | 12.9349
43 | 26 | 13.0232 | 8.881 | 8.881 | 13.0232 | 8.881
43 | 27 | 11.0171 | 12.4368 | 12.4368 | 11.0171 | 12.4368
43 | 28 | 7.9326 | 8.7867 | 8.7867 | 7.9326 | 8.7867
43 | 29 | 11.1268 | 11.7912 | 11.7912 | 11.1268 | 11.7912
43 | 30 | 11.9906 | 12.2365 | 12.2365 | 11.9906 | 12.2365
43 | 31 | 10.768 | 6.2864 | 6.2864 | 10.768 | 6.2864
43 | 32 | 11.3753 | 9.9576 | 9.9576 | 11.3753 | 9.9576
43 | 33 | 7.2477 | 6.2882 | 6.2882 | 7.2477 | 6.2882
43 | 34 | 10.3145 | 12.0436 | 12.0436 | 10.3145 | 12.0436
43 | 35 | 9.2072 | 13.4531 | 13.4531 | 9.2072 | 13.4531
43 | 36 | 13.7711 | 10.1272 | 10.1272 | 13.7711 | 10.1272
43 | 37 | 8.6355 | 10.9733 | 10.9733 | 8.6355 | 10.9733
43 | 38 | 11.284 | 10.383 | 10.383 | 11.284 | 10.383
43 | 39 | 9.2171 | 11.8208 | 11.8208 | 9.2171 | 11.8208
43 | 40 | 8.827 | 10.0521 | 10.0521 | 8.827 | 10.0521
43 | 41 | 10.4617 | 9.8221 | 9.8221 | 10.4617 | 9.8221
43 | 42 | 8.326 | 8.5175 | 8.5175 | 8.326 | 8.5175
43 | 43 | 7.375 | 11.2356 | 11.2356 | 7.375 | 11.2356
43 | 44 | 9.7876 | 9.8515 | 9.8515 | 9.7876 | 9.8515
43 | 45 | 9.3761 | 12.7022 | 12.7022 | 9.3761 | 12.7022
43 | 46 | 8.3683 | 9.1421 | 9.1421 | 8.3683 | 9.1421
43 | 47 | 8.5137 | 10.1176 | 10.1176 | 8.5137 | 10.1176
43 | 48 | 7.3696 | 8.4333 | 8.4333 | 7.3696 | 8.4333
43 | 49 | 10.0797 | 8.1101 | 8.1101 | 10.0797 | 8.1101
43 | 50 | 7.2085 | 11.7026 | 11.7026 | 7.2085 | 11.7026
43 | 51 | 11.584 | 9.2564 | 9.2564 | 11.584 | 9.2564
43 | 52 | 11.1186 | 13.346 | 13.346 | 11.1186 | 13.346
43 | 53 | 10.3256 | 6.7854 | 6.7854 | 10.3256 | 6.7854
43 | 54 | 11.527 | 9.9209 | 9.9209 | 11.527 | 9.9209
43 | 55 | 11.7135 | 13.0435 | 13.0435 | 11.7135 | 13.0435
43 | 56 | 12.0256 | 10.1786 | 10.1786 | 12.0256 | 10.1786
43 | 57 | 6.9467 | 8.3997 | 8.3997 | 6.9467 | 8.3997
43 | 58 | 9.5216 | 14.4697 | 14.4697 | 9.5216 | 14.4697
43 | 59 | 12.8961 | 7.3509 | 7.3509 | 12.8961 | 7.3509
43 | 60 | 9.1129 | 8.6211 | 8.6211 | 9.1129 | 8.6211
43 | 61 | 10.5577 | 11.9411 | 11.9411 | 10.5577 | 11.9411
43 | 62 | 12.6592 | 10.666 | 10.666 | 12.6592 | 10.666
43 | 63 | 11.5269 | 11.9988 | 11.9988 | 11.5269 | 11.9988
43 | 64 | 10.4461 | 12.6889 | 12.6889 | 10.4461 | 12.6889
43 | 65 | 14.6156 | 8.803 | 8.803 | 14.6156 | 8.803
43 | 66 | 8.5445 | 11.5637 | 11.5637 | 8.5445 | 11.5637
43 | 67 | 8.6697 | 8.9768 | 8.9768 | 8.6697 | 8.9768
43 | 68 | 9.6667 | 12.1375 | 12.1375 | 9.6667 | 12.1375
43 | 69 | 11.081 | 7.7594 | 7.7594 | 11.081 | 7.7594
43 | 70 | 7.4419 | 11.5734 | 11.5734 | 7.4419 | 11.5734
43 | 71 | 10.7679 | 12.9093 | 12.9093 | 10.7679 | 12.9093
43 | 72 | 11.873 | 7.0272 | 7.0272 | 11.873 | 7.0272
43 | 73 | 10.0124 | 10.9003 | 10.9003 | 10.0124 | 10.9003
43 | 74 | 10.8249 | 10.1241 | 10.1241 | 10.8249 | 10.1241
43 | 75 | 12.4783 | 7.7213 | 7.7213 | 12.4783 | 7.7213
43 | 76 | 7.8146 | 11.5807 | 11.5807 | 7.8146 | 11.5807
43 | 77 | 11.2867 | 12.7443 | 12.7443 | 11.2867 | 12.7443
43 | 78 | 11.374 | 9.9093 | 9.9093 | 11.374 | 9.9093
43 | 79 | 9.3994 | 9.7903 | 9.7903 | 9.3994 | 9.7903
43 | 80 | 9.4125 | 8.6598 | 8.6598 | 9.4125 | 8.6598
43 | 81 | 8.6804 | 11.5642 | 11.5642 | 8.6804 | 11.5642
43 | 82 | 8.9242 | 8.4232 | 8.4232 | 8.9242 | 8.4232
43 | 83 | 9.6121 | 14.6578 | 14.6578 | 9.6121 | 14.6578
43 | 84 | 9.7148 | 7.8783 | 7.8783 | 9.7148 | 7.8783
43 | 85 | 10.8178 | 11.3222 | 11.3222 | 10.8178 | 11.3222
43 | 86 | 7.9722 | 9.8541 | 9.8541 | 7.9722 | 9.8541
43 | 87 | 10.2622 | 9.8592 | 9.8592 | 10.2622 | 9.8592
43 | 88 | 11.9143 | 7.6959 | 7.6959 | 11.9143 | 7.6959
43 | 89 | 7.6295 | 8.6362 | 8.6362 | 7.6295 | 8.6362
43 | 90 | 9.3757 | 10.9806 | 10.9806 | 9.3757 | 10.9806
43 | 91 | 9.2321 | 9.3217 | 9.3217 | 9.2321 | 9.3217
43 | 92 | 7.6117 | 9.2924 | 9.2924 | 7.6117 | 9.2924
43 | 93 | 5.9782 | 7.4222 | 7.4222 | 5.9782 | 7.4222
43 | 94 | 6.3295 | 13.1094 | 13.1094 | 6.3295 | 13.1094
43 | 95 | 10.3176 | 10.2745 | 10.2745 | 10.3176 | 10.2745
43 | 96 | 9.3293 | 12.9185 | 12.9185 | 9.3293 | 12.9185
43 | 97 | 9.1404 | 9.2844 | 9.2844 | 9.1404 | 9.2844
43 | 98 | 9.1403 | 9.8237 | 9.8237 | 9.1403 | 9.8237
43 | 99 | 8.6787 | 10.9005 | 10.9005 | 8.6787 | 10.9005
43 | 100 | 7.3073 | 10.8689 | 10.8689 | 7.3073 | 10.8689
44 | 1 | 5.9475 | 10.2877 | 10.2877 | 5.9475 | 10.2877
44 | 2 | 11.6392 | 8.2728 | 8.2728 | 11.6392 | 8.2728
44 | 3 | 6.6707 | 8.1405 | 8.1405 | 6.6707 | 8.1405
44 | 4 | 8.8992 | 8.8689 | 8.8689 | 8.8992 | 8.8689
44 | 5 | 8.6715 | 13.3599 | 13.3599 | 8.6715 | 13.3599
44 | 6 | 7.0459 | 7.7306 | 7.7306 | 7.0459 | 7.7306
44 | 7 | 10.1003 | 8.3526 | 8.3526 | 10.1003 | 8.3526
44 | 8 | 6.4546 | 10.723 | 10.723 | 6.4546 | 10.723
44 | 9 | 8.4904 | 8.1439 | 8.1439 | 8.4904 | 8.1439
44 | 10 | 9.0943 | 11.4494 | 11.4494 | 9.0943 | 11.4494
44 | 11 | 9.3735 | 7.2768 | 7.2768 | 9.3735 | 7.2768
44 | 12 | 8.7847 | 11.0016 | 11.0016 | 8.7847 | 11.0016
44 | 13 | 9.5639 | 7.3137 | 7.3137 | 9.5639 | 7.3137
44 | 14 | 7.5698 | 12.3386 | 12.3386 | 7.5698 | 12.3386
44 | 15 | 7.311 | 7.5002 | 7.5002 | 7.311 | 7.5002
44 | 16 | 7.8592 | 8.9652 | 8.9652 | 7.8592 | 8.9652
44 | 17 | 8.9749 | 7.8512 | 7.8512 | 8.9749 | 7.8512
44 | 18 | 8.4636 | 4.6825 | 4.6825 | 8.4636 | 4.6825
44 | 19 | 9.4975 | 9.952 | 9.952 | 9.4975 | 9.952
44 | 20 | 4.8679 | 8.5341 | 8.5341 | 4.8679 | 8.5341
44 | 21 | 7.1253 | 12.2222 | 12.2222 | 7.1253 | 12.2222
44 | 22 | 8.5294 | 11.1116 | 11.1116 | 8.5294 | 11.1116
44 | 23 | 9.7305 | 12.6821 | 12.6821 | 9.7305 | 12.6821
44 | 24 | 6.521 | 8.9479 | 8.9479 | 6.521 | 8.9479
44 | 25 | 9.439 | 10.0711 | 10.0711 | 9.439 | 10.0711
44 | 26 | 7.2411 | 7.3387 | 7.3387 | 7.2411 | 7.3387
44 | 27 | 7.8254 | 9.0804 | 9.0804 | 7.8254 | 9.0804
44 | 28 | 3.1336 | 9.7052 | 9.7052 | 3.1336 | 9.7052
44 | 29 | 7.5406 | 5.7831 | 5.7831 | 7.5406 | 5.7831
44 | 30 | 8.1891 | 11.407 | 11.407 | 8.1891 | 11.407
44 | 31 | 7.421 | 10.0541 | 10.0541 | 7.421 | 10.0541
44 | 32 | 8.8173 | 10.9049 | 10.9049 | 8.8173 | 10.9049
44 | 33 | 11.1189 | 13.3565 | 13.3565 | 11.1189 | 13.3565
44 | 34 | 6.1888 | 6.5297 | 6.5297 | 6.1888 | 6.5297
44 | 35 | 7.9341 | 9.7702 | 9.7702 | 7.9341 | 9.7702
44 | 36 | 6.9272 | 7.5551 | 7.5551 | 6.9272 | 7.5551
44 | 37 | 5.6926 | 8.7831 | 8.7831 | 5.6926 | 8.7831
44 | 38 | 5.389 | 8.9365 | 8.9365 | 5.389 | 8.9365
44 | 39 | 7.1969 | 13.7995 | 13.7995 | 7.1969 | 13.7995
44 | 40 | 9.6555 | 14.1235 | 14.1235 | 9.6555 | 14.1235
44 | 41 | 11.9664 | 11.7639 | 11.7639 | 11.9664 | 11.7639
44 | 42 | 8.2608 | 6.6375 | 6.6375 | 8.2608 | 6.6375
44 | 43 | 9.6895 | 9.3359 | 9.3359 | 9.6895 | 9.3359
44 | 44 | 9.6893 | 10.0592 | 10.0592 | 9.6893 | 10.0592
44 | 45 | 7.1251 | 4.5182 | 4.5182 | 7.1251 | 4.5182
44 | 46 | 5.1295 | 5.4535 | 5.4535 | 5.1295 | 5.4535
44 | 47 | 9.5242 | 8.7202 | 8.7202 | 9.5242 | 8.7202
44 | 48 | 7.0939 | 11.7073 | 11.7073 | 7.0939 | 11.7073
44 | 49 | 10.1349 | 7.7298 | 7.7298 | 10.1349 | 7.7298
44 | 50 | 9.3429 | 8.5218 | 8.5218 | 9.3429 | 8.5218
44 | 51 | 7.8165 | 6.4296 | 6.4296 | 7.8165 | 6.4296
44 | 52 | 5.2601 | 4.987 | 4.987 | 5.2601 | 4.987
44 | 53 | 8.75 | 7.4643 | 7.4643 | 8.75 | 7.4643
44 | 54 | 6.5835 | 5.9536 | 5.9536 | 6.5835 | 5.9536
44 | 55 | 10.0757 | 13.5713 | 13.5713 | 10.0757 | 13.5713
44 | 56 | 5.0451 | 11.4594 | 11.4594 | 5.0451 | 11.4594
44 | 57 | 8.4579 | 10.1863 | 10.1863 | 8.4579 | 10.1863
44 | 58 | 8.9392 | 6.8864 | 6.8864 | 8.9392 | 6.8864
44 | 59 | 6.8097 | 11.8286 | 11.8286 | 6.8097 | 11.8286
44 | 60 | 8.8529 | 11.9122 | 11.9122 | 8.8529 | 11.9122
44 | 61 | 9.1883 | 10.4275 | 10.4275 | 9.1883 | 10.4275
44 | 62 | 6.7321 | 13.2371 | 13.2371 | 6.7321 | 13.2371
44 | 63 | 7.7521 | 4.9946 | 4.9946 | 7.7521 | 4.9946
44 | 64 | 8.1612 | 14.2602 | 14.2602 | 8.1612 | 14.2602
44 | 65 | 6.9072 | 4.3923 | 4.3923 | 6.9072 | 4.3923
44 | 66 | 5.918 | 9.3552 | 9.3552 | 5.918 | 9.3552
44 | 67 | 8.6743 | 7.1663 | 7.1663 | 8.6743 | 7.1663
44 | 68 | 5.1056 | 9.383 | 9.383 | 5.1056 | 9.383
44 | 69 | 8.4689 | 8.2336 | 8.2336 | 8.4689 | 8.2336
44 | 70 | 6.8562 | 11.4904 | 11.4904 | 6.8562 | 11.4904
44 | 71 | 9.0132 | 7.1109 | 7.1109 | 9.0132 | 7.1109
44 | 72 | 7.2842 | 9.9361 | 9.9361 | 7.2842 | 9.9361
44 | 73 | 8.1188 | 9.9179 | 9.9179 | 8.1188 | 9.9179
44 | 74 | 4.8587 | 11.3868 | 11.3868 | 4.8587 | 11.3868
44 | 75 | 7.1897 | 6.5838 | 6.5838 | 7.1897 | 6.5838
44 | 76 | 6.6603 | 7.6983 | 7.6983 | 6.6603 | 7.6983
44 | 77 | 6.6717 | 10.6841 | 10.6841 | 6.6717 | 10.6841
44 | 78 | 7.1997 | 4.55 | 4.55 | 7.1997 | 4.55
44 | 79 | 5.7992 | 8.7188 | 8.7188 | 5.7992 | 8.7188
44 | 80 | 5.3432 | 8.7802 | 8.7802 | 5.3432 | 8.7802
44 | 81 | 11.0962 | 9.866 | 9.866 | 11.0962 | 9.866
44 | 82 | 6.7793 | 14.2925 | 14.2925 | 6.7793 | 14.2925
44 | 83 | 8.4626 | 9.0691 | 9.0691 | 8.4626 | 9.0691
44 | 84 | 9.1431 | 7.6007 | 7.6007 | 9.1431 | 7.6007
44 | 85 | 9.0217 | 10.1881 | 10.1881 | 9.0217 | 10.1881
44 | 86 | 11.0057 | 11.0524 | 11.0524 | 11.0057 | 11.0524
44 | 87 | 5.805 | 7.3497 | 7.3497 | 5.805 | 7.3497
44 | 88 | 11.2218 | 10.1081 | 10.1081 | 11.2218 | 10.1081
44 | 89 | 9.6997 | 10.2386 | 10.2386 | 9.6997 | 10.2386
44 | 90 | 7.0446 | 7.3633 | 7.3633 | 7.0446 | 7.3633
44 | 91 | 5.6573 | 11.8219 | 11.8219 | 5.6573 | 11.8219
44 | 92 | 11.335 | 6.9686 | 6.9686 | 11.335 | 6.9686
44 | 93 | 5.277 | 11.0183 | 11.0183 | 5.277 | 11.0183
44 | 94 | 6.9029 | 8.1933 | 8.1933 | 6.9029 | 8.1933
44 | 95 | 7.9757 | 10.2583 | 10.2583 | 7.9757 | 10.2583
44 | 96 | 9.8093 | 4.5726 | 4.5726 | 9.8093 | 4.5726
44 | 97 | 10.3671 | 9.0523 | 9.0523 | 10.3671 | 9.0523
44 | 98 | 12.6546 | 7.0552 | 7.0552 | 12.6546 | 7.0552
44 | 99 | 11.0537 | 8.7709 | 8.7709 | 11.0537 | 8.7709
44 | 100 | 5.8979 | 10.7636 | 10.7636 | 5.8979 | 10.7636
45 | 1 | 2.5379 | 9.6435 | 9.6435 | 2.5379 | 9.6435
45 | 2 | 5.391 | 4.7521 | 4.7521 | 5.391 | 4.7521
45 | 3 | 6.452 | 3.1374 | 3.1374 | 6.452 | 3.1374
45 | 4 | 7.598 | 9.895 | 9.895 | 7.598 | 9.895
45 | 5 | 8.0022 | 10.233 | 10.233 | 8.0022 | 10.233
45 | 6 | 6.5097 | 9.1481 | 9.1481 | 6.5097 | 9.1481
45 | 7 | 6.6382 | 2.5494 | 2.5494 | 6.6382 | 2.5494
45 | 8 | 7.1858 | 2.9806 | 2.9806 | 7.1858 | 2.9806
45 | 9 | 2.3383 | 7.597 | 7.597 | 2.3383 | 7.597
45 | 10 | 4.5087 | 6.1075 | 6.1075 | 4.5087 | 6.1075
45 | 11 | 4.2004 | 7.9649 | 7.9649 | 4.2004 | 7.9649
45 | 12 | 3.6528 | 5.2739 | 5.2739 | 3.6528 | 5.2739
45 | 13 | 5.8728 | 10.6012 | 10.6012 | 5.8728 | 10.6012
45 | 14 | 9.4478 | 5.2819 | 5.2819 | 9.4478 | 5.2819
45 | 15 | 8.4439 | 8.1335 | 8.1335 | 8.4439 | 8.1335
45 | 16 | 4.6551 | 9.531 | 9.531 | 4.6551 | 9.531
45 | 17 | 6.5645 | 5.1521 | 5.1521 | 6.5645 | 5.1521
45 | 18 | 5.1913 | 5.9373 | 5.9373 | 5.1913 | 5.9373
45 | 19 | 7.0827 | 7.1119 | 7.1119 | 7.0827 | 7.1119
45 | 20 | 7.1048 | 7.4023 | 7.4023 | 7.1048 | 7.4023
45 | 21 | 3.7406 | 5.3897 | 5.3897 | 3.7406 | 5.3897
45 | 22 | 4.3891 | 8.7583 | 8.7583 | 4.3891 | 8.7583
45 | 23 | 7.3316 | 2.2076 | 2.2076 | 7.3316 | 2.2076
45 | 24 | 6.9013 | 5.9949 | 5.9949 | 6.9013 | 5.9949
45 | 25 | 4.4642 | 10.1952 | 10.1952 | 4.4642 | 10.1952
45 | 26 | 7.0004 | 7.9821 | 7.9821 | 7.0004 | 7.9821
45 | 27 | 6.368 | 8.2825 | 8.2825 | 6.368 | 8.2825
45 | 28 | 3.0758 | 8.4919 | 8.4919 | 3.0758 | 8.4919
45 | 29 | 8.7997 | 7.468 | 7.468 | 8.7997 | 7.468
45 | 30 | 6.8602 | 7.6289 | 7.6289 | 6.8602 | 7.6289
45 | 31 | 6.1916 | 10.2365 | 10.2365 | 6.1916 | 10.2365
45 | 32 | 4.4078 | 4.5311 | 4.5311 | 4.4078 | 4.5311
45 | 33 | 6.4491 | 3.598 | 3.598 | 6.4491 | 3.598
45 | 34 | 6.7282 | 4.3506 | 4.3506 | 6.7282 | 4.3506
45 | 35 | 6.4873 | 7.3123 | 7.3123 | 6.4873 | 7.3123
45 | 36 | 6.2714 | 7.8703 | 7.8703 | 6.2714 | 7.8703
45 | 37 | 3.4009 | 6.5469 | 6.5469 | 3.4009 | 6.5469
45 | 38 | 9.2774 | 12.2478 | 12.2478 | 9.2774 | 12.2478
45 | 39 | 7.2265 | 3.4552 | 3.4552 | 7.2265 | 3.4552
45 | 40 | 4.0973 | 12.3011 | 12.3011 | 4.0973 | 12.3011
45 | 41 | 7.0312 | 3.066 | 3.066 | 7.0312 | 3.066
45 | 42 | 7.5759 | 5.3675 | 5.3675 | 7.5759 | 5.3675
45 | 43 | 6.576 | 5.851 | 5.851 | 6.576 | 5.851
45 | 44 | 4.8513 | 7.3633 | 7.3633 | 4.8513 | 7.3633
45 | 45 | 5.5946 | 7.1874 | 7.1874 | 5.5946 | 7.1874
45 | 46 | 6.241 | 5.4733 | 5.4733 | 6.241 | 5.4733
45 | 47 | 8.4983 | 4.0403 | 4.0403 | 8.4983 | 4.0403
45 | 48 | 6.5564 | 6.5769 | 6.5769 | 6.5564 | 6.5769
45 | 49 | 3.9535 | 7.8855 | 7.8855 | 3.9535 | 7.8855
45 | 50 | 5.5773 | 9.6147 | 9.6147 | 5.5773 | 9.6147
45 | 51 | 6.796 | 12.8974 | 12.8974 | 6.796 | 12.8974
45 | 52 | 4.9543 | 6.6362 | 6.6362 | 4.9543 | 6.6362
45 | 53 | 6.5155 | 8.789 | 8.789 | 6.5155 | 8.789
45 | 54 | 6.4111 | 5.4955 | 5.4955 | 6.4111 | 5.4955
45 | 55 | 7.1333 | 6.0273 | 6.0273 | 7.1333 | 6.0273
45 | 56 | 5.3486 | 3.0583 | 3.0583 | 5.3486 | 3.0583
45 | 57 | 5.9245 | 12.5877 | 12.5877 | 5.9245 | 12.5877
45 | 58 | 7.7845 | 9.0384 | 9.0384 | 7.7845 | 9.0384
45 | 59 | 7.6353 | 5.6511 | 5.6511 | 7.6353 | 5.6511
45 | 60 | 9.2778 | 9.8216 | 9.8216 | 9.2778 | 9.8216
45 | 61 | 3.0702 | 12.0151 | 12.0151 | 3.0702 | 12.0151
45 | 62 | 5.0157 | 10.9181 | 10.9181 | 5.0157 | 10.9181
45 | 63 | 3.3004 | 5.565 | 5.565 | 3.3004 | 5.565
45 | 64 | 8.7884 | 3.8092 | 3.8092 | 8.7884 | 3.8092
45 | 65 | 6.3995 | 4.7189 | 4.7189 | 6.3995 | 4.7189
45 | 66 | 5.9335 | 9.0286 | 9.0286 | 5.9335 | 9.0286
45 | 67 | 7.225 | 5.4582 | 5.4582 | 7.225 | 5.4582
45 | 68 | 7.6388 | 11.3441 | 11.3441 | 7.6388 | 11.3441
45 | 69 | 5.0231 | 9.7833 | 9.7833 | 5.0231 | 9.7833
45 | 70 | 5.4748 | 7.028 | 7.028 | 5.4748 | 7.028
45 | 71 | 9.5579 | 9.7034 | 9.7034 | 9.5579 | 9.7034
45 | 72 | 6.6294 | 6.2035 | 6.2035 | 6.6294 | 6.2035
45 | 73 | 5.3184 | 8.8177 | 8.8177 | 5.3184 | 8.8177
45 | 74 | 9.2813 | 6.4059 | 6.4059 | 9.2813 | 6.4059
45 | 75 | 7.3436 | 7.0247 | 7.0247 | 7.3436 | 7.0247
45 | 76 | 4.6639 | 3.4023 | 3.4023 | 4.6639 | 3.4023
45 | 77 | 5.4101 | 8.2456 | 8.2456 | 5.4101 | 8.2456
45 | 78 | 4.9669 | 8.753 | 8.753 | 4.9669 | 8.753
45 | 79 | 8.2282 | 4.7482 | 4.7482 | 8.2282 | 4.7482
45 | 80 | 6.4677 | 8.3053 | 8.3053 | 6.4677 | 8.3053
45 | 81 | 9.2803 | 6.538 | 6.538 | 9.2803 | 6.538
45 | 82 | 5.979 | 10.2943 | 10.2943 | 5.979 | 10.2943
45 | 83 | 4.3433 | 10.4516 | 10.4516 | 4.3433 | 10.4516
45 | 84 | 3.5708 | 8.6627 | 8.6627 | 3.5708 | 8.6627
45 | 85 | 8.1906 | 9.0723 | 9.0723 | 8.1906 | 9.0723
45 | 86 | 5.6107 | 4.3222 | 4.3222 | 5.6107 | 4.3222
45 | 87 | 5.7261 | 7.1963 | 7.1963 | 5.7261 | 7.1963
45 | 88 | 4.8601 | 7.6992 | 7.6992 | 4.8601 | 7.6992
45 | 89 | 3.1796 | 8.3856 | 8.3856 | 3.1796 | 8.3856
45 | 90 | 4.3601 | 10.821 | 10.821 | 4.3601 | 10.821
45 | 91 | 9.7745 | 6.3337 | 6.3337 | 9.7745 | 6.3337
45 | 92 | 6.1161 | 5.7669 | 5.7669 | 6.1161 | 5.7669
45 | 93 | 6.5084 | 4.9567 | 4.9567 | 6.5084 | 4.9567
45 | 94 | 8.7603 | 6.657 | 6.657 | 8.7603 | 6.657
45 | 95 | 5.7126 | 9.8212 | 9.8212 | 5.7126 | 9.8212
45 | 96 | 3.0832 | 6.2008 | 6.2008 | 3.0832 | 6.2008
45 | 97 | 8.7566 | 8.3466 | 8.3466 | 8.7566 | 8.3466
45 | 98 | 5.1656 | 4.8486 | 4.8486 | 5.1656 | 4.8486
45 | 99 | 6.6628 | 6.1886 | 6.1886 | 6.6628 | 6.1886
45 | 100 | 5.8183 | 6.6537 | 6.6537 | 5.8183 | 6.6537
46 | 1 | 3.3314 | 9.8107 | 9.8107 | 3.3314 | 9.8107
46 | 2 | 3.3215 | 0.9904 | 0.9904 | 3.3215 | 0.9904
46 | 3 | 5.391 | 5.1344 | 5.1344 | 5.391 | 5.1344
46 | 4 | 6.6635 | 8.3649 | 8.3649 | 6.6635 | 8.3649
46 | 5 | 6.0378 | 8.6287 | 8.6287 | 6.0378 | 8.6287
46 | 6 | 9.901 | 3.3329 | 3.3329 | 9.901 | 3.3329
46 | 7 | 6.2032 | 3.4609 | 3.4609 | 6.2032 | 3.4609
46 | 8 | 8.6069 | 8.8637 | 8.8637 | 8.6069 | 8.8637
46 | 9 | 5.2915 | 10.5521 | 10.5521 | 5.2915 | 10.5521
46 | 10 | 6.3053 | 8.056 | 8.056 | 6.3053 | 8.056
46 | 11 | 7.36 | 5.252 | 5.252 | 7.36 | 5.252
46 | 12 | 8.1893 | 3.9309 | 3.9309 | 8.1893 | 3.9309
46 | 13 | 6.1827 | 11.8634 | 11.8634 | 6.1827 | 11.8634
46 | 14 | 6.4237 | 6.2985 | 6.2985 | 6.4237 | 6.2985
46 | 15 | 4.8937 | 5.4296 | 5.4296 | 4.8937 | 5.4296
46 | 16 | 7.686 | 6.8636 | 6.8636 | 7.686 | 6.8636
46 | 17 | 8.2691 | 7.4142 | 7.4142 | 8.2691 | 7.4142
46 | 18 | 4.6915 | 6.5902 | 6.5902 | 4.6915 | 6.5902
46 | 19 | 6.6106 | 9.8756 | 9.8756 | 6.6106 | 9.8756
46 | 20 | 5.4191 | 2.6359 | 2.6359 | 5.4191 | 2.6359
46 | 21 | 5.3536 | 6.2859 | 6.2859 | 5.3536 | 6.2859
46 | 22 | 5.1634 | 4.2329 | 4.2329 | 5.1634 | 4.2329
46 | 23 | 2.6291 | 9.336 | 9.336 | 2.6291 | 9.336
46 | 24 | 4.6047 | 8.3195 | 8.3195 | 4.6047 | 8.3195
46 | 25 | 5.1531 | 9.7558 | 9.7558 | 5.1531 | 9.7558
46 | 26 | 4.4606 | 6.3648 | 6.3648 | 4.4606 | 6.3648
46 | 27 | 9.0818 | 6.9828 | 6.9828 | 9.0818 | 6.9828
46 | 28 | 0.4518 | 7.5589 | 7.5589 | 0.4518 | 7.5589
46 | 29 | 5.4124 | 3.0331 | 3.0331 | 5.4124 | 3.0331
46 | 30 | 3.6813 | 3.537 | 3.537 | 3.6813 | 3.537
46 | 31 | 3.162 | 8.3149 | 8.3149 | 3.162 | 8.3149
46 | 32 | 1.597 | 8.1364 | 8.1364 | 1.597 | 8.1364
46 | 33 | 4.2246 | 4.2724 | 4.2724 | 4.2246 | 4.2724
46 | 34 | 8.0772 | 5.2322 | 5.2322 | 8.0772 | 5.2322
46 | 35 | 7.8021 | 4.2145 | 4.2145 | 7.8021 | 4.2145
46 | 36 | 5.9153 | 6.8282 | 6.8282 | 5.9153 | 6.8282
46 | 37 | 3.1949 | 8.5275 | 8.5275 | 3.1949 | 8.5275
46 | 38 | 5.9671 | 7.4011 | 7.4011 | 5.9671 | 7.4011
46 | 39 | 5.3813 | 4.1572 | 4.1572 | 5.3813 | 4.1572
46 | 40 | 6.2449 | 4.7476 | 4.7476 | 6.2449 | 4.7476
46 | 41 | 10.3761 | 4.9755 | 4.9755 | 10.3761 | 4.9755
46 | 42 | 4.0003 | 8.2837 | 8.2837 | 4.0003 | 8.2837
46 | 43 | 5.6832 | 8.7279 | 8.7279 | 5.6832 | 8.7279
46 | 44 | 4.7863 | 4.212 | 4.212 | 4.7863 | 4.212
46 | 45 | 12.1009 | 7.3674 | 7.3674 | 12.1009 | 7.3674
46 | 46 | 6.2638 | 4.2976 | 4.2976 | 6.2638 | 4.2976
46 | 47 | 8.2118 | 5.1224 | 5.1224 | 8.2118 | 5.1224
46 | 48 | 5.8521 | 9.5471 | 9.5471 | 5.8521 | 9.5471
46 | 49 | 8.9143 | 2.2588 | 2.2588 | 8.9143 | 2.2588
46 | 50 | 7.9629 | 8.1762 | 8.1762 | 7.9629 | 8.1762
46 | 51 | 7.9666 | 7.6656 | 7.6656 | 7.9666 | 7.6656
46 | 52 | 4.7611 | 6.293 | 6.293 | 4.7611 | 6.293
46 | 53 | 7.0758 | 3.5399 | 3.5399 | 7.0758 | 3.5399
46 | 54 | 5.1762 | 6.0554 | 6.0554 | 5.1762 | 6.0554
46 | 55 | 3.7163 | 7.7076 | 7.7076 | 3.7163 | 7.7076
46 | 56 | 6.3205 | 8.0463 | 8.0463 | 6.3205 | 8.0463
46 | 57 | 1.4942 | 3.2476 | 3.2476 | 1.4942 | 3.2476
46 | 58 | 6.9389 | 4.837 | 4.837 | 6.9389 | 4.837
46 | 59 | 9.4118 | 8.2556 | 8.2556 | 9.4118 | 8.2556
46 | 60 | 5.7798 | 8.303 | 8.303 | 5.7798 | 8.303
46 | 61 | 6.6188 | 7.4421 | 7.4421 | 6.6188 | 7.4421
46 | 62 | 3.0645 | 11.4674 | 11.4674 | 3.0645 | 11.4674
46 | 63 | 4.5508 | 6.242 | 6.242 | 4.5508 | 6.242
46 | 64 | 1.648 | 2.3292 | 2.3292 | 1.648 | 2.3292
46 | 65 | 4.7676 | 0.4419 | 0.4419 | 4.7676 | 0.4419
46 | 66 | 4.3524 | 9.0412 | 9.0412 | 4.3524 | 9.0412
46 | 67 | 4.1507 | 11.2858 | 11.2858 | 4.1507 | 11.2858
46 | 68 | 6.8054 | 6.1927 | 6.1927 | 6.8054 | 6.1927
46 | 69 | 6.0853 | 8.2117 | 8.2117 | 6.0853 | 8.2117
46 | 70 | 5.5336 | 8.2543 | 8.2543 | 5.5336 | 8.2543
46 | 71 | 7.63 | 9.1613 | 9.1613 | 7.63 | 9.1613
46 | 72 | 0.79814 | 9.9581 | 9.9581 | 0.79814 | 9.9581
46 | 73 | 4.0814 | 5.5531 | 5.5531 | 4.0814 | 5.5531
46 | 74 | 4.4653 | 6.6534 | 6.6534 | 4.4653 | 6.6534
46 | 75 | 7.1546 | 7.9929 | 7.9929 | 7.1546 | 7.9929
46 | 76 | 4.6215 | 3.4015 | 3.4015 | 4.6215 | 3.4015
46 | 77 | 4.0777 | 4.7828 | 4.7828 | 4.0777 | 4.7828
46 | 78 | 4.1647 | 7.3832 | 7.3832 | 4.1647 | 7.3832
46 | 79 | 4.4792 | 5.7326 | 5.7326 | 4.4792 | 5.7326
46 | 80 | 6.574 | 9.3089 | 9.3089 | 6.574 | 9.3089
46 | 81 | 4.0049 | 8.1153 | 8.1153 | 4.0049 | 8.1153
46 | 82 | 6.5435 | 5.569 | 5.569 | 6.5435 | 5.569
46 | 83 | 6.2193 | 6.6324 | 6.6324 | 6.2193 | 6.6324
46 | 84 | 2.9524 | 5.1505 | 5.1505 | 2.9524 | 5.1505
46 | 85 | 3.7964 | 6.2022 | 6.2022 | 3.7964 | 6.2022
46 | 86 | 5.1786 | 10.2541 | 10.2541 | 5.1786 | 10.2541
46 | 87 | 3.782 | 5.6315 | 5.6315 | 3.782 | 5.6315
46 | 88 | 4.5053 | 5.5601 | 5.5601 | 4.5053 | 5.5601
46 | 89 | 4.4269 | 2.5239 | 2.5239 | 4.4269 | 2.5239
46 | 90 | 7.5681 | 6.8498 | 6.8498 | 7.5681 | 6.8498
46 | 91 | 1.658 | 4.4751 | 4.4751 | 1.658 | 4.4751
46 | 92 | 3.6944 | 6.4343 | 6.4343 | 3.6944 | 6.4343
46 | 93 | 7.5522 | 11.4052 | 11.4052 | 7.5522 | 11.4052
46 | 94 | 4.9057 | 6.2395 | 6.2395 | 4.9057 | 6.2395
46 | 95 | 3.8512 | 7.0569 | 7.0569 | 3.8512 | 7.0569
46 | 96 | 5.3235 | 9.9381 | 9.9381 | 5.3235 | 9.9381
46 | 97 | 6.7633 | 4.3771 | 4.3771 | 6.7633 | 4.3771
46 | 98 | 3.5327 | 6.729 | 6.729 | 3.5327 | 6.729
46 | 99 | 6.5758 | 6.3079 | 6.3079 | 6.5758 | 6.3079
46 | 100 | 7.7062 | 7.4237 | 7.4237 | 7.7062 | 7.4237
47 | 1 | 8.5818 | 5.7209 | 5.7209 | 8.5818 | 5.7209
47 | 2 | 9.9043 | 6.282 | 6.282 | 9.9043 | 6.282
47 | 3 | 7.6954 | 7.686 | 7.686 | 7.6954 | 7.686
47 | 4 | 8.4662 | 5.713 | 5.713 | 8.4662 | 5.713
47 | 5 | 4.5877 | 8.6476 | 8.6476 | 4.5877 | 8.6476
47 | 6 | 11.5179 | 2.4816 | 2.4816 | 11.5179 | 2.4816
47 | 7 | 4.9364 | 8.0481 | 8.0481 | 4.9364 | 8.0481
47 | 8 | 6.7616 | 10.1875 | 10.1875 | 6.7616 | 10.1875
47 | 9 | 5.5557 | 5.7178 | 5.7178 | 5.5557 | 5.7178
47 | 10 | 8.9283 | 5.5928 | 5.5928 | 8.9283 | 5.5928
47 | 11 | 5.514 | 6.3733 | 6.3733 | 5.514 | 6.3733
47 | 12 | 7.9034 | 5.4249 | 5.4249 | 7.9034 | 5.4249
47 | 13 | 7.7122 | 6.1065 | 6.1065 | 7.7122 | 6.1065
47 | 14 | 6.4615 | 10.761 | 10.761 | 6.4615 | 10.761
47 | 15 | 6.4231 | 7.184 | 7.184 | 6.4231 | 7.184
47 | 16 | 7.9788 | 5.1426 | 5.1426 | 7.9788 | 5.1426
47 | 17 | 6.6618 | 6.0838 | 6.0838 | 6.6618 | 6.0838
47 | 18 | 9.5245 | 7.2825 | 7.2825 | 9.5245 | 7.2825
47 | 19 | 9.037 | 8.3461 | 8.3461 | 9.037 | 8.3461
47 | 20 | 6.6611 | 7.4127 | 7.4127 | 6.6611 | 7.4127
47 | 21 | 6.4447 | 7.5551 | 7.5551 | 6.4447 | 7.5551
47 | 22 | 5.8306 | 6.6586 | 6.6586 | 5.8306 | 6.6586
47 | 23 | 7.2046 | 2.4589 | 2.4589 | 7.2046 | 2.4589
47 | 24 | 3.7048 | 7.9535 | 7.9535 | 3.7048 | 7.9535
47 | 25 | 7.7875 | 5.1166 | 5.1166 | 7.7875 | 5.1166
47 | 26 | 4.1035 | 8.9722 | 8.9722 | 4.1035 | 8.9722
47 | 27 | 5.4421 | 7.2673 | 7.2673 | 5.4421 | 7.2673
47 | 28 | 5.6314 | 6.781 | 6.781 | 5.6314 | 6.781
47 | 29 | 2.8722 | 17.0921 | 17.0921 | 2.8722 | 17.0921
47 | 30 | 7.9147 | 9.7391 | 9.7391 | 7.9147 | 9.7391
47 | 31 | 8.1991 | 5.9971 | 5.9971 | 8.1991 | 5.9971
47 | 32 | 6.1236 | 4.0027 | 4.0027 | 6.1236 | 4.0027
47 | 33 | 6.1126 | 9.6925 | 9.6925 | 6.1126 | 9.6925
47 | 34 | 8.121 | 7.9629 | 7.9629 | 8.121 | 7.9629
47 | 35 | 8.0251 | 7.5406 | 7.5406 | 8.0251 | 7.5406
47 | 36 | 8.783 | 11.5352 | 11.5352 | 8.783 | 11.5352
47 | 37 | 5.5904 | 2.3131 | 2.3131 | 5.5904 | 2.3131
47 | 38 | 7.2651 | 10.3549 | 10.3549 | 7.2651 | 10.3549
47 | 39 | 9.979 | 8.2024 | 8.2024 | 9.979 | 8.2024
47 | 40 | 4.8863 | 5.142 | 5.142 | 4.8863 | 5.142
47 | 41 | 3.016 | 7.818 | 7.818 | 3.016 | 7.818
47 | 42 | 6.6175 | 6.7585 | 6.7585 | 6.6175 | 6.7585
47 | 43 | 9.8264 | 5.2636 | 5.2636 | 9.8264 | 5.2636
47 | 44 | 9.1974 | 11.1676 | 11.1676 | 9.1974 | 11.1676
47 | 45 | 8.3108 | 7.6563 | 7.6563 | 8.3108 | 7.6563
47 | 46 | 7.8072 | 8.9785 | 8.9785 | 7.8072 | 8.9785
47 | 47 | 5.3888 | 12.766 | 12.766 | 5.3888 | 12.766
47 | 48 | 8.9557 | 4.5576 | 4.5576 | 8.9557 | 4.5576
47 | 49 | 3.9724 | 5.6635 | 5.6635 | 3.9724 | 5.6635
47 | 50 | 5.7851 | 13.0431 | 13.0431 | 5.7851 | 13.0431
47 | 51 | 7.8754 | 6.3954 | 6.3954 | 7.8754 | 6.3954
47 | 52 | 5.7817 | 7.9379 | 7.9379 | 5.7817 | 7.9379
47 | 53 | 5.8232 | 7.6507 | 7.6507 | 5.8232 | 7.6507
47 | 54 | 4.2095 | 13.1579 | 13.1579 | 4.2095 | 13.1579
47 | 55 | 7.6956 | 8.2588 | 8.2588 | 7.6956 | 8.2588
47 | 56 | 8.1543 | 7.0798 | 7.0798 | 8.1543 | 7.0798
47 | 57 | 9.4036 | 5.8127 | 5.8127 | 9.4036 | 5.8127
47 | 58 | 7.092 | 5.2694 | 5.2694 | 7.092 | 5.2694
47 | 59 | 6.1578 | 8.0679 | 8.0679 | 6.1578 | 8.0679
47 | 60 | 8.7052 | 4.9016 | 4.9016 | 8.7052 | 4.9016
47 | 61 | 9.0461 | 9.6305 | 9.6305 | 9.0461 | 9.6305
47 | 62 | 3.8741 | 7.8429 | 7.8429 | 3.8741 | 7.8429
47 | 63 | 8.7191 | 8.1918 | 8.1918 | 8.7191 | 8.1918
47 | 64 | 5.8775 | 8.3611 | 8.3611 | 5.8775 | 8.3611
47 | 65 | 6.0042 | 9.9599 | 9.9599 | 6.0042 | 9.9599
47 | 66 | 8.5991 | 8.0339 | 8.0339 | 8.5991 | 8.0339
47 | 67 | 1.911 | 7.9014 | 7.9014 | 1.911 | 7.9014
47 | 68 | 4.7186 | 6.1115 | 6.1115 | 4.7186 | 6.1115
47 | 69 | 8.1108 | 5.4641 | 5.4641 | 8.1108 | 5.4641
47 | 70 | 6.73 | 5.7946 | 5.7946 | 6.73 | 5.7946
47 | 71 | 4.0803 | 5.792 | 5.792 | 4.0803 | 5.792
47 | 72 | 5.7993 | 8.7162 | 8.7162 | 5.7993 | 8.7162
47 | 73 | 7.5465 | 11.4997 | 11.4997 | 7.5465 | 11.4997
47 | 74 | 8.2463 | 0.67632 | 0.67632 | 8.2463 | 0.67632
47 | 75 | 8.1975 | 10.5044 | 10.5044 | 8.1975 | 10.5044
47 | 76 | 8.0191 | 8.5458 | 8.5458 | 8.0191 | 8.5458
47 | 77 | 10.7851 | 5.0419 | 5.0419 | 10.7851 | 5.0419
47 | 78 | 6.3862 | 7.1247 | 7.1247 | 6.3862 | 7.1247
47 | 79 | 4.2866 | 7.0478 | 7.0478 | 4.2866 | 7.0478
47 | 80 | 8.2386 | 8.8153 | 8.8153 | 8.2386 | 8.8153
47 | 81 | 5.122 | 7.6969 | 7.6969 | 5.122 | 7.6969
47 | 82 | 7.8763 | 7.7079 | 7.7079 | 7.8763 | 7.7079
47 | 83 | 7.8234 | 9.3011 | 9.3011 | 7.8234 | 9.3011
47 | 84 | 9.7263 | 6.7912 | 6.7912 | 9.7263 | 6.7912
47 | 85 | 11.4384 | 4.9748 | 4.9748 | 11.4384 | 4.9748
47 | 86 | 3.8772 | 7.9247 | 7.9247 | 3.8772 | 7.9247
47 | 87 | 4.996 | 6.9008 | 6.9008 | 4.996 | 6.9008
47 | 88 | 2.7173 | 4.8598 | 4.8598 | 2.7173 | 4.8598
47 | 89 | 5.4458 | 7.6413 | 7.6413 | 5.4458 | 7.6413
47 | 90 | 7.884 | 6.1321 | 6.1321 | 7.884 | 6.1321
47 | 91 | 4.5726 | 12.7574 | 12.7574 | 4.5726 | 12.7574
47 | 92 | 7.6025 | 6.5134 | 6.5134 | 7.6025 | 6.5134
47 | 93 | 7.3109 | 11.7147 | 11.7147 | 7.3109 | 11.7147
47 | 94 | 7.6165 | 4.5587 | 4.5587 | 7.6165 | 4.5587
47 | 95 | 7.7654 | 9.7387 | 9.7387 | 7.7654 | 9.7387
47 | 96 | 3.6794 | 6.4909 | 6.4909 | 3.6794 | 6.4909
47 | 97 | 5.5138 | 10.2906 | 10.2906 | 5.5138 | 10.2906
47 | 98 | 5.6524 | 5.8701 | 5.8701 | 5.6524 | 5.8701
47 | 99 | 6.517 | 3.9753 | 3.9753 | 6.517 | 3.9753
47 | 100 | 9.8755 | 4.8737 | 4.8737 | 9.8755 | 4.8737
48 | 1 | 9.8944 | 8.4378 | 8.4378 | 9.8944 | 8.4378
48 | 2 | 9.9876 | 10.5571 | 10.5571 | 9.9876 | 10.5571
48 | 3 | 7.1467 | 8.2997 | 8.2997 | 7.1467 | 8.2997
48 | 4 | 8.3879 | 8.9051 | 8.9051 | 8.3879 | 8.9051
48 | 5 | 12.0902 | 6.8829 | 6.8829 | 12.0902 | 6.8829
48 | 6 | 7.8417 | 5.6145 | 5.6145 | 7.8417 | 5.6145
48 | 7 | 6.9248 | 6.5707 | 6.5707 | 6.9248 | 6.5707
48 | 8 | 5.5886 | 4.3176 | 4.3176 | 5.5886 | 4.3176
48 | 9 | 8.2987 | 8.0825 | 8.0825 | 8.2987 | 8.0825
48 | 10 | 13.5461 | 8.8857 | 8.8857 | 13.5461 | 8.8857
48 | 11 | 8.3097 | 6.5807 | 6.5807 | 8.3097 | 6.5807
48 | 12 | 7.5067 | 8.3639 | 8.3639 | 7.5067 | 8.3639
48 | 13 | 7.6341 | 6.3516 | 6.3516 | 7.6341 | 6.3516
48 | 14 | 7.998 | 9.8092 | 9.8092 | 7.998 | 9.8092
48 | 15 | 6.7292 | 12.3064 | 12.3064 | 6.7292 | 12.3064
48 | 16 | 11.6104 | 11.2093 | 11.2093 | 11.6104 | 11.2093
48 | 17 | 7.1803 | 10.9265 | 10.9265 | 7.1803 | 10.9265
48 | 18 | 8.1906 | 9.4274 | 9.4274 | 8.1906 | 9.4274
48 | 19 | 8.347 | 12.2801 | 12.2801 | 8.347 | 12.2801
48 | 20 | 7.8776 | 5.5063 | 5.5063 | 7.8776 | 5.5063
48 | 21 | 6.4854 | 8.9504 | 8.9504 | 6.4854 | 8.9504
48 | 22 | 9.3648 | 13.1523 | 13.1523 | 9.3648 | 13.1523
48 | 23 | 11.1399 | 6.7356 | 6.7356 | 11.1399 | 6.7356
48 | 24 | 10.6317 | 7.2082 | 7.2082 | 10.6317 | 7.2082
48 | 25 | 8.7649 | 7.5896 | 7.5896 | 8.7649 | 7.5896
48 | 26 | 9.0684 | 8.2261 | 8.2261 | 9.0684 | 8.2261
48 | 27 | 9.0712 | 8.6426 | 8.6426 | 9.0712 | 8.6426
48 | 28 | 9.4924 | 10.3908 | 10.3908 | 9.4924 | 10.3908
48 | 29 | 8.0904 | 10.4124 | 10.4124 | 8.0904 | 10.4124
48 | 30 | 10.0141 | 9.9114 | 9.9114 | 10.0141 | 9.9114
48 | 31 | 6.6842 | 8.8912 | 8.8912 | 6.6842 | 8.8912
48 | 32 | 12.2292 | 9.148 | 9.148 | 12.2292 | 9.148
48 | 33 | 9.8767 | 5.6117 | 5.6117 | 9.8767 | 5.6117
48 | 34 | 9.3298 | 2.8833 | 2.8833 | 9.3298 | 2.8833
48 | 35 | 5.1168 | 9.3784 | 9.3784 | 5.1168 | 9.3784
48 | 36 | 6.1155 | 8.4279 | 8.4279 | 6.1155 | 8.4279
48 | 37 | 10.4472 | 8.8101 | 8.8101 | 10.4472 | 8.8101
48 | 38 | 7.737 | 5.972 | 5.972 | 7.737 | 5.972
48 | 39 | 8.1809 | 11.1095 | 11.1095 | 8.1809 | 11.1095
48 | 40 | 9.5724 | 3.314 | 3.314 | 9.5724 | 3.314
48 | 41 | 10.0005 | 7.5657 | 7.5657 | 10.0005 | 7.5657
48 | 42 | 8.0565 | 11.1512 | 11.1512 | 8.0565 | 11.1512
48 | 43 | 6.041 | 9.7042 | 9.7042 | 6.041 | 9.7042
48 | 44 | 9.4243 | 9.4579 | 9.4579 | 9.4243 | 9.4579
48 | 45 | 11.7965 | 10.2917 | 10.2917 | 11.7965 | 10.2917
48 | 46 | 9.2844 | 9.9867 | 9.9867 | 9.2844 | 9.9867
48 | 47 | 13.1995 | 7.3838 | 7.3838 | 13.1995 | 7.3838
48 | 48 | 9.0279 | 6.4042 | 6.4042 | 9.0279 | 6.4042
48 | 49 | 6.3039 | 5.9342 | 5.9342 | 6.3039 | 5.9342
48 | 50 | 7.4375 | 8.9918 | 8.9918 | 7.4375 | 8.9918
48 | 51 | 8.5902 | 8.9902 | 8.9902 | 8.5902 | 8.9902
48 | 52 | 5.3343 | 6.2085 | 6.2085 | 5.3343 | 6.2085
48 | 53 | 8.4546 | 4.4782 | 4.4782 | 8.4546 | 4.4782
48 | 54 | 6.5446 | 7.4061 | 7.4061 | 6.5446 | 7.4061
48 | 55 | 6.077 | 6.6039 | 6.6039 | 6.077 | 6.6039
48 | 56 | 9.3289 | 9.797 | 9.797 | 9.3289 | 9.797
48 | 57 | 8.4814 | 9.5766 | 9.5766 | 8.4814 | 9.5766
48 | 58 | 9.8626 | 8.7077 | 8.7077 | 9.8626 | 8.7077
48 | 59 | 9.1312 | 10.2313 | 10.2313 | 9.1312 | 10.2313
48 | 60 | 9.7369 | 9.0186 | 9.0186 | 9.7369 | 9.0186
48 | 61 | 9.3526 | 8.3394 | 8.3394 | 9.3526 | 8.3394
48 | 62 | 10.7813 | 5.8712 | 5.8712 | 10.7813 | 5.8712
48 | 63 | 11.9378 | 7.2387 | 7.2387 | 11.9378 | 7.2387
48 | 64 | 8.4338 | 6.6325 | 6.6325 | 8.4338 | 6.6325
48 | 65 | 9.262 | 5.6819 | 5.6819 | 9.262 | 5.6819
48 | 66 | 10.9852 | 7.5406 | 7.5406 | 10.9852 | 7.5406
48 | 67 | 7.9875 | 7.61 | 7.61 | 7.9875 | 7.61
48 | 68 | 9.3129 | 8.4906 | 8.4906 | 9.3129 | 8.4906
48 | 69 | 11.3116 | 12.3083 | 12.3083 | 11.3116 | 12.3083
48 | 70 | 7.6982 | 8.2648 | 8.2648 | 7.6982 | 8.2648
48 | 71 | 6.79 | 10.6937 | 10.6937 | 6.79 | 10.6937
48 | 72 | 9.5936 | 5.4482 | 5.4482 | 9.5936 | 5.4482
48 | 73 | 9.0546 | 9.1197 | 9.1197 | 9.0546 | 9.1197
48 | 74 | 5.449 | 10.2714 | 10.2714 | 5.449 | 10.2714
48 | 75 | 10.193 | 10.9035 | 10.9035 | 10.193 | 10.9035
48 | 76 | 10.9708 | 7.7945 | 7.7945 | 10.9708 | 7.7945
48 | 77 | 10.8862 | 8.2973 | 8.2973 | 10.8862 | 8.2973
48 | 78 | 10.9465 | 9.3885 | 9.3885 | 10.9465 | 9.3885
48 | 79 | 10.5885 | 8.9972 | 8.9972 | 10.5885 | 8.9972
48 | 80 | 9.2041 | 10.272 | 10.272 | 9.2041 | 10.272
48 | 81 | 7.0884 | 5.1647 | 5.1647 | 7.0884 | 5.1647
48 | 82 | 10.2744 | 9.617 | 9.617 | 10.2744 | 9.617
48 | 83 | 5.6953 | 11.0352 | 11.0352 | 5.6953 | 11.0352
48 | 84 | 7.6378 | 9.2923 | 9.2923 | 7.6378 | 9.2923
48 | 85 | 12.7545 | 5.6443 | 5.6443 | 12.7545 | 5.6443
48 | 86 | 7.4054 | 7.7006 | 7.7006 | 7.4054 | 7.7006
48 | 87 | 8.0033 | 9.5631 | 9.5631 | 8.0033 | 9.5631
48 | 88 | 10.1197 | 9.0812 | 9.0812 | 10.1197 | 9.0812
48 | 89 | 9.9371 | 9.2023 | 9.2023 | 9.9371 | 9.2023
48 | 90 | 6.9395 | 8.5352 | 8.5352 | 6.9395 | 8.5352
48 | 91 | 10.2429 | 10.255 | 10.255 | 10.2429 | 10.255
48 | 92 | 8.4018 | 8.778 | 8.778 | 8.4018 | 8.778
48 | 93 | 6.6415 | 11.7248 | 11.7248 | 6.6415 | 11.7248
48 | 94 | 7.6501 | 9.1811 | 9.1811 | 7.6501 | 9.1811
48 | 95 | 10.2819 | 8.1976 | 8.1976 | 10.2819 | 8.1976
48 | 96 | 9.9737 | 5.6816 | 5.6816 | 9.9737 | 5.6816
48 | 97 | 9.6282 | 9.056 | 9.056 | 9.6282 | 9.056
48 | 98 | 8.4161 | 4.2302 | 4.2302 | 8.4161 | 4.2302
48 | 99 | 7.8432 | 9.7421 | 9.7421 | 7.8432 | 9.7421
48 | 100 | 6.286 | 5.9913 | 5.9913 | 6.286 | 5.9913
49 | 1 | 7.4352 | 11.0738 | 11.0738 | 7.4352 | 11.0738
49 | 2 | 10.7252 | 11.2008 | 11.2008 | 10.7252 | 11.2008
49 | 3 | 9.209 | 8.1519 | 8.1519 | 9.209 | 8.1519
49 | 4 | 9.6071 | 9.6482 | 9.6482 | 9.6071 | 9.6482
49 | 5 | 12.9458 | 13.7623 | 13.7623 | 12.9458 | 13.7623
49 | 6 | 10.8265 | 12.5509 | 12.5509 | 10.8265 | 12.5509
49 | 7 | 10.4283 | 9.2575 | 9.2575 | 10.4283 | 9.2575
49 | 8 | 11.4266 | 9.2221 | 9.2221 | 11.4266 | 9.2221
49 | 9 | 9.7216 | 10.78 | 10.78 | 9.7216 | 10.78
49 | 10 | 8.9093 | 13.7137 | 13.7137 | 8.9093 | 13.7137
49 | 11 | 9.6396 | 10.899 | 10.899 | 9.6396 | 10.899
49 | 12 | 14.0641 | 9.6451 | 9.6451 | 14.0641 | 9.6451
49 | 13 | 10.3524 | 12.0974 | 12.0974 | 10.3524 | 12.0974
49 | 14 | 8.6919 | 9.5788 | 9.5788 | 8.6919 | 9.5788
49 | 15 | 14.0314 | 6.7179 | 6.7179 | 14.0314 | 6.7179
49 | 16 | 11.1637 | 7.7542 | 7.7542 | 11.1637 | 7.7542
49 | 17 | 7.8751 | 11.4132 | 11.4132 | 7.8751 | 11.4132
49 | 18 | 6.2208 | 8.5513 | 8.5513 | 6.2208 | 8.5513
49 | 19 | 11.2152 | 12 | 12 | 11.2152 | 12
49 | 20 | 11.7388 | 10.9647 | 10.9647 | 11.7388 | 10.9647
49 | 21 | 7.9816 | 10.5365 | 10.5365 | 7.9816 | 10.5365
49 | 22 | 6.1757 | 8.6359 | 8.6359 | 6.1757 | 8.6359
49 | 23 | 10.6459 | 9.059 | 9.059 | 10.6459 | 9.059
49 | 24 | 7.6042 | 10.0061 | 10.0061 | 7.6042 | 10.0061
49 | 25 | 11.1119 | 11.8887 | 11.8887 | 11.1119 | 11.8887
49 | 26 | 9.9629 | 11.7 | 11.7 | 9.9629 | 11.7
49 | 27 | 11.358 | 10.8374 | 10.8374 | 11.358 | 10.8374
49 | 28 | 7.1724 | 9.0221 | 9.0221 | 7.1724 | 9.0221
49 | 29 | 10.0721 | 10.8942 | 10.8942 | 10.0721 | 10.8942
49 | 30 | 10.06 | 10.5675 | 10.5675 | 10.06 | 10.5675
49 | 31 | 10.5956 | 9.719 | 9.719 | 10.5956 | 9.719
49 | 32 | 8.223 | 7.7814 | 7.7814 | 8.223 | 7.7814
49 | 33 | 12.3663 | 13.8473 | 13.8473 | 12.3663 | 13.8473
49 | 34 | 9.7018 | 12.6709 | 12.6709 | 9.7018 | 12.6709
49 | 35 | 10.5988 | 9.7294 | 9.7294 | 10.5988 | 9.7294
49 | 36 | 11.2388 | 12.1874 | 12.1874 | 11.2388 | 12.1874
49 | 37 | 10.0755 | 11.5003 | 11.5003 | 10.0755 | 11.5003
49 | 38 | 4.7314 | 9.2562 | 9.2562 | 4.7314 | 9.2562
49 | 39 | 6.6124 | 7.3958 | 7.3958 | 6.6124 | 7.3958
49 | 40 | 12.5733 | 8.5985 | 8.5985 | 12.5733 | 8.5985
49 | 41 | 7.6173 | 8.0179 | 8.0179 | 7.6173 | 8.0179
49 | 42 | 8.4497 | 12.7742 | 12.7742 | 8.4497 | 12.7742
49 | 43 | 8.1844 | 9.3738 | 9.3738 | 8.1844 | 9.3738
49 | 44 | 10.025 | 11.8991 | 11.8991 | 10.025 | 11.8991
49 | 45 | 5.7665 | 9.6828 | 9.6828 | 5.7665 | 9.6828
49 | 46 | 9.4859 | 10.7943 | 10.7943 | 9.4859 | 10.7943
49 | 47 | 11.9082 | 8.4247 | 8.4247 | 11.9082 | 8.4247
49 | 48 | 5.8979 | 5.3076 | 5.3076 | 5.8979 | 5.3076
49 | 49 | 9.5346 | 13.4668 | 13.4668 | 9.5346 | 13.4668
49 | 50 | 10.2149 | 13.1272 | 13.1272 | 10.2149 | 13.1272
49 | 51 | 10.5308 | 9.7846 | 9.7846 | 10.5308 | 9.7846
49 | 52 | 8.0222 | 10.6396 | 10.6396 | 8.0222 | 10.6396
49 | 53 | 10.4585 | 9.8663 | 9.8663 | 10.4585 | 9.8663
49 | 54 | 11.0126 | 11.298 | 11.298 | 11.0126 | 11.298
49 | 55 | 14.9497 | 9.6865 | 9.6865 | 14.9497 | 9.6865
49 | 56 | 14.8875 | 13.7849 | 13.7849 | 14.8875 | 13.7849
49 | 57 | 9.8069 | 7.6324 | 7.6324 | 9.8069 | 7.6324
49 | 58 | 10.8303 | 8.7603 | 8.7603 | 10.8303 | 8.7603
49 | 59 | 7.357 | 6.3372 | 6.3372 | 7.357 | 6.3372
49 | 60 | 8.593 | 11.739 | 11.739 | 8.593 | 11.739
49 | 61 | 12.9694 | 9.306 | 9.306 | 12.9694 | 9.306
49 | 62 | 11.2014 | 8.6701 | 8.6701 | 11.2014 | 8.6701
49 | 63 | 9.8299 | 9.1108 | 9.1108 | 9.8299 | 9.1108
49 | 64 | 12.8471 | 8.8815 | 8.8815 | 12.8471 | 8.8815
49 | 65 | 9.9192 | 10.2672 | 10.2672 | 9.9192 | 10.2672
49 | 66 | 7.4065 | 14.2291 | 14.2291 | 7.4065 | 14.2291
49 | 67 | 11.0307 | 6.8133 | 6.8133 | 11.0307 | 6.8133
49 | 68 | 9.7987 | 12.3869 | 12.3869 | 9.7987 | 12.3869
49 | 69 | 9.6093 | 7.8136 | 7.8136 | 9.6093 | 7.8136
49 | 70 | 8.7334 | 12.5075 | 12.5075 | 8.7334 | 12.5075
49 | 71 | 6.2251 | 10.996 | 10.996 | 6.2251 | 10.996
49 | 72 | 9.6229 | 10.1415 | 10.1415 | 9.6229 | 10.1415
49 | 73 | 8.4378 | 12.7076 | 12.7076 | 8.4378 | 12.7076
49 | 74 | 9.9449 | 7.155 | 7.155 | 9.9449 | 7.155
49 | 75 | 9.1402 | 8.6348 | 8.6348 | 9.1402 | 8.6348
49 | 76 | 11.6096 | 10.7289 | 10.7289 | 11.6096 | 10.7289
49 | 77 | 11.4935 | 7.1438 | 7.1438 | 11.4935 | 7.1438
49 | 78 | 11.427 | 14.3377 | 14.3377 | 11.427 | 14.3377
49 | 79 | 11.7908 | 13.7555 | 13.7555 | 11.7908 | 13.7555
49 | 80 | 10.8531 | 8.2642 | 8.2642 | 10.8531 | 8.2642
49 | 81 | 9.7135 | 10.7109 | 10.7109 | 9.7135 | 10.7109
49 | 82 | 11.1383 | 8.0855 | 8.0855 | 11.1383 | 8.0855
49 | 83 | 12.6491 | 4.7455 | 4.7455 | 12.6491 | 4.7455
49 | 84 | 12.264 | 7.2653 | 7.2653 | 12.264 | 7.2653
49 | 85 | 9.4697 | 6.697 | 6.697 | 9.4697 | 6.697
49 | 86 | 12.4592 | 14.965 | 14.965 | 12.4592 | 14.965
49 | 87 | 7.3844 | 11.0805 | 11.0805 | 7.3844 | 11.0805
49 | 88 | 11.0541 | 14.2325 | 14.2325 | 11.0541 | 14.2325
49 | 89 | 11.1091 | 6.5467 | 6.5467 | 11.1091 | 6.5467
49 | 90 | 9.4064 | 9.7488 | 9.7488 | 9.4064 | 9.7488
49 | 91 | 11.7326 | 6.9722 | 6.9722 | 11.7326 | 6.9722
49 | 92 | 11.9504 | 12.5702 | 12.5702 | 11.9504 | 12.5702
49 | 93 | 13.0398 | 10.1585 | 10.1585 | 13.0398 | 10.1585
49 | 94 | 10.7347 | 12.7279 | 12.7279 | 10.7347 | 12.7279
49 | 95 | 8.8003 | 8.446 | 8.446 | 8.8003 | 8.446
49 | 96 | 8.6728 | 10.5676 | 10.5676 | 8.6728 | 10.5676
49 | 97 | 10.2661 | 10.6183 | 10.6183 | 10.2661 | 10.6183
49 | 98 | 9.9783 | 11.8979 | 11.8979 | 9.9783 | 11.8979
49 | 99 | 9.3151 | 9.9573 | 9.9573 | 9.3151 | 9.9573
49 | 100 | 11.3968 | 12.7616 | 12.7616 | 11.3968 | 12.7616
50 | 1 | 9.451 | 10.1438 | 10.1438 | 9.451 | 10.1438
50 | 2 | 14.8027 | 15.4878 | 15.4878 | 14.8027 | 15.4878
50 | 3 | 11.129 | 10.2034 | 10.2034 | 11.129 | 10.2034
50 | 4 | 12.0096 | 13.7419 | 13.7419 | 12.0096 | 13.7419
50 | 5 | 10.6926 | 12.5302 | 12.5302 | 10.6926 | 12.5302
50 | 6 | 7.4189 | 8.7323 | 8.7323 | 7.4189 | 8.7323
50 | 7 | 10.5365 | 11.1553 | 11.1553 | 10.5365 | 11.1553
50 | 8 | 10.0508 | 14.3901 | 14.3901 | 10.0508 | 14.3901
50 | 9 | 7.9274 | 12.6773 | 12.6773 | 7.9274 | 12.6773
50 | 10 | 9.1854 | 12.8441 | 12.8441 | 9.1854 | 12.8441
50 | 11 | 10.448 | 12.9717 | 12.9717 | 10.448 | 12.9717
50 | 12 | 11.7187 | 11.582 | 11.582 | 11.7187 | 11.582
50 | 13 | 10.0853 | 9.7346 | 9.7346 | 10.0853 | 9.7346
50 | 14 | 9.8968 | 13.0735 | 13.0735 | 9.8968 | 13.0735
50 | 15 | 8.7969 | 12.0406 | 12.0406 | 8.7969 | 12.0406
50 | 16 | 11.1973 | 9.2241 | 9.2241 | 11.1973 | 9.2241
50 | 17 | 6.3441 | 8.9067 | 8.9067 | 6.3441 | 8.9067
50 | 18 | 8.4557 | 9.6934 | 9.6934 | 8.4557 | 9.6934
50 | 19 | 7.7516 | 12.5298 | 12.5298 | 7.7516 | 12.5298
50 | 20 | 10.9907 | 9.1209 | 9.1209 | 10.9907 | 9.1209
50 | 21 | 8.9074 | 9.0611 | 9.0611 | 8.9074 | 9.0611
50 | 22 | 9.6996 | 8.2511 | 8.2511 | 9.6996 | 8.2511
50 | 23 | 10.0796 | 9.5636 | 9.5636 | 10.0796 | 9.5636
50 | 24 | 15.4704 | 8.5799 | 8.5799 | 15.4704 | 8.5799
50 | 25 | 11.7114 | 12.7558 | 12.7558 | 11.7114 | 12.7558
50 | 26 | 9.4655 | 8.5602 | 8.5602 | 9.4655 | 8.5602
50 | 27 | 10.7992 | 8.4362 | 8.4362 | 10.7992 | 8.4362
50 | 28 | 10.7659 | 10.2048 | 10.2048 | 10.7659 | 10.2048
50 | 29 | 7.4352 | 11.7581 | 11.7581 | 7.4352 | 11.7581
50 | 30 | 10.2781 | 11.7869 | 11.7869 | 10.2781 | 11.7869
50 | 31 | 9.8809 | 13.6106 | 13.6106 | 9.8809 | 13.6106
50 | 32 | 11.718 | 13.3032 | 13.3032 | 11.718 | 13.3032
50 | 33 | 10.2837 | 7.6195 | 7.6195 | 10.2837 | 7.6195
50 | 34 | 11.2543 | 13.0937 | 13.0937 | 11.2543 | 13.0937
50 | 35 | 8.1071 | 12.9443 | 12.9443 | 8.1071 | 12.9443
50 | 36 | 11.8348 | 11.9935 | 11.9935 | 11.8348 | 11.9935
50 | 37 | 6.3855 | 11.8205 | 11.8205 | 6.3855 | 11.8205
50 | 38 | 13.9321 | 7.2424 | 7.2424 | 13.9321 | 7.2424
50 | 39 | 10.4328 | 11.0347 | 11.0347 | 10.4328 | 11.0347
50 | 40 | 8.0217 | 9.9812 | 9.9812 | 8.0217 | 9.9812
50 | 41 | 8.0172 | 14.8917 | 14.8917 | 8.0172 | 14.8917
50 | 42 | 11.204 | 13.7269 | 13.7269 | 11.204 | 13.7269
50 | 43 | 13.0766 | 11.3185 | 11.3185 | 13.0766 | 11.3185
50 | 44 | 12.7672 | 11.1164 | 11.1164 | 12.7672 | 11.1164
50 | 45 | 10.796 | 11.735 | 11.735 | 10.796 | 11.735
50 | 46 | 9.4217 | 9.6472 | 9.6472 | 9.4217 | 9.6472
50 | 47 | 13.5765 | 12.273 | 12.273 | 13.5765 | 12.273
50 | 48 | 10.7177 | 9.3314 | 9.3314 | 10.7177 | 9.3314
50 | 49 | 10.7659 | 10.6671 | 10.6671 | 10.7659 | 10.6671
50 | 50 | 9.3414 | 8.2832 | 8.2832 | 9.3414 | 8.2832
50 | 51 | 5.8764 | 8.7841 | 8.7841 | 5.8764 | 8.7841
50 | 52 | 8.9594 | 11.0011 | 11.0011 | 8.9594 | 11.0011
50 | 53 | 9.5566 | 10.8615 | 10.8615 | 9.5566 | 10.8615
50 | 54 | 11.5961 | 8.6671 | 8.6671 | 11.5961 | 8.6671
50 | 55 | 10.6983 | 9.975 | 9.975 | 10.6983 | 9.975
50 | 56 | 14.2017 | 11.5837 | 11.5837 | 14.2017 | 11.5837
50 | 57 | 10.2566 | 11.8327 | 11.8327 | 10.2566 | 11.8327
50 | 58 | 10.936 | 14.3757 | 14.3757 | 10.936 | 14.3757
50 | 59 | 9.2314 | 11.4043 | 11.4043 | 9.2314 | 11.4043
50 | 60 | 6.6165 | 8.7272 | 8.7272 | 6.6165 | 8.7272
50 | 61 | 7.4219 | 9.9335 | 9.9335 | 7.4219 | 9.9335
50 | 62 | 8.7739 | 12.6797 | 12.6797 | 8.7739 | 12.6797
50 | 63 | 7.8615 | 11.2379 | 11.2379 | 7.8615 | 11.2379
50 | 64 | 8.8298 | 11.1721 | 11.1721 | 8.8298 | 11.1721
50 | 65 | 10.7933 | 11.4922 | 11.4922 | 10.7933 | 11.4922
50 | 66 | 9.6128 | 9.1806 | 9.1806 | 9.6128 | 9.1806
50 | 67 | 9.6355 | 10.3927 | 10.3927 | 9.6355 | 10.3927
50 | 68 | 7.6961 | 11.974 | 11.974 | 7.6961 | 11.974
50 | 69 | 10.4659 | 15.0434 | 15.0434 | 10.4659 | 15.0434
50 | 70 | 7.3666 | 12.3631 | 12.3631 | 7.3666 | 12.3631
50 | 71 | 10.2012 | 8.7165 | 8.7165 | 10.2012 | 8.7165
50 | 72 | 8.4742 | 11.7929 | 11.7929 | 8.4742 | 11.7929
50 | 73 | 7.6433 | 11.2255 | 11.2255 | 7.6433 | 11.2255
50 | 74 | 8.1237 | 10.3716 | 10.3716 | 8.1237 | 10.3716
50 | 75 | 9.835 | 11.7356 | 11.7356 | 9.835 | 11.7356
50 | 76 | 9.0171 | 12.136 | 12.136 | 9.0171 | 12.136
50 | 77 | 13.3056 | 13.5185 | 13.5185 | 13.3056 | 13.5185
50 | 78 | 12.0266 | 9.7143 | 9.7143 | 12.0266 | 9.7143
50 | 79 | 8.6306 | 11.0298 | 11.0298 | 8.6306 | 11.0298
50 | 80 | 5.5759 | 15.6374 | 15.6374 | 5.5759 | 15.6374
50 | 81 | 7.2158 | 9.962 | 9.962 | 7.2158 | 9.962
50 | 82 | 11.8424 | 9.6019 | 9.6019 | 11.8424 | 9.6019
50 | 83 | 8.3257 | 9.1776 | 9.1776 | 8.3257 | 9.1776
50 | 84 | 8.7192 | 10.1383 | 10.1383 | 8.7192 | 10.1383
50 | 85 | 9.1218 | 10.5899 | 10.5899 | 9.1218 | 10.5899
50 | 86 | 10.2852 | 13.246 | 13.246 | 10.2852 | 13.246
50 | 87 | 10.5422 | 9.0229 | 9.0229 | 10.5422 | 9.0229
50 | 88 | 11.8146 | 10.8812 | 10.8812 | 11.8146 | 10.8812
50 | 89 | 10.0544 | 10.0624 | 10.0624 | 10.0544 | 10.0624
50 | 90 | 7.4925 | 11.4695 | 11.4695 | 7.4925 | 11.4695
50 | 91 | 8.4873 | 9.6658 | 9.6658 | 8.4873 | 9.6658
50 | 92 | 12.1451 | 13.1849 | 13.1849 | 12.1451 | 13.1849
50 | 93 | 8.2263 | 7.5698 | 7.5698 | 8.2263 | 7.5698
50 | 94 | 12.2668 | 7.2735 | 7.2735 | 12.2668 | 7.2735
50 | 95 | 9.9019 | 9.9959 | 9.9959 | 9.9019 | 9.9959
50 | 96 | 10.6824 | 8.3896 | 8.3896 | 10.6824 | 8.3896
50 | 97 | 10.1778 | 12.382 | 12.382 | 10.1778 | 12.382
50 | 98 | 10.6615 | 14.8236 | 14.8236 | 10.6615 | 14.8236
50 | 99 | 11.6331 | 9.6174 | 9.6174 | 11.6331 | 9.6174
50 | 100 | 10.3935 | 10.7738 | 10.7738 | 10.3935 | 10.7738
51 | 1 | 11.4448 | 11.3762 | 11.3762 | 11.4448 | 11.3762
51 | 2 | 6.5006 | 11.6429 | 11.6429 | 6.5006 | 11.6429
51 | 3 | 8.9693 | 7.61 | 7.61 | 8.9693 | 7.61
51 | 4 | 11.2361 | 12.405 | 12.405 | 11.2361 | 12.405
51 | 5 | 8.3159 | 12.0457 | 12.0457 | 8.3159 | 12.0457
51 | 6 | 9.5234 | 9.8486 | 9.8486 | 9.5234 | 9.8486
51 | 7 | 8.2878 | 10.6528 | 10.6528 | 8.2878 | 10.6528
51 | 8 | 7.9259 | 12.2299 | 12.2299 | 7.9259 | 12.2299
51 | 9 | 9.1511 | 11.5666 | 11.5666 | 9.1511 | 11.5666
51 | 10 | 9.8825 | 9.1036 | 9.1036 | 9.8825 | 9.1036
51 | 11 | 8.2105 | 7.4896 | 7.4896 | 8.2105 | 7.4896
51 | 12 | 8.9036 | 8.4584 | 8.4584 | 8.9036 | 8.4584
51 | 13 | 9.9607 | 8.1115 | 8.1115 | 9.9607 | 8.1115
51 | 14 | 12.5567 | 12.5142 | 12.5142 | 12.5567 | 12.5142
51 | 15 | 9.2109 | 10.6991 | 10.6991 | 9.2109 | 10.6991
51 | 16 | 8.7557 | 10.3236 | 10.3236 | 8.7557 | 10.3236
51 | 17 | 10.2897 | 14.144 | 14.144 | 10.2897 | 14.144
51 | 18 | 11.2614 | 6.8512 | 6.8512 | 11.2614 | 6.8512
51 | 19 | 11.4824 | 8.9527 | 8.9527 | 11.4824 | 8.9527
51 | 20 | 11.499 | 10.8031 | 10.8031 | 11.499 | 10.8031
51 | 21 | 10.2766 | 8.2318 | 8.2318 | 10.2766 | 8.2318
51 | 22 | 11.0896 | 11.1804 | 11.1804 | 11.0896 | 11.1804
51 | 23 | 9.9959 | 9.1936 | 9.1936 | 9.9959 | 9.1936
51 | 24 | 13.3757 | 14.4591 | 14.4591 | 13.3757 | 14.4591
51 | 25 | 8.0537 | 11.0156 | 11.0156 | 8.0537 | 11.0156
51 | 26 | 10.562 | 8.0477 | 8.0477 | 10.562 | 8.0477
51 | 27 | 9.3545 | 10.1528 | 10.1528 | 9.3545 | 10.1528
51 | 28 | 8.7995 | 11.7114 | 11.7114 | 8.7995 | 11.7114
51 | 29 | 8.784 | 12.6942 | 12.6942 | 8.784 | 12.6942
51 | 30 | 10.3183 | 11.5593 | 11.5593 | 10.3183 | 11.5593
51 | 31 | 10.4941 | 12.5484 | 12.5484 | 10.4941 | 12.5484
51 | 32 | 10.374 | 10.2388 | 10.2388 | 10.374 | 10.2388
51 | 33 | 3.8949 | 15.3734 | 15.3734 | 3.8949 | 15.3734
51 | 34 | 7.7196 | 10.8194 | 10.8194 | 7.7196 | 10.8194
51 | 35 | 10.7417 | 8.1422 | 8.1422 | 10.7417 | 8.1422
51 | 36 | 5.9772 | 11.7299 | 11.7299 | 5.9772 | 11.7299
51 | 37 | 4.9278 | 9.8749 | 9.8749 | 4.9278 | 9.8749
51 | 38 | 7.8011 | 13.1948 | 13.1948 | 7.8011 | 13.1948
51 | 39 | 12.9308 | 9.2417 | 9.2417 | 12.9308 | 9.2417
51 | 40 | 11.2161 | 12.9873 | 12.9873 | 11.2161 | 12.9873
51 | 41 | 7.8031 | 8.1835 | 8.1835 | 7.8031 | 8.1835
51 | 42 | 7.8188 | 9.6988 | 9.6988 | 7.8188 | 9.6988
51 | 43 | 10.3513 | 12.0477 | 12.0477 | 10.3513 | 12.0477
51 | 44 | 13.6877 | 7.6207 | 7.6207 | 13.6877 | 7.6207
51 | 45 | 10.2493 | 10.0144 | 10.0144 | 10.2493 | 10.0144
51 | 46 | 9.3688 | 11.344 | 11.344 | 9.3688 | 11.344
51 | 47 | 9.1991 | 9.0407 | 9.0407 | 9.1991 | 9.0407
51 | 48 | 13.0507 | 11.4898 | 11.4898 | 13.0507 | 11.4898
51 | 49 | 6.5745 | 9.39 | 9.39 | 6.5745 | 9.39
51 | 50 | 7.9443 | 12.8962 | 12.8962 | 7.9443 | 12.8962
51 | 51 | 12.1259 | 10.69 | 10.69 | 12.1259 | 10.69
51 | 52 | 9.4536 | 12.029 | 12.029 | 9.4536 | 12.029
51 | 53 | 10.5566 | 13.3402 | 13.3402 | 10.5566 | 13.3402
51 | 54 | 10.4524 | 13.0739 | 13.0739 | 10.4524 | 13.0739
51 | 55 | 9.2612 | 8.0439 | 8.0439 | 9.2612 | 8.0439
51 | 56 | 8.9182 | 9.5847 | 9.5847 | 8.9182 | 9.5847
51 | 57 | 10.6659 | 8.653 | 8.653 | 10.6659 | 8.653
51 | 58 | 7.5979 | 6.7574 | 6.7574 | 7.5979 | 6.7574
51 | 59 | 8.1732 | 12.666 | 12.666 | 8.1732 | 12.666
51 | 60 | 12.9488 | 5.6547 | 5.6547 | 12.9488 | 5.6547
51 | 61 | 8.8629 | 15.2165 | 15.2165 | 8.8629 | 15.2165
51 | 62 | 10.56 | 10.4432 | 10.4432 | 10.56 | 10.4432
51 | 63 | 8.534 | 9.8787 | 9.8787 | 8.534 | 9.8787
51 | 64 | 8.6823 | 13.1895 | 13.1895 | 8.6823 | 13.1895
51 | 65 | 8.9817 | 10.809 | 10.809 | 8.9817 | 10.809
51 | 66 | 10.4898 | 13.6515 | 13.6515 | 10.4898 | 13.6515
51 | 67 | 14.5556 | 10.9677 | 10.9677 | 14.5556 | 10.9677
51 | 68 | 9.2673 | 12.7003 | 12.7003 | 9.2673 | 12.7003
51 | 69 | 9.678 | 8.7331 | 8.7331 | 9.678 | 8.7331
51 | 70 | 10.2137 | 14.8875 | 14.8875 | 10.2137 | 14.8875
51 | 71 | 11.6639 | 10.1925 | 10.1925 | 11.6639 | 10.1925
51 | 72 | 8.9787 | 6.7411 | 6.7411 | 8.9787 | 6.7411
51 | 73 | 10.5344 | 5.5232 | 5.5232 | 10.5344 | 5.5232
51 | 74 | 9.9159 | 13.8796 | 13.8796 | 9.9159 | 13.8796
51 | 75 | 8.5349 | 11.0034 | 11.0034 | 8.5349 | 11.0034
51 | 76 | 12.9507 | 11.7213 | 11.7213 | 12.9507 | 11.7213
51 | 77 | 7.351 | 10.1743 | 10.1743 | 7.351 | 10.1743
51 | 78 | 9.3594 | 7.4665 | 7.4665 | 9.3594 | 7.4665
51 | 79 | 8.5105 | 7.7624 | 7.7624 | 8.5105 | 7.7624
51 | 80 | 10.7297 | 12.5755 | 12.5755 | 10.7297 | 12.5755
51 | 81 | 7.1117 | 12.7975 | 12.7975 | 7.1117 | 12.7975
51 | 82 | 13.759 | 11.706 | 11.706 | 13.759 | 11.706
51 | 83 | 7.3103 | 8.0863 | 8.0863 | 7.3103 | 8.0863
51 | 84 | 9.8594 | 10.7114 | 10.7114 | 9.8594 | 10.7114
51 | 85 | 10.5857 | 11.5205 | 11.5205 | 10.5857 | 11.5205
51 | 86 | 12.4665 | 14.0706 | 14.0706 | 12.4665 | 14.0706
51 | 87 | 8.2973 | 12.6415 | 12.6415 | 8.2973 | 12.6415
51 | 88 | 7.5963 | 10.854 | 10.854 | 7.5963 | 10.854
51 | 89 | 9.681 | 10.0204 | 10.0204 | 9.681 | 10.0204
51 | 90 | 7.0488 | 4.0083 | 4.0083 | 7.0488 | 4.0083
51 | 91 | 13.3012 | 9.0039 | 9.0039 | 13.3012 | 9.0039
51 | 92 | 9.4069 | 6.5357 | 6.5357 | 9.4069 | 6.5357
51 | 93 | 11.008 | 8.2999 | 8.2999 | 11.008 | 8.2999
51 | 94 | 10.4843 | 12.415 | 12.415 | 10.4843 | 12.415
51 | 95 | 11.052 | 6.3319 | 6.3319 | 11.052 | 6.3319
51 | 96 | 11.3248 | 15.6293 | 15.6293 | 11.3248 | 15.6293
51 | 97 | 7.023 | 7.4883 | 7.4883 | 7.023 | 7.4883
51 | 98 | 11.3386 | 11.1404 | 11.1404 | 11.3386 | 11.1404
51 | 99 | 6.6676 | 10.7199 | 10.7199 | 6.6676 | 10.7199
51 | 100 | 8.472 | 14.9747 | 14.9747 | 8.472 | 14.9747
52 | 1 | 8.7152 | 11.4413 | 11.4413 | 8.7152 | 11.4413
52 | 2 | 6.7221 | 8.5314 | 8.5314 | 6.7221 | 8.5314
52 | 3 | 10.3215 | 10.548 | 10.548 | 10.3215 | 10.548
52 | 4 | 12.1249 | 12.3449 | 12.3449 | 12.1249 | 12.3449
52 | 5 | 13.1347 | 7.7828 | 7.7828 | 13.1347 | 7.7828
52 | 6 | 8.7293 | 10.2344 | 10.2344 | 8.7293 | 10.2344
52 | 7 | 8.5243 | 10.0095 | 10.0095 | 8.5243 | 10.0095
52 | 8 | 11.3895 | 10.6277 | 10.6277 | 11.3895 | 10.6277
52 | 9 | 10.9411 | 8.4 | 8.4 | 10.9411 | 8.4
52 | 10 | 9.4282 | 8.3477 | 8.3477 | 9.4282 | 8.3477
52 | 11 | 7.8138 | 12.0208 | 12.0208 | 7.8138 | 12.0208
52 | 12 | 8.4636 | 14.8039 | 14.8039 | 8.4636 | 14.8039
52 | 13 | 6.8326 | 8.9983 | 8.9983 | 6.8326 | 8.9983
52 | 14 | 8.5654 | 12.4394 | 12.4394 | 8.5654 | 12.4394
52 | 15 | 9.832 | 11.6056 | 11.6056 | 9.832 | 11.6056
52 | 16 | 12.4988 | 10.0588 | 10.0588 | 12.4988 | 10.0588
52 | 17 | 10.1338 | 7.2088 | 7.2088 | 10.1338 | 7.2088
52 | 18 | 6.2689 | 9.4766 | 9.4766 | 6.2689 | 9.4766
52 | 19 | 10.133 | 10.0722 | 10.0722 | 10.133 | 10.0722
52 | 20 | 8.7343 | 11.1756 | 11.1756 | 8.7343 | 11.1756
52 | 21 | 9.3936 | 4.9282 | 4.9282 | 9.3936 | 4.9282
52 | 22 | 7.1207 | 13.1886 | 13.1886 | 7.1207 | 13.1886
52 | 23 | 4.9794 | 11.6913 | 11.6913 | 4.9794 | 11.6913
52 | 24 | 14.5267 | 10.3663 | 10.3663 | 14.5267 | 10.3663
52 | 25 | 9.1724 | 11.8272 | 11.8272 | 9.1724 | 11.8272
52 | 26 | 12.6536 | 10.0793 | 10.0793 | 12.6536 | 10.0793
52 | 27 | 8.8672 | 7.779 | 7.779 | 8.8672 | 7.779
52 | 28 | 9.4205 | 10.0649 | 10.0649 | 9.4205 | 10.0649
52 | 29 | 10.4062 | 8.7411 | 8.7411 | 10.4062 | 8.7411
52 | 30 | 9.0407 | 10.6916 | 10.6916 | 9.0407 | 10.6916
52 | 31 | 9.9645 | 13.4408 | 13.4408 | 9.9645 | 13.4408
52 | 32 | 5.7555 | 7.6838 | 7.6838 | 5.7555 | 7.6838
52 | 33 | 7.6915 | 11.0553 | 11.0553 | 7.6915 | 11.0553
52 | 34 | 12.081 | 9.3475 | 9.3475 | 12.081 | 9.3475
52 | 35 | 8.5501 | 7.5138 | 7.5138 | 8.5501 | 7.5138
52 | 36 | 8.3503 | 10.0341 | 10.0341 | 8.3503 | 10.0341
52 | 37 | 9.7028 | 13.7724 | 13.7724 | 9.7028 | 13.7724
52 | 38 | 6.4306 | 11.6694 | 11.6694 | 6.4306 | 11.6694
52 | 39 | 5.1783 | 12.594 | 12.594 | 5.1783 | 12.594
52 | 40 | 7.5915 | 8.7031 | 8.7031 | 7.5915 | 8.7031
52 | 41 | 9.073 | 12.6844 | 12.6844 | 9.073 | 12.6844
52 | 42 | 9.8963 | 6.7277 | 6.7277 | 9.8963 | 6.7277
52 | 43 | 11.4499 | 8.6106 | 8.6106 | 11.4499 | 8.6106
52 | 44 | 10.9926 | 8.8493 | 8.8493 | 10.9926 | 8.8493
52 | 45 | 9.9369 | 8.1098 | 8.1098 | 9.9369 | 8.1098
52 | 46 | 7.3173 | 12.7424 | 12.7424 | 7.3173 | 12.7424
52 | 47 | 7.8615 | 11.9928 | 11.9928 | 7.8615 | 11.9928
52 | 48 | 10.0587 | 8.7933 | 8.7933 | 10.0587 | 8.7933
52 | 49 | 13.6002 | 8.4231 | 8.4231 | 13.6002 | 8.4231
52 | 50 | 11.116 | 12.1598 | 12.1598 | 11.116 | 12.1598
52 | 51 | 9.9156 | 9.7632 | 9.7632 | 9.9156 | 9.7632
52 | 52 | 6.5692 | 10.7995 | 10.7995 | 6.5692 | 10.7995
52 | 53 | 8.306 | 10.4184 | 10.4184 | 8.306 | 10.4184
52 | 54 | 6.1674 | 10.7196 | 10.7196 | 6.1674 | 10.7196
52 | 55 | 10.368 | 9.3212 | 9.3212 | 10.368 | 9.3212
52 | 56 | 9.8242 | 13.4958 | 13.4958 | 9.8242 | 13.4958
52 | 57 | 11.8765 | 10.6275 | 10.6275 | 11.8765 | 10.6275
52 | 58 | 7.508 | 10.5398 | 10.5398 | 7.508 | 10.5398
52 | 59 | 10.5101 | 11.5305 | 11.5305 | 10.5101 | 11.5305
52 | 60 | 7.2744 | 15.7103 | 15.7103 | 7.2744 | 15.7103
52 | 61 | 8.8688 | 11.0033 | 11.0033 | 8.8688 | 11.0033
52 | 62 | 10.8174 | 8.6513 | 8.6513 | 10.8174 | 8.6513
52 | 63 | 9.2985 | 10.3778 | 10.3778 | 9.2985 | 10.3778
52 | 64 | 10.4996 | 7.9016 | 7.9016 | 10.4996 | 7.9016
52 | 65 | 5.7208 | 8.8422 | 8.8422 | 5.7208 | 8.8422
52 | 66 | 8.9084 | 8.4743 | 8.4743 | 8.9084 | 8.4743
52 | 67 | 11.4705 | 12.3932 | 12.3932 | 11.4705 | 12.3932
52 | 68 | 9.3722 | 11.3826 | 11.3826 | 9.3722 | 11.3826
52 | 69 | 12.9714 | 14.3637 | 14.3637 | 12.9714 | 14.3637
52 | 70 | 11.0284 | 11.041 | 11.041 | 11.0284 | 11.041
52 | 71 | 10.4669 | 7.8852 | 7.8852 | 10.4669 | 7.8852
52 | 72 | 8.3988 | 13.3 | 13.3 | 8.3988 | 13.3
52 | 73 | 7.6936 | 11.1633 | 11.1633 | 7.6936 | 11.1633
52 | 74 | 2.7444 | 11.1521 | 11.1521 | 2.7444 | 11.1521
52 | 75 | 14.2387 | 11.6301 | 11.6301 | 14.2387 | 11.6301
52 | 76 | 10.6126 | 10.2468 | 10.2468 | 10.6126 | 10.2468
52 | 77 | 12.3635 | 10.1234 | 10.1234 | 12.3635 | 10.1234
52 | 78 | 8.001 | 11.941 | 11.941 | 8.001 | 11.941
52 | 79 | 10.3627 | 9.384 | 9.384 | 10.3627 | 9.384
52 | 80 | 9.0456 | 10.4758 | 10.4758 | 9.0456 | 10.4758
52 | 81 | 11.9951 | 8.6682 | 8.6682 | 11.9951 | 8.6682
52 | 82 | 10.6637 | 9.9712 | 9.9712 | 10.6637 | 9.9712
52 | 83 | 7.4463 | 9.7833 | 9.7833 | 7.4463 | 9.7833
52 | 84 | 8.2283 | 10.6218 | 10.6218 | 8.2283 | 10.6218
52 | 85 | 10.2326 | 10.5465 | 10.5465 | 10.2326 | 10.5465
52 | 86 | 7.7594 | 8.6734 | 8.6734 | 7.7594 | 8.6734
52 | 87 | 9.0426 | 10.0727 | 10.0727 | 9.0426 | 10.0727
52 | 88 | 9.2749 | 7.964 | 7.964 | 9.2749 | 7.964
52 | 89 | 8.0343 | 9.0399 | 9.0399 | 8.0343 | 9.0399
52 | 90 | 6.0519 | 7.1029 | 7.1029 | 6.0519 | 7.1029
52 | 91 | 9.3223 | 9.3275 | 9.3275 | 9.3223 | 9.3275
52 | 92 | 5.5315 | 9.4164 | 9.4164 | 5.5315 | 9.4164
52 | 93 | 7.0397 | 6.8738 | 6.8738 | 7.0397 | 6.8738
52 | 94 | 12.5943 | 12.6796 | 12.6796 | 12.5943 | 12.6796
52 | 95 | 10.3822 | 11.9565 | 11.9565 | 10.3822 | 11.9565
52 | 96 | 8.7257 | 12.5205 | 12.5205 | 8.7257 | 12.5205
52 | 97 | 8.4295 | 9.9451 | 9.9451 | 8.4295 | 9.9451
52 | 98 | 10.1173 | 12.041 | 12.041 | 10.1173 | 12.041
52 | 99 | 9.9884 | 13.0515 | 13.0515 | 9.9884 | 13.0515
52 | 100 | 7.0204 | 8.0485 | 8.0485 | 7.0204 | 8.0485
53 | 1 | 10.6502 | 11.2851 | 11.2851 | 10.6502 | 11.2851
53 | 2 | 10.0096 | 11.5736 | 11.5736 | 10.0096 | 11.5736
53 | 3 | 8.0056 | 11.5416 | 11.5416 | 8.0056 | 11.5416
53 | 4 | 7.7766 | 8.6313 | 8.6313 | 7.7766 | 8.6313
53 | 5 | 8.4967 | 10.3532 | 10.3532 | 8.4967 | 10.3532
53 | 6 | 8.5774 | 8.0259 | 8.0259 | 8.5774 | 8.0259
53 | 7 | 7.9568 | 8.8805 | 8.8805 | 7.9568 | 8.8805
53 | 8 | 9.0518 | 10.3331 | 10.3331 | 9.0518 | 10.3331
53 | 9 | 9.0235 | 5.1722 | 5.1722 | 9.0235 | 5.1722
53 | 10 | 6.5065 | 11.3483 | 11.3483 | 6.5065 | 11.3483
53 | 11 | 8.8726 | 10.0484 | 10.0484 | 8.8726 | 10.0484
53 | 12 | 9.9692 | 9.6753 | 9.6753 | 9.9692 | 9.6753
53 | 13 | 6.9827 | 9.2301 | 9.2301 | 6.9827 | 9.2301
53 | 14 | 10.5165 | 8.5608 | 8.5608 | 10.5165 | 8.5608
53 | 15 | 9.1861 | 11.75 | 11.75 | 9.1861 | 11.75
53 | 16 | 7.2852 | 10.3551 | 10.3551 | 7.2852 | 10.3551
53 | 17 | 8.8953 | 9.9681 | 9.9681 | 8.8953 | 9.9681
53 | 18 | 10.2373 | 9.9465 | 9.9465 | 10.2373 | 9.9465
53 | 19 | 4.7034 | 11.9144 | 11.9144 | 4.7034 | 11.9144
53 | 20 | 7.0292 | 6.6245 | 6.6245 | 7.0292 | 6.6245
53 | 21 | 12.5429 | 8.5851 | 8.5851 | 12.5429 | 8.5851
53 | 22 | 8.0871 | 9.1926 | 9.1926 | 8.0871 | 9.1926
53 | 23 | 8.7382 | 7.3283 | 7.3283 | 8.7382 | 7.3283
53 | 24 | 8.8804 | 12.5614 | 12.5614 | 8.8804 | 12.5614
53 | 25 | 7.6232 | 11.6469 | 11.6469 | 7.6232 | 11.6469
53 | 26 | 10.0569 | 10.0149 | 10.0149 | 10.0569 | 10.0149
53 | 27 | 6.7023 | 7.9671 | 7.9671 | 6.7023 | 7.9671
53 | 28 | 4.9813 | 2.651 | 2.651 | 4.9813 | 2.651
53 | 29 | 9.9453 | 9.8765 | 9.8765 | 9.9453 | 9.8765
53 | 30 | 11.0877 | 11.0782 | 11.0782 | 11.0877 | 11.0782
53 | 31 | 8.1137 | 7.7259 | 7.7259 | 8.1137 | 7.7259
53 | 32 | 7.4206 | 7.5459 | 7.5459 | 7.4206 | 7.5459
53 | 33 | 7.3061 | 13.9441 | 13.9441 | 7.3061 | 13.9441
53 | 34 | 11.0497 | 7.6035 | 7.6035 | 11.0497 | 7.6035
53 | 35 | 9.6836 | 7.6606 | 7.6606 | 9.6836 | 7.6606
53 | 36 | 4.9411 | 9.8059 | 9.8059 | 4.9411 | 9.8059
53 | 37 | 8.2227 | 9.1732 | 9.1732 | 8.2227 | 9.1732
53 | 38 | 9.7169 | 10.9462 | 10.9462 | 9.7169 | 10.9462
53 | 39 | 7.0442 | 4.9726 | 4.9726 | 7.0442 | 4.9726
53 | 40 | 3.3088 | 9.0808 | 9.0808 | 3.3088 | 9.0808
53 | 41 | 7.2096 | 9.7127 | 9.7127 | 7.2096 | 9.7127
53 | 42 | 8.6606 | 6.0859 | 6.0859 | 8.6606 | 6.0859
53 | 43 | 10.6888 | 9.4709 | 9.4709 | 10.6888 | 9.4709
53 | 44 | 7.0674 | 7.3518 | 7.3518 | 7.0674 | 7.3518
53 | 45 | 6.9527 | 7.0957 | 7.0957 | 6.9527 | 7.0957
53 | 46 | 12.4033 | 9.5399 | 9.5399 | 12.4033 | 9.5399
53 | 47 | 9.1842 | 9.1696 | 9.1696 | 9.1842 | 9.1696
53 | 48 | 8.3279 | 7.9429 | 7.9429 | 8.3279 | 7.9429
53 | 49 | 7.3469 | 11.394 | 11.394 | 7.3469 | 11.394
53 | 50 | 8.6993 | 9.3528 | 9.3528 | 8.6993 | 9.3528
53 | 51 | 5.5973 | 9.9412 | 9.9412 | 5.5973 | 9.9412
53 | 52 | 6.8703 | 8.2239 | 8.2239 | 6.8703 | 8.2239
53 | 53 | 6.7571 | 10.4867 | 10.4867 | 6.7571 | 10.4867
53 | 54 | 11.1759 | 9.1655 | 9.1655 | 11.1759 | 9.1655
53 | 55 | 9.5001 | 11.9241 | 11.9241 | 9.5001 | 11.9241
53 | 56 | 7.5648 | 10.6932 | 10.6932 | 7.5648 | 10.6932
53 | 57 | 11.4653 | 11.7609 | 11.7609 | 11.4653 | 11.7609
53 | 58 | 9.797 | 10.3684 | 10.3684 | 9.797 | 10.3684
53 | 59 | 12.0636 | 6.7299 | 6.7299 | 12.0636 | 6.7299
53 | 60 | 9.4542 | 6.9629 | 6.9629 | 9.4542 | 6.9629
53 | 61 | 4.6345 | 9.775 | 9.775 | 4.6345 | 9.775
53 | 62 | 7.9971 | 8.8678 | 8.8678 | 7.9971 | 8.8678
53 | 63 | 6.363 | 9.0746 | 9.0746 | 6.363 | 9.0746
53 | 64 | 9.1345 | 7.9881 | 7.9881 | 9.1345 | 7.9881
53 | 65 | 7.9286 | 10.1633 | 10.1633 | 7.9286 | 10.1633
53 | 66 | 8.9129 | 9.2163 | 9.2163 | 8.9129 | 9.2163
53 | 67 | 8.248 | 2.9718 | 2.9718 | 8.248 | 2.9718
53 | 68 | 9.3652 | 10.0203 | 10.0203 | 9.3652 | 10.0203
53 | 69 | 9.4084 | 10.3574 | 10.3574 | 9.4084 | 10.3574
53 | 70 | 7.3199 | 7.9482 | 7.9482 | 7.3199 | 7.9482
53 | 71 | 7.5795 | 11.3962 | 11.3962 | 7.5795 | 11.3962
53 | 72 | 8.8803 | 5.3476 | 5.3476 | 8.8803 | 5.3476
53 | 73 | 6.4817 | 5.1672 | 5.1672 | 6.4817 | 5.1672
53 | 74 | 7.3276 | 11.4786 | 11.4786 | 7.3276 | 11.4786
53 | 75 | 7.5171 | 10.829 | 10.829 | 7.5171 | 10.829
53 | 76 | 11.7521 | 9.8084 | 9.8084 | 11.7521 | 9.8084
53 | 77 | 9.4662 | 6.492 | 6.492 | 9.4662 | 6.492
53 | 78 | 8.8793 | 8.1147 | 8.1147 | 8.8793 | 8.1147
53 | 79 | 10.2393 | 1.9919 | 1.9919 | 10.2393 | 1.9919
53 | 80 | 10.2493 | 8.8131 | 8.8131 | 10.2493 | 8.8131
53 | 81 | 7.8338 | 7.5454 | 7.5454 | 7.8338 | 7.5454
53 | 82 | 8.2563 | 7.4335 | 7.4335 | 8.2563 | 7.4335
53 | 83 | 8.8782 | 10.1603 | 10.1603 | 8.8782 | 10.1603
53 | 84 | 8.9922 | 5.6407 | 5.6407 | 8.9922 | 5.6407
53 | 85 | 7.1285 | 9.9842 | 9.9842 | 7.1285 | 9.9842
53 | 86 | 7.8823 | 9.4929 | 9.4929 | 7.8823 | 9.4929
53 | 87 | 8.1912 | 12.1136 | 12.1136 | 8.1912 | 12.1136
53 | 88 | 8.3383 | 10.6789 | 10.6789 | 8.3383 | 10.6789
53 | 89 | 9.1673 | 9.424 | 9.424 | 9.1673 | 9.424
53 | 90 | 8.0655 | 12.2028 | 12.2028 | 8.0655 | 12.2028
53 | 91 | 6.0192 | 9.4206 | 9.4206 | 6.0192 | 9.4206
53 | 92 | 7.3344 | 8.2553 | 8.2553 | 7.3344 | 8.2553
53 | 93 | 8.4288 | 8.5486 | 8.5486 | 8.4288 | 8.5486
53 | 94 | 6.2444 | 4.4464 | 4.4464 | 6.2444 | 4.4464
53 | 95 | 10.2637 | 7.2116 | 7.2116 | 10.2637 | 7.2116
53 | 96 | 5.2811 | 10.4901 | 10.4901 | 5.2811 | 10.4901
53 | 97 | 8.5995 | 7.4894 | 7.4894 | 8.5995 | 7.4894
53 | 98 | 9.7496 | 10.7171 | 10.7171 | 9.7496 | 10.7171
53 | 99 | 10.7149 | 8.4561 | 8.4561 | 10.7149 | 8.4561
53 | 100 | 11.5812 | 10.9512 | 10.9512 | 11.5812 | 10.9512
54 | 1 | 9.5655 | 10.4438 | 10.4438 | 9.5655 | 10.4438
54 | 2 | 8.9462 | 8.8861 | 8.8861 | 8.9462 | 8.8861
54 | 3 | 11.469 | 10.2629 | 10.2629 | 11.469 | 10.2629
54 | 4 | 9.8637 | 9.1264 | 9.1264 | 9.8637 | 9.1264
54 | 5 | 10.6843 | 8.7157 | 8.7157 | 10.6843 | 8.7157
54 | 6 | 9.1183 | 10.1283 | 10.1283 | 9.1183 | 10.1283
54 | 7 | 8.3331 | 11.7768 | 11.7768 | 8.3331 | 11.7768
54 | 8 | 10.3301 | 10.6715 | 10.6715 | 10.3301 | 10.6715
54 | 9 | 9.1701 | 8.5654 | 8.5654 | 9.1701 | 8.5654
54 | 10 | 10.6481 | 12.9119 | 12.9119 | 10.6481 | 12.9119
54 | 11 | 11.4032 | 9.2108 | 9.2108 | 11.4032 | 9.2108
54 | 12 | 10.816 | 6.9368 | 6.9368 | 10.816 | 6.9368
54 | 13 | 8.4249 | 10.4893 | 10.4893 | 8.4249 | 10.4893
54 | 14 | 6.8077 | 12.3996 | 12.3996 | 6.8077 | 12.3996
54 | 15 | 6.9977 | 10.3129 | 10.3129 | 6.9977 | 10.3129
54 | 16 | 10.1549 | 14.1573 | 14.1573 | 10.1549 | 14.1573
54 | 17 | 6.6523 | 7.6634 | 7.6634 | 6.6523 | 7.6634
54 | 18 | 10.2305 | 7.5147 | 7.5147 | 10.2305 | 7.5147
54 | 19 | 13.0719 | 10.0945 | 10.0945 | 13.0719 | 10.0945
54 | 20 | 10.1462 | 8.7811 | 8.7811 | 10.1462 | 8.7811
54 | 21 | 10.3685 | 9.7051 | 9.7051 | 10.3685 | 9.7051
54 | 22 | 9.5964 | 11.4395 | 11.4395 | 9.5964 | 11.4395
54 | 23 | 11.1318 | 7.3851 | 7.3851 | 11.1318 | 7.3851
54 | 24 | 8.2758 | 8.6072 | 8.6072 | 8.2758 | 8.6072
54 | 25 | 11.96 | 10.8133 | 10.8133 | 11.96 | 10.8133
54 | 26 | 8.8214 | 11.7039 | 11.7039 | 8.8214 | 11.7039
54 | 27 | 10.1507 | 11.8714 | 11.8714 | 10.1507 | 11.8714
54 | 28 | 10.4678 | 12.2536 | 12.2536 | 10.4678 | 12.2536
54 | 29 | 10.881 | 12.2294 | 12.2294 | 10.881 | 12.2294
54 | 30 | 13.8146 | 11.7704 | 11.7704 | 13.8146 | 11.7704
54 | 31 | 6.5714 | 10.8544 | 10.8544 | 6.5714 | 10.8544
54 | 32 | 8.8024 | 10.9104 | 10.9104 | 8.8024 | 10.9104
54 | 33 | 9.1536 | 5.7744 | 5.7744 | 9.1536 | 5.7744
54 | 34 | 14.8749 | 11.1136 | 11.1136 | 14.8749 | 11.1136
54 | 35 | 7.8715 | 10.6446 | 10.6446 | 7.8715 | 10.6446
54 | 36 | 7.2874 | 8.4675 | 8.4675 | 7.2874 | 8.4675
54 | 37 | 10.2893 | 9.6687 | 9.6687 | 10.2893 | 9.6687
54 | 38 | 11.3058 | 14.4162 | 14.4162 | 11.3058 | 14.4162
54 | 39 | 11.3793 | 10.385 | 10.385 | 11.3793 | 10.385
54 | 40 | 11.7457 | 8.8827 | 8.8827 | 11.7457 | 8.8827
54 | 41 | 8.972 | 8.74 | 8.74 | 8.972 | 8.74
54 | 42 | 8.3796 | 5.6489 | 5.6489 | 8.3796 | 5.6489
54 | 43 | 11.5667 | 14.8103 | 14.8103 | 11.5667 | 14.8103
54 | 44 | 12.3221 | 8.5164 | 8.5164 | 12.3221 | 8.5164
54 | 45 | 9.3805 | 4.7573 | 4.7573 | 9.3805 | 4.7573
54 | 46 | 12.9977 | 9.4552 | 9.4552 | 12.9977 | 9.4552
54 | 47 | 8.2756 | 6.4557 | 6.4557 | 8.2756 | 6.4557
54 | 48 | 14.6758 | 11.7613 | 11.7613 | 14.6758 | 11.7613
54 | 49 | 12.2841 | 6.9231 | 6.9231 | 12.2841 | 6.9231
54 | 50 | 9.9341 | 13.351 | 13.351 | 9.9341 | 13.351
54 | 51 | 13.0295 | 10.8477 | 10.8477 | 13.0295 | 10.8477
54 | 52 | 10.6527 | 6.0089 | 6.0089 | 10.6527 | 6.0089
54 | 53 | 10.6923 | 12.6886 | 12.6886 | 10.6923 | 12.6886
54 | 54 | 8.2675 | 9.5623 | 9.5623 | 8.2675 | 9.5623
54 | 55 | 10.457 | 14.769 | 14.769 | 10.457 | 14.769
54 | 56 | 8.959 | 11.2436 | 11.2436 | 8.959 | 11.2436
54 | 57 | 11.2679 | 10.3061 | 10.3061 | 11.2679 | 10.3061
54 | 58 | 11.4179 | 8.3572 | 8.3572 | 11.4179 | 8.3572
54 | 59 | 9.3486 | 11.0775 | 11.0775 | 9.3486 | 11.0775
54 | 60 | 9.7048 | 11.8213 | 11.8213 | 9.7048 | 11.8213
54 | 61 | 12.0876 | 6.9769 | 6.9769 | 12.0876 | 6.9769
54 | 62 | 6.4044 | 11.9033 | 11.9033 | 6.4044 | 11.9033
54 | 63 | 4.5363 | 9.0667 | 9.0667 | 4.5363 | 9.0667
54 | 64 | 8.0676 | 10.7307 | 10.7307 | 8.0676 | 10.7307
54 | 65 | 8.4754 | 9.4097 | 9.4097 | 8.4754 | 9.4097
54 | 66 | 11.2385 | 9.6413 | 9.6413 | 11.2385 | 9.6413
54 | 67 | 9.293 | 9.0964 | 9.0964 | 9.293 | 9.0964
54 | 68 | 7.9961 | 9.8534 | 9.8534 | 7.9961 | 9.8534
54 | 69 | 11.1436 | 12.23 | 12.23 | 11.1436 | 12.23
54 | 70 | 9.1668 | 12.4703 | 12.4703 | 9.1668 | 12.4703
54 | 71 | 11.1343 | 10.5587 | 10.5587 | 11.1343 | 10.5587
54 | 72 | 8.4471 | 13.7829 | 13.7829 | 8.4471 | 13.7829
54 | 73 | 5.8874 | 15.1581 | 15.1581 | 5.8874 | 15.1581
54 | 74 | 9.6912 | 12.5178 | 12.5178 | 9.6912 | 12.5178
54 | 75 | 12.4054 | 12.0879 | 12.0879 | 12.4054 | 12.0879
54 | 76 | 10.646 | 10.5962 | 10.5962 | 10.646 | 10.5962
54 | 77 | 13.2455 | 12.3879 | 12.3879 | 13.2455 | 12.3879
54 | 78 | 9.5843 | 12.1156 | 12.1156 | 9.5843 | 12.1156
54 | 79 | 7.2095 | 7.233 | 7.233 | 7.2095 | 7.233
54 | 80 | 9.5379 | 8.1531 | 8.1531 | 9.5379 | 8.1531
54 | 81 | 11.1256 | 7.8474 | 7.8474 | 11.1256 | 7.8474
54 | 82 | 11.702 | 13.9446 | 13.9446 | 11.702 | 13.9446
54 | 83 | 8.6746 | 9.8859 | 9.8859 | 8.6746 | 9.8859
54 | 84 | 8.2518 | 11.7431 | 11.7431 | 8.2518 | 11.7431
54 | 85 | 10.9857 | 13.7313 | 13.7313 | 10.9857 | 13.7313
54 | 86 | 9.6447 | 11.5061 | 11.5061 | 9.6447 | 11.5061
54 | 87 | 8.1248 | 10.7393 | 10.7393 | 8.1248 | 10.7393
54 | 88 | 9.4988 | 8.0111 | 8.0111 | 9.4988 | 8.0111
54 | 89 | 11.4446 | 5.9471 | 5.9471 | 11.4446 | 5.9471
54 | 90 | 7.1105 | 16.4077 | 16.4077 | 7.1105 | 16.4077
54 | 91 | 9.4458 | 13.7487 | 13.7487 | 9.4458 | 13.7487
54 | 92 | 8.0049 | 6.1422 | 6.1422 | 8.0049 | 6.1422
54 | 93 | 9.3311 | 6.6072 | 6.6072 | 9.3311 | 6.6072
54 | 94 | 10.8975 | 7.4089 | 7.4089 | 10.8975 | 7.4089
54 | 95 | 12.5171 | 9.6965 | 9.6965 | 12.5171 | 9.6965
54 | 96 | 8.1315 | 6.0287 | 6.0287 | 8.1315 | 6.0287
54 | 97 | 10.0506 | 9.3859 | 9.3859 | 10.0506 | 9.3859
54 | 98 | 11.8039 | 12.6248 | 12.6248 | 11.8039 | 12.6248
54 | 99 | 8.3583 | 13.0102 | 13.0102 | 8.3583 | 13.0102
54 | 100 | 12.0353 | 13.659 | 13.659 | 12.0353 | 13.659
55 | 1 | 10.7676 | 11.9461 | 11.9461 | 10.7676 | 11.9461
55 | 2 | 9.8199 | 8.7187 | 8.7187 | 9.8199 | 8.7187
55 | 3 | 9.8977 | 14.7821 | 14.7821 | 9.8977 | 14.7821
55 | 4 | 5.2856 | 7.3551 | 7.3551 | 5.2856 | 7.3551
55 | 5 | 11.1073 | 11.3164 | 11.3164 | 11.1073 | 11.3164
55 | 6 | 9.4742 | 16.4408 | 16.4408 | 9.4742 | 16.4408
55 | 7 | 9.1938 | 10.1819 | 10.1819 | 9.1938 | 10.1819
55 | 8 | 8.1583 | 7.6397 | 7.6397 | 8.1583 | 7.6397
55 | 9 | 11.2962 | 11.0728 | 11.0728 | 11.2962 | 11.0728
55 | 10 | 12.0543 | 8.69 | 8.69 | 12.0543 | 8.69
55 | 11 | 7.8675 | 8.5058 | 8.5058 | 7.8675 | 8.5058
55 | 12 | 10.5238 | 13.8837 | 13.8837 | 10.5238 | 13.8837
55 | 13 | 9.1259 | 10.577 | 10.577 | 9.1259 | 10.577
55 | 14 | 12.0987 | 11.7572 | 11.7572 | 12.0987 | 11.7572
55 | 15 | 8.6584 | 10.9273 | 10.9273 | 8.6584 | 10.9273
55 | 16 | 9.894 | 12.1593 | 12.1593 | 9.894 | 12.1593
55 | 17 | 8.1857 | 8.3363 | 8.3363 | 8.1857 | 8.3363
55 | 18 | 10.2563 | 10.0795 | 10.0795 | 10.2563 | 10.0795
55 | 19 | 10.4704 | 10.0114 | 10.0114 | 10.4704 | 10.0114
55 | 20 | 11.2164 | 11.5667 | 11.5667 | 11.2164 | 11.5667
55 | 21 | 11.8791 | 9.427 | 9.427 | 11.8791 | 9.427
55 | 22 | 11.7113 | 13.3216 | 13.3216 | 11.7113 | 13.3216
55 | 23 | 8.996 | 8.0453 | 8.0453 | 8.996 | 8.0453
55 | 24 | 11.0304 | 12.1109 | 12.1109 | 11.0304 | 12.1109
55 | 25 | 12.3253 | 8.9085 | 8.9085 | 12.3253 | 8.9085
55 | 26 | 8.3728 | 10.2507 | 10.2507 | 8.3728 | 10.2507
55 | 27 | 9.2589 | 9.3761 | 9.3761 | 9.2589 | 9.3761
55 | 28 | 8.5352 | 12.4532 | 12.4532 | 8.5352 | 12.4532
55 | 29 | 10.9289 | 14.7703 | 14.7703 | 10.9289 | 14.7703
55 | 30 | 11.8417 | 9.9048 | 9.9048 | 11.8417 | 9.9048
55 | 31 | 7.7783 | 11.496 | 11.496 | 7.7783 | 11.496
55 | 32 | 5.9127 | 10.3954 | 10.3954 | 5.9127 | 10.3954
55 | 33 | 11.3025 | 9.0761 | 9.0761 | 11.3025 | 9.0761
55 | 34 | 11.9943 | 16.7068 | 16.7068 | 11.9943 | 16.7068
55 | 35 | 8.9074 | 10.9464 | 10.9464 | 8.9074 | 10.9464
55 | 36 | 10.1345 | 11.4393 | 11.4393 | 10.1345 | 11.4393
55 | 37 | 11.3257 | 12.7036 | 12.7036 | 11.3257 | 12.7036
55 | 38 | 11.1488 | 8.327 | 8.327 | 11.1488 | 8.327
55 | 39 | 10.6008 | 9.5125 | 9.5125 | 10.6008 | 9.5125
55 | 40 | 9.5489 | 12.5445 | 12.5445 | 9.5489 | 12.5445
55 | 41 | 11.6235 | 9.0146 | 9.0146 | 11.6235 | 9.0146
55 | 42 | 6.6663 | 11.0977 | 11.0977 | 6.6663 | 11.0977
55 | 43 | 10.9342 | 11.1752 | 11.1752 | 10.9342 | 11.1752
55 | 44 | 4.2974 | 10.6402 | 10.6402 | 4.2974 | 10.6402
55 | 45 | 9.1835 | 9.2335 | 9.2335 | 9.1835 | 9.2335
55 | 46 | 9.1366 | 8.5524 | 8.5524 | 9.1366 | 8.5524
55 | 47 | 8.6702 | 10.1343 | 10.1343 | 8.6702 | 10.1343
55 | 48 | 13.589 | 12.9023 | 12.9023 | 13.589 | 12.9023
55 | 49 | 10.8684 | 8.9406 | 8.9406 | 10.8684 | 8.9406
55 | 50 | 12.2928 | 7.97 | 7.97 | 12.2928 | 7.97
55 | 51 | 12.3009 | 12.6771 | 12.6771 | 12.3009 | 12.6771
55 | 52 | 8.4648 | 9.0446 | 9.0446 | 8.4648 | 9.0446
55 | 53 | 10.5048 | 9.7757 | 9.7757 | 10.5048 | 9.7757
55 | 54 | 9.7668 | 10.1632 | 10.1632 | 9.7668 | 10.1632
55 | 55 | 5.0363 | 10.846 | 10.846 | 5.0363 | 10.846
55 | 56 | 10.9471 | 9.4675 | 9.4675 | 10.9471 | 9.4675
55 | 57 | 8.1405 | 9.0683 | 9.0683 | 8.1405 | 9.0683
55 | 58 | 10.2127 | 6.93 | 6.93 | 10.2127 | 6.93
55 | 59 | 9.1278 | 11.7036 | 11.7036 | 9.1278 | 11.7036
55 | 60 | 12.3462 | 15.4031 | 15.4031 | 12.3462 | 15.4031
55 | 61 | 8.4621 | 15.8664 | 15.8664 | 8.4621 | 15.8664
55 | 62 | 9.0117 | 11.6857 | 11.6857 | 9.0117 | 11.6857
55 | 63 | 12.357 | 11.4174 | 11.4174 | 12.357 | 11.4174
55 | 64 | 10.6297 | 11.322 | 11.322 | 10.6297 | 11.322
55 | 65 | 8.5458 | 10.3371 | 10.3371 | 8.5458 | 10.3371
55 | 66 | 10.231 | 10.5169 | 10.5169 | 10.231 | 10.5169
55 | 67 | 10.1548 | 8.034 | 8.034 | 10.1548 | 8.034
55 | 68 | 10.399 | 7.853 | 7.853 | 10.399 | 7.853
55 | 69 | 6.3007 | 10.4906 | 10.4906 | 6.3007 | 10.4906
55 | 70 | 13.2064 | 4.9608 | 4.9608 | 13.2064 | 4.9608
55 | 71 | 8.33 | 11.0361 | 11.0361 | 8.33 | 11.0361
55 | 72 | 7.0478 | 10.5433 | 10.5433 | 7.0478 | 10.5433
55 | 73 | 11.3316 | 10.5169 | 10.5169 | 11.3316 | 10.5169
55 | 74 | 10.7965 | 10.4337 | 10.4337 | 10.7965 | 10.4337
55 | 75 | 9.2989 | 9.1924 | 9.1924 | 9.2989 | 9.1924
55 | 76 | 12.6365 | 10.0303 | 10.0303 | 12.6365 | 10.0303
55 | 77 | 9.47 | 9.8597 | 9.8597 | 9.47 | 9.8597
55 | 78 | 10.7422 | 11.4675 | 11.4675 | 10.7422 | 11.4675
55 | 79 | 9.0418 | 11.6784 | 11.6784 | 9.0418 | 11.6784
55 | 80 | 11.8525 | 10.147 | 10.147 | 11.8525 | 10.147
55 | 81 | 9.7407 | 12.5392 | 12.5392 | 9.7407 | 12.5392
55 | 82 | 7.7825 | 10.7236 | 10.7236 | 7.7825 | 10.7236
55 | 83 | 10.3736 | 14.306 | 14.306 | 10.3736 | 14.306
55 | 84 | 5.794 | 13.6709 | 13.6709 | 5.794 | 13.6709
55 | 85 | 9.4613 | 12.4665 | 12.4665 | 9.4613 | 12.4665
55 | 86 | 7.6201 | 12.4509 | 12.4509 | 7.6201 | 12.4509
55 | 87 | 11.0163 | 13.7922 | 13.7922 | 11.0163 | 13.7922
55 | 88 | 10.5446 | 10.2579 | 10.2579 | 10.5446 | 10.2579
55 | 89 | 9.8714 | 7.2879 | 7.2879 | 9.8714 | 7.2879
55 | 90 | 13.563 | 9.3643 | 9.3643 | 13.563 | 9.3643
55 | 91 | 10.2173 | 7.5336 | 7.5336 | 10.2173 | 7.5336
55 | 92 | 9.3669 | 14.507 | 14.507 | 9.3669 | 14.507
55 | 93 | 10.4516 | 9.6093 | 9.6093 | 10.4516 | 9.6093
55 | 94 | 11.2996 | 5.6664 | 5.6664 | 11.2996 | 5.6664
55 | 95 | 10.0945 | 11.0102 | 11.0102 | 10.0945 | 11.0102
55 | 96 | 8.5339 | 12.3123 | 12.3123 | 8.5339 | 12.3123
55 | 97 | 12.4697 | 15.2739 | 15.2739 | 12.4697 | 15.2739
55 | 98 | 10.5859 | 11.6621 | 11.6621 | 10.5859 | 11.6621
55 | 99 | 9.4988 | 12.8608 | 12.8608 | 9.4988 | 12.8608
55 | 100 | 8.7712 | 12.8513 | 12.8513 | 8.7712 | 12.8513
56 | 1 | 8.6071 | 13.0469 | 13.0469 | 8.6071 | 13.0469
56 | 2 | 6.1741 | 11.6388 | 11.6388 | 6.1741 | 11.6388
56 | 3 | 6.477 | 8.3201 | 8.3201 | 6.477 | 8.3201
56 | 4 | 8.24 | 9.1246 | 9.1246 | 8.24 | 9.1246
56 | 5 | 9.9182 | 14.687 | 14.687 | 9.9182 | 14.687
56 | 6 | 7.8358 | 10.8503 | 10.8503 | 7.8358 | 10.8503
56 | 7 | 9.3788 | 13.9689 | 13.9689 | 9.3788 | 13.9689
56 | 8 | 12.5415 | 7.5442 | 7.5442 | 12.5415 | 7.5442
56 | 9 | 5.1848 | 11.8042 | 11.8042 | 5.1848 | 11.8042
56 | 10 | 8.7295 | 12.2562 | 12.2562 | 8.7295 | 12.2562
56 | 11 | 6.6251 | 7.6221 | 7.6221 | 6.6251 | 7.6221
56 | 12 | 6.8037 | 10.7503 | 10.7503 | 6.8037 | 10.7503
56 | 13 | 8.2201 | 9.1464 | 9.1464 | 8.2201 | 9.1464
56 | 14 | 8.9363 | 8.9925 | 8.9925 | 8.9363 | 8.9925
56 | 15 | 7.1571 | 6.7053 | 6.7053 | 7.1571 | 6.7053
56 | 16 | 8.5316 | 9.0896 | 9.0896 | 8.5316 | 9.0896
56 | 17 | 8.7115 | 6.9282 | 6.9282 | 8.7115 | 6.9282
56 | 18 | 7.709 | 7.0947 | 7.0947 | 7.709 | 7.0947
56 | 19 | 6.6494 | 11.5312 | 11.5312 | 6.6494 | 11.5312
56 | 20 | 5.8983 | 13.4012 | 13.4012 | 5.8983 | 13.4012
56 | 21 | 5.532 | 7.3589 | 7.3589 | 5.532 | 7.3589
56 | 22 | 15.0813 | 7.5401 | 7.5401 | 15.0813 | 7.5401
56 | 23 | 8.9834 | 9.1302 | 9.1302 | 8.9834 | 9.1302
56 | 24 | 7.8548 | 12.041 | 12.041 | 7.8548 | 12.041
56 | 25 | 8.6061 | 10.6768 | 10.6768 | 8.6061 | 10.6768
56 | 26 | 8.0825 | 10.0026 | 10.0026 | 8.0825 | 10.0026
56 | 27 | 8.3925 | 8.3679 | 8.3679 | 8.3925 | 8.3679
56 | 28 | 9.5637 | 6.8689 | 6.8689 | 9.5637 | 6.8689
56 | 29 | 6.0951 | 8.0993 | 8.0993 | 6.0951 | 8.0993
56 | 30 | 7.0801 | 6.7159 | 6.7159 | 7.0801 | 6.7159
56 | 31 | 6.1455 | 9.6589 | 9.6589 | 6.1455 | 9.6589
56 | 32 | 8.7236 | 11.65 | 11.65 | 8.7236 | 11.65
56 | 33 | 9.0686 | 7.0323 | 7.0323 | 9.0686 | 7.0323
56 | 34 | 9.9061 | 8.5125 | 8.5125 | 9.9061 | 8.5125
56 | 35 | 6.716 | 12.0856 | 12.0856 | 6.716 | 12.0856
56 | 36 | 6.6901 | 9.887 | 9.887 | 6.6901 | 9.887
56 | 37 | 8.5518 | 7.6268 | 7.6268 | 8.5518 | 7.6268
56 | 38 | 7.5269 | 9.0633 | 9.0633 | 7.5269 | 9.0633
56 | 39 | 7.8536 | 8.7872 | 8.7872 | 7.8536 | 8.7872
56 | 40 | 8.3391 | 9.2439 | 9.2439 | 8.3391 | 9.2439
56 | 41 | 9.9473 | 11.7612 | 11.7612 | 9.9473 | 11.7612
56 | 42 | 7.8902 | 8.7805 | 8.7805 | 7.8902 | 8.7805
56 | 43 | 6.0801 | 8.6163 | 8.6163 | 6.0801 | 8.6163
56 | 44 | 8.5713 | 10.4339 | 10.4339 | 8.5713 | 10.4339
56 | 45 | 8.7623 | 10.6061 | 10.6061 | 8.7623 | 10.6061
56 | 46 | 9.812 | 7.2754 | 7.2754 | 9.812 | 7.2754
56 | 47 | 5.4651 | 8.9225 | 8.9225 | 5.4651 | 8.9225
56 | 48 | 6.7087 | 6.8631 | 6.8631 | 6.7087 | 6.8631
56 | 49 | 8.9354 | 8.6914 | 8.6914 | 8.9354 | 8.6914
56 | 50 | 1.7531 | 8.5667 | 8.5667 | 1.7531 | 8.5667
56 | 51 | 6.7727 | 8.986 | 8.986 | 6.7727 | 8.986
56 | 52 | 7.3948 | 11.7533 | 11.7533 | 7.3948 | 11.7533
56 | 53 | 8.9082 | 12.7607 | 12.7607 | 8.9082 | 12.7607
56 | 54 | 10.9936 | 5.0687 | 5.0687 | 10.9936 | 5.0687
56 | 55 | 11.6365 | 5.6463 | 5.6463 | 11.6365 | 5.6463
56 | 56 | 3.8498 | 6.9519 | 6.9519 | 3.8498 | 6.9519
56 | 57 | 10.317 | 6.7399 | 6.7399 | 10.317 | 6.7399
56 | 58 | 10.1082 | 9.428 | 9.428 | 10.1082 | 9.428
56 | 59 | 6.1211 | 10.3584 | 10.3584 | 6.1211 | 10.3584
56 | 60 | 7.0445 | 7.3165 | 7.3165 | 7.0445 | 7.3165
56 | 61 | 6.4864 | 7.4693 | 7.4693 | 6.4864 | 7.4693
56 | 62 | 4.6919 | 14.4605 | 14.4605 | 4.6919 | 14.4605
56 | 63 | 9.4953 | 9.4013 | 9.4013 | 9.4953 | 9.4013
56 | 64 | 7.7043 | 9.1309 | 9.1309 | 7.7043 | 9.1309
56 | 65 | 10.4578 | 8.7426 | 8.7426 | 10.4578 | 8.7426
56 | 66 | 7.4111 | 6.8644 | 6.8644 | 7.4111 | 6.8644
56 | 67 | 11.2311 | 8.9277 | 8.9277 | 11.2311 | 8.9277
56 | 68 | 8.5155 | 7.5475 | 7.5475 | 8.5155 | 7.5475
56 | 69 | 12.9765 | 10.5115 | 10.5115 | 12.9765 | 10.5115
56 | 70 | 4.4356 | 10.6233 | 10.6233 | 4.4356 | 10.6233
56 | 71 | 10.5065 | 5.5763 | 5.5763 | 10.5065 | 5.5763
56 | 72 | 5.8324 | 10.9849 | 10.9849 | 5.8324 | 10.9849
56 | 73 | 10.915 | 9.4825 | 9.4825 | 10.915 | 9.4825
56 | 74 | 11.6145 | 5.5662 | 5.5662 | 11.6145 | 5.5662
56 | 75 | 9.3414 | 13.7481 | 13.7481 | 9.3414 | 13.7481
56 | 76 | 7.3999 | 9.5737 | 9.5737 | 7.3999 | 9.5737
56 | 77 | 11.3978 | 7.3626 | 7.3626 | 11.3978 | 7.3626
56 | 78 | 7.31 | 9.0153 | 9.0153 | 7.31 | 9.0153
56 | 79 | 6.6874 | 9.4221 | 9.4221 | 6.6874 | 9.4221
56 | 80 | 9.6119 | 10.8349 | 10.8349 | 9.6119 | 10.8349
56 | 81 | 10.211 | 13.8171 | 13.8171 | 10.211 | 13.8171
56 | 82 | 8.6463 | 7.3903 | 7.3903 | 8.6463 | 7.3903
56 | 83 | 4.8067 | 8.0317 | 8.0317 | 4.8067 | 8.0317
56 | 84 | 8.6433 | 5.6712 | 5.6712 | 8.6433 | 5.6712
56 | 85 | 7.4339 | 6.3863 | 6.3863 | 7.4339 | 6.3863
56 | 86 | 9.8739 | 10.2032 | 10.2032 | 9.8739 | 10.2032
56 | 87 | 11.116 | 10.7166 | 10.7166 | 11.116 | 10.7166
56 | 88 | 6.6028 | 7.3661 | 7.3661 | 6.6028 | 7.3661
56 | 89 | 6.8941 | 8.8222 | 8.8222 | 6.8941 | 8.8222
56 | 90 | 8.6586 | 12.7694 | 12.7694 | 8.6586 | 12.7694
56 | 91 | 6.2645 | 7.424 | 7.424 | 6.2645 | 7.424
56 | 92 | 4.947 | 9.7918 | 9.7918 | 4.947 | 9.7918
56 | 93 | 7.3926 | 10.411 | 10.411 | 7.3926 | 10.411
56 | 94 | 6.4655 | 11.2904 | 11.2904 | 6.4655 | 11.2904
56 | 95 | 8.924 | 7.5563 | 7.5563 | 8.924 | 7.5563
56 | 96 | 4.1504 | 10.8029 | 10.8029 | 4.1504 | 10.8029
56 | 97 | 7.7851 | 11.1697 | 11.1697 | 7.7851 | 11.1697
56 | 98 | 7.9922 | 6.0877 | 6.0877 | 7.9922 | 6.0877
56 | 99 | 10.5679 | 4.0448 | 4.0448 | 10.5679 | 4.0448
56 | 100 | 8.439 | 6.8214 | 6.8214 | 8.439 | 6.8214
57 | 1 | 6.344 | 9.8269 | 9.8269 | 6.344 | 9.8269
57 | 2 | 5.9 | 4.4086 | 4.4086 | 5.9 | 4.4086
57 | 3 | 4.7411 | 8.7629 | 8.7629 | 4.7411 | 8.7629
57 | 4 | 6.0639 | 6.7078 | 6.7078 | 6.0639 | 6.7078
57 | 5 | 9.2278 | 3.757 | 3.757 | 9.2278 | 3.757
57 | 6 | 2.3255 | 5.0133 | 5.0133 | 2.3255 | 5.0133
57 | 7 | 4.6126 | 7.074 | 7.074 | 4.6126 | 7.074
57 | 8 | 7.8397 | 6.4421 | 6.4421 | 7.8397 | 6.4421
57 | 9 | 7.9287 | 7.7778 | 7.7778 | 7.9287 | 7.7778
57 | 10 | 5.4884 | 7.6352 | 7.6352 | 5.4884 | 7.6352
57 | 11 | 7.6074 | 6.9744 | 6.9744 | 7.6074 | 6.9744
57 | 12 | 5.4676 | 7.6971 | 7.6971 | 5.4676 | 7.6971
57 | 13 | 8.5428 | 6.2917 | 6.2917 | 8.5428 | 6.2917
57 | 14 | 7.0349 | 6.6738 | 6.6738 | 7.0349 | 6.6738
57 | 15 | 5.9581 | 5.2895 | 5.2895 | 5.9581 | 5.2895
57 | 16 | 9.2924 | 8.2696 | 8.2696 | 9.2924 | 8.2696
57 | 17 | 9.5872 | 7.5095 | 7.5095 | 9.5872 | 7.5095
57 | 18 | 4.8334 | 8.8758 | 8.8758 | 4.8334 | 8.8758
57 | 19 | 4.965 | 6.6226 | 6.6226 | 4.965 | 6.6226
57 | 20 | 3.6789 | 10.971 | 10.971 | 3.6789 | 10.971
57 | 21 | 8.5123 | 7.1502 | 7.1502 | 8.5123 | 7.1502
57 | 22 | 6.9764 | 8.0503 | 8.0503 | 6.9764 | 8.0503
57 | 23 | 8.6814 | 6.6349 | 6.6349 | 8.6814 | 6.6349
57 | 24 | 7.5712 | 8.8279 | 8.8279 | 7.5712 | 8.8279
57 | 25 | 4.6714 | 7.4848 | 7.4848 | 4.6714 | 7.4848
57 | 26 | 5.889 | 7.0055 | 7.0055 | 5.889 | 7.0055
57 | 27 | 8.0315 | 7.7341 | 7.7341 | 8.0315 | 7.7341
57 | 28 | 7.5254 | 3.8076 | 3.8076 | 7.5254 | 3.8076
57 | 29 | 7.7303 | 6.454 | 6.454 | 7.7303 | 6.454
57 | 30 | 3.128 | 8.6467 | 8.6467 | 3.128 | 8.6467
57 | 31 | 3.9947 | 7.4723 | 7.4723 | 3.9947 | 7.4723
57 | 32 | 10.2899 | 6.2411 | 6.2411 | 10.2899 | 6.2411
57 | 33 | 3.5493 | 6.3086 | 6.3086 | 3.5493 | 6.3086
57 | 34 | 4.4945 | 7.963 | 7.963 | 4.4945 | 7.963
57 | 35 | 4.993 | 9.7859 | 9.7859 | 4.993 | 9.7859
57 | 36 | 5.227 | 5.7362 | 5.7362 | 5.227 | 5.7362
57 | 37 | 7.1402 | 6.3209 | 6.3209 | 7.1402 | 6.3209
57 | 38 | 5.8453 | 6.4602 | 6.4602 | 5.8453 | 6.4602
57 | 39 | 3.8809 | 6.6663 | 6.6663 | 3.8809 | 6.6663
57 | 40 | 4.4913 | 7.1077 | 7.1077 | 4.4913 | 7.1077
57 | 41 | 5.8053 | 9.2245 | 9.2245 | 5.8053 | 9.2245
57 | 42 | 4.5304 | 9.0019 | 9.0019 | 4.5304 | 9.0019
57 | 43 | 4.812 | 8.7437 | 8.7437 | 4.812 | 8.7437
57 | 44 | 5.9176 | 4.9769 | 4.9769 | 5.9176 | 4.9769
57 | 45 | 7.2879 | 0.6912 | 0.6912 | 7.2879 | 0.6912
57 | 46 | 7.0477 | 6.3905 | 6.3905 | 7.0477 | 6.3905
57 | 47 | 6.6914 | 4.5503 | 4.5503 | 6.6914 | 4.5503
57 | 48 | 9.1216 | 6.0898 | 6.0898 | 9.1216 | 6.0898
57 | 49 | 4.4445 | 9.1004 | 9.1004 | 4.4445 | 9.1004
57 | 50 | 7.3577 | 5.0214 | 5.0214 | 7.3577 | 5.0214
57 | 51 | 4.8111 | 4.0225 | 4.0225 | 4.8111 | 4.0225
57 | 52 | 5.1975 | 4.8208 | 4.8208 | 5.1975 | 4.8208
57 | 53 | 6.2738 | 6.0557 | 6.0557 | 6.2738 | 6.0557
57 | 54 | 10.077 | 4.8406 | 4.8406 | 10.077 | 4.8406
57 | 55 | 6.1228 | 6.3722 | 6.3722 | 6.1228 | 6.3722
57 | 56 | 4.696 | 5.6211 | 5.6211 | 4.696 | 5.6211
57 | 57 | 8.4856 | 15.3919 | 15.3919 | 8.4856 | 15.3919
57 | 58 | 8.6902 | 5.3174 | 5.3174 | 8.6902 | 5.3174
57 | 59 | 6.8433 | 9.1299 | 9.1299 | 6.8433 | 9.1299
57 | 60 | 7.5837 | 7.7141 | 7.7141 | 7.5837 | 7.7141
57 | 61 | 3.9272 | 0.42204 | 0.42204 | 3.9272 | 0.42204
57 | 62 | 9.3161 | 4.1847 | 4.1847 | 9.3161 | 4.1847
57 | 63 | 7.0165 | 6.5408 | 6.5408 | 7.0165 | 6.5408
57 | 64 | 9.4706 | 13.2244 | 13.2244 | 9.4706 | 13.2244
57 | 65 | 5.1256 | 7.8828 | 7.8828 | 5.1256 | 7.8828
57 | 66 | 8.1636 | 9.3117 | 9.3117 | 8.1636 | 9.3117
57 | 67 | 8.3996 | 6.719 | 6.719 | 8.3996 | 6.719
57 | 68 | 6.8181 | 3.6745 | 3.6745 | 6.8181 | 3.6745
57 | 69 | 6.1228 | 11.732 | 11.732 | 6.1228 | 11.732
57 | 70 | 11.1199 | 6.9676 | 6.9676 | 11.1199 | 6.9676
57 | 71 | 6.5091 | 6.1447 | 6.1447 | 6.5091 | 6.1447
57 | 72 | 6.8709 | 8.3079 | 8.3079 | 6.8709 | 8.3079
57 | 73 | 8.6397 | 6.2683 | 6.2683 | 8.6397 | 6.2683
57 | 74 | 10.1804 | 8.8365 | 8.8365 | 10.1804 | 8.8365
57 | 75 | 6.5633 | 7.1998 | 7.1998 | 6.5633 | 7.1998
57 | 76 | 8.1655 | 12.5122 | 12.5122 | 8.1655 | 12.5122
57 | 77 | 7.3466 | 6.5426 | 6.5426 | 7.3466 | 6.5426
57 | 78 | 7.5892 | 9.5978 | 9.5978 | 7.5892 | 9.5978
57 | 79 | 3.6235 | 9.9309 | 9.9309 | 3.6235 | 9.9309
57 | 80 | 3.7694 | 8.9246 | 8.9246 | 3.7694 | 8.9246
57 | 81 | 5.135 | 9.9981 | 9.9981 | 5.135 | 9.9981
57 | 82 | 6.7845 | 2.7295 | 2.7295 | 6.7845 | 2.7295
57 | 83 | 6.3735 | 7.5211 | 7.5211 | 6.3735 | 7.5211
57 | 84 | 8.8295 | 2.4876 | 2.4876 | 8.8295 | 2.4876
57 | 85 | 11.1151 | 4.9207 | 4.9207 | 11.1151 | 4.9207
57 | 86 | 7.1854 | 7.5917 | 7.5917 | 7.1854 | 7.5917
57 | 87 | 4.8963 | 9.8958 | 9.8958 | 4.8963 | 9.8958
57 | 88 | 5.209 | 8.8888 | 8.8888 | 5.209 | 8.8888
57 | 89 | 2.4378 | 8.1995 | 8.1995 | 2.4378 | 8.1995
57 | 90 | 8.8125 | 9.7482 | 9.7482 | 8.8125 | 9.7482
57 | 91 | 4.7145 | 5.664 | 5.664 | 4.7145 | 5.664
57 | 92 | 9.48 | 10.1195 | 10.1195 | 9.48 | 10.1195
57 | 93 | 5.1889 | 5.2717 | 5.2717 | 5.1889 | 5.2717
57 | 94 | 3.6571 | 7.9339 | 7.9339 | 3.6571 | 7.9339
57 | 95 | 5.7632 | 8.6202 | 8.6202 | 5.7632 | 8.6202
57 | 96 | 6.2822 | 8.8006 | 8.8006 | 6.2822 | 8.8006
57 | 97 | 3.5119 | 6.3572 | 6.3572 | 3.5119 | 6.3572
57 | 98 | 9.1475 | 7.5456 | 7.5456 | 9.1475 | 7.5456
57 | 99 | 5.78 | 7.6594 | 7.6594 | 5.78 | 7.6594
57 | 100 | 7.4201 | 4.2219 | 4.2219 | 7.4201 | 4.2219
58 | 1 | 8.1528 | 9.4869 | 9.4869 | 8.1528 | 9.4869
58 | 2 | 6.469 | 2.3231 | 2.3231 | 6.469 | 2.3231
58 | 3 | 4.1827 | 6.6862 | 6.6862 | 4.1827 | 6.6862
58 | 4 | 4.4332 | 6.3288 | 6.3288 | 4.4332 | 6.3288
58 | 5 | 2.6527 | 8.9074 | 8.9074 | 2.6527 | 8.9074
58 | 6 | 7.4318 | 3.5805 | 3.5805 | 7.4318 | 3.5805
58 | 7 | 4.9478 | 5.8954 | 5.8954 | 4.9478 | 5.8954
58 | 8 | 4.5202 | 8.0519 | 8.0519 | 4.5202 | 8.0519
58 | 9 | 7.8795 | 7.8543 | 7.8543 | 7.8795 | 7.8543
58 | 10 | 7.6415 | 8.0274 | 8.0274 | 7.6415 | 8.0274
58 | 11 | 4.7594 | 7.5142 | 7.5142 | 4.7594 | 7.5142
58 | 12 | 4.3205 | 7.0751 | 7.0751 | 4.3205 | 7.0751
58 | 13 | 5.2262 | 7.756 | 7.756 | 5.2262 | 7.756
58 | 14 | 4.8443 | 8.1535 | 8.1535 | 4.8443 | 8.1535
58 | 15 | 5.115 | 10.4579 | 10.4579 | 5.115 | 10.4579
58 | 16 | 6.7231 | 7.231 | 7.231 | 6.7231 | 7.231
58 | 17 | 9.442 | 4.1317 | 4.1317 | 9.442 | 4.1317
58 | 18 | 9.712 | 8.0278 | 8.0278 | 9.712 | 8.0278
58 | 19 | 5.429 | 6.4402 | 6.4402 | 5.429 | 6.4402
58 | 20 | 1.3734 | 6.2757 | 6.2757 | 1.3734 | 6.2757
58 | 21 | 3.7027 | 11.4057 | 11.4057 | 3.7027 | 11.4057
58 | 22 | 8.2097 | 6.4428 | 6.4428 | 8.2097 | 6.4428
58 | 23 | 6.7957 | 4.0084 | 4.0084 | 6.7957 | 4.0084
58 | 24 | 4.3913 | 1.7607 | 1.7607 | 4.3913 | 1.7607
58 | 25 | 5.5663 | 7.9167 | 7.9167 | 5.5663 | 7.9167
58 | 26 | 5.3578 | 3.5007 | 3.5007 | 5.3578 | 3.5007
58 | 27 | 10.4321 | 5.0118 | 5.0118 | 10.4321 | 5.0118
58 | 28 | 10.2299 | 2.5161 | 2.5161 | 10.2299 | 2.5161
58 | 29 | 6.8102 | 7.4154 | 7.4154 | 6.8102 | 7.4154
58 | 30 | 3.812 | 5.9982 | 5.9982 | 3.812 | 5.9982
58 | 31 | 9.0265 | 3.9818 | 3.9818 | 9.0265 | 3.9818
58 | 32 | 6.9899 | 4.5592 | 4.5592 | 6.9899 | 4.5592
58 | 33 | 5.0479 | 4.8908 | 4.8908 | 5.0479 | 4.8908
58 | 34 | 4.676 | 7.6419 | 7.6419 | 4.676 | 7.6419
58 | 35 | 6.9477 | 6.3946 | 6.3946 | 6.9477 | 6.3946
58 | 36 | 3.0473 | 4.9832 | 4.9832 | 3.0473 | 4.9832
58 | 37 | 7.4468 | 7.614 | 7.614 | 7.4468 | 7.614
58 | 38 | 4.8394 | 5.9143 | 5.9143 | 4.8394 | 5.9143
58 | 39 | 2.6378 | 7.5472 | 7.5472 | 2.6378 | 7.5472
58 | 40 | 4.8804 | 10.6619 | 10.6619 | 4.8804 | 10.6619
58 | 41 | 5.72 | 8.1392 | 8.1392 | 5.72 | 8.1392
58 | 42 | 5.3253 | 5.1126 | 5.1126 | 5.3253 | 5.1126
58 | 43 | 3.2452 | 5.6437 | 5.6437 | 3.2452 | 5.6437
58 | 44 | 6.9441 | 5.3162 | 5.3162 | 6.9441 | 5.3162
58 | 45 | 5.2068 | 6.9732 | 6.9732 | 5.2068 | 6.9732
58 | 46 | 4.3682 | 8.1454 | 8.1454 | 4.3682 | 8.1454
58 | 47 | 6.2231 | 6.4431 | 6.4431 | 6.2231 | 6.4431
58 | 48 | 6.3432 | 7.6185 | 7.6185 | 6.3432 | 7.6185
58 | 49 | 7.3139 | 4.0254 | 4.0254 | 7.3139 | 4.0254
58 | 50 | 3.4332 | 4.8587 | 4.8587 | 3.4332 | 4.8587
58 | 51 | 6.8657 | 3.7555 | 3.7555 | 6.8657 | 3.7555
58 | 52 | 7.233 | 2.1403 | 2.1403 | 7.233 | 2.1403
58 | 53 | 6.3658 | 4.7357 | 4.7357 | 6.3658 | 4.7357
58 | 54 | 9.0281 | 8.1248 | 8.1248 | 9.0281 | 8.1248
58 | 55 | 1.6166 | 4.1679 | 4.1679 | 1.6166 | 4.1679
58 | 56 | 5.7864 | 5.7393 | 5.7393 | 5.7864 | 5.7393
58 | 57 | 5.1714 | 4.012 | 4.012 | 5.1714 | 4.012
58 | 58 | 2.4113 | 8.132 | 8.132 | 2.4113 | 8.132
58 | 59 | 3.2131 | 5.5776 | 5.5776 | 3.2131 | 5.5776
58 | 60 | 7.7283 | 10.1694 | 10.1694 | 7.7283 | 10.1694
58 | 61 | 6.3286 | 7.0811 | 7.0811 | 6.3286 | 7.0811
58 | 62 | 0.5862 | 7.3071 | 7.3071 | 0.5862 | 7.3071
58 | 63 | 8.2504 | 3.261 | 3.261 | 8.2504 | 3.261
58 | 64 | 6.3592 | 7.7436 | 7.7436 | 6.3592 | 7.7436
58 | 65 | 5.5803 | 7.9937 | 7.9937 | 5.5803 | 7.9937
58 | 66 | 4.7834 | 7.2949 | 7.2949 | 4.7834 | 7.2949
58 | 67 | 6.4869 | 8.1315 | 8.1315 | 6.4869 | 8.1315
58 | 68 | 9.1692 | 8.5263 | 8.5263 | 9.1692 | 8.5263
58 | 69 | 6.1711 | 4.5276 | 4.5276 | 6.1711 | 4.5276
58 | 70 | 2.7635 | 5.2223 | 5.2223 | 2.7635 | 5.2223
58 | 71 | 5.0112 | 10.1678 | 10.1678 | 5.0112 | 10.1678
58 | 72 | 5.1965 | 6.4942 | 6.4942 | 5.1965 | 6.4942
58 | 73 | 4.1957 | 7.8663 | 7.8663 | 4.1957 | 7.8663
58 | 74 | 7.0409 | 2.5983 | 2.5983 | 7.0409 | 2.5983
58 | 75 | 6.5968 | 5.1177 | 5.1177 | 6.5968 | 5.1177
58 | 76 | 8.6756 | 5.8508 | 5.8508 | 8.6756 | 5.8508
58 | 77 | 6.2317 | 6.1715 | 6.1715 | 6.2317 | 6.1715
58 | 78 | 5.3029 | 4.0362 | 4.0362 | 5.3029 | 4.0362
58 | 79 | 6.4368 | 6.3816 | 6.3816 | 6.4368 | 6.3816
58 | 80 | 5.9616 | 10.5597 | 10.5597 | 5.9616 | 10.5597
58 | 81 | 7.6354 | 8.0568 | 8.0568 | 7.6354 | 8.0568
58 | 82 | 0.047882 | 7.8521 | 7.8521 | 0.047882 | 7.8521
58 | 83 | 4.3729 | 7.6836 | 7.6836 | 4.3729 | 7.6836
58 | 84 | 6.12 | 4.6441 | 4.6441 | 6.12 | 4.6441
58 | 85 | 3.7346 | 7.0227 | 7.0227 | 3.7346 | 7.0227
58 | 86 | 5.0286 | 7.6735 | 7.6735 | 5.0286 | 7.6735
58 | 87 | 7.1142 | 11.2141 | 11.2141 | 7.1142 | 11.2141
58 | 88 | 6.6388 | 7.7798 | 7.7798 | 6.6388 | 7.7798
58 | 89 | 4.434 | 6.9223 | 6.9223 | 4.434 | 6.9223
58 | 90 | 6.5023 | 9.596 | 9.596 | 6.5023 | 9.596
58 | 91 | 5.0907 | 12.1115 | 12.1115 | 5.0907 | 12.1115
58 | 92 | 5.7243 | 4.3492 | 4.3492 | 5.7243 | 4.3492
58 | 93 | 4.9248 | 4.3921 | 4.3921 | 4.9248 | 4.3921
58 | 94 | 4.8027 | 7.4623 | 7.4623 | 4.8027 | 7.4623
58 | 95 | 4.5791 | 7.7148 | 7.7148 | 4.5791 | 7.7148
58 | 96 | 5.8753 | 4.7374 | 4.7374 | 5.8753 | 4.7374
58 | 97 | 8.9638 | 4.504 | 4.504 | 8.9638 | 4.504
58 | 98 | 6.2823 | 2.4289 | 2.4289 | 6.2823 | 2.4289
58 | 99 | 2.3644 | 4.6713 | 4.6713 | 2.3644 | 4.6713
58 | 100 | 6.4216 | 7.0318 | 7.0318 | 6.4216 | 7.0318
59 | 1 | 7.7921 | 7.5535 | 7.5535 | 7.7921 | 7.5535
59 | 2 | 6 | 7.4685 | 7.4685 | 6 | 7.4685
59 | 3 | 7.1743 | 6.9333 | 6.9333 | 7.1743 | 6.9333
59 | 4 | 5.8589 | 2.7313 | 2.7313 | 5.8589 | 2.7313
59 | 5 | 7.4077 | 7.0036 | 7.0036 | 7.4077 | 7.0036
59 | 6 | 5.971 | 7.1038 | 7.1038 | 5.971 | 7.1038
59 | 7 | 5.6233 | 9.9622 | 9.9622 | 5.6233 | 9.9622
59 | 8 | 7.3086 | 11.0097 | 11.0097 | 7.3086 | 11.0097
59 | 9 | 10.4283 | 6.1605 | 6.1605 | 10.4283 | 6.1605
59 | 10 | 8.9248 | 8.1487 | 8.1487 | 8.9248 | 8.1487
59 | 11 | 7.1777 | 6.4391 | 6.4391 | 7.1777 | 6.4391
59 | 12 | 8.4716 | 13.4588 | 13.4588 | 8.4716 | 13.4588
59 | 13 | 9.5939 | 4.8125 | 4.8125 | 9.5939 | 4.8125
59 | 14 | 6.7287 | 10.6195 | 10.6195 | 6.7287 | 10.6195
59 | 15 | 5.9302 | 10.094 | 10.094 | 5.9302 | 10.094
59 | 16 | 7.2544 | 8.9261 | 8.9261 | 7.2544 | 8.9261
59 | 17 | 8.6503 | 5.0833 | 5.0833 | 8.6503 | 5.0833
59 | 18 | 5.9543 | 11.3711 | 11.3711 | 5.9543 | 11.3711
59 | 19 | 5.7829 | 9.6348 | 9.6348 | 5.7829 | 9.6348
59 | 20 | 8.3065 | 6.46 | 6.46 | 8.3065 | 6.46
59 | 21 | 4.4053 | 10.9083 | 10.9083 | 4.4053 | 10.9083
59 | 22 | 6.1115 | 11.6117 | 11.6117 | 6.1115 | 11.6117
59 | 23 | 9.6608 | 6.9103 | 6.9103 | 9.6608 | 6.9103
59 | 24 | 6.0895 | 9.0156 | 9.0156 | 6.0895 | 9.0156
59 | 25 | 4.9904 | 5.4746 | 5.4746 | 4.9904 | 5.4746
59 | 26 | 4.5132 | 4.6926 | 4.6926 | 4.5132 | 4.6926
59 | 27 | 4.7177 | 8.81 | 8.81 | 4.7177 | 8.81
59 | 28 | 6.0351 | 13.2675 | 13.2675 | 6.0351 | 13.2675
59 | 29 | 9.5818 | 7.3852 | 7.3852 | 9.5818 | 7.3852
59 | 30 | 5.4968 | 5.0289 | 5.0289 | 5.4968 | 5.0289
59 | 31 | 9.9214 | 10.0542 | 10.0542 | 9.9214 | 10.0542
59 | 32 | 7.1283 | 7.6283 | 7.6283 | 7.1283 | 7.6283
59 | 33 | 8.3001 | 8.6124 | 8.6124 | 8.3001 | 8.6124
59 | 34 | 6.2873 | 9.2241 | 9.2241 | 6.2873 | 9.2241
59 | 35 | 4.3112 | 3.7732 | 3.7732 | 4.3112 | 3.7732
59 | 36 | 6.5176 | 9.7259 | 9.7259 | 6.5176 | 9.7259
59 | 37 | 3.4507 | 8.5522 | 8.5522 | 3.4507 | 8.5522
59 | 38 | 5.5232 | 9.217 | 9.217 | 5.5232 | 9.217
59 | 39 | 7.6777 | 8.232 | 8.232 | 7.6777 | 8.232
59 | 40 | 2.405 | 7.447 | 7.447 | 2.405 | 7.447
59 | 41 | 9.0507 | 9.082 | 9.082 | 9.0507 | 9.082
59 | 42 | 7.6663 | 7.9309 | 7.9309 | 7.6663 | 7.9309
59 | 43 | 9.7313 | 7.8874 | 7.8874 | 9.7313 | 7.8874
59 | 44 | 6.4806 | 9.9577 | 9.9577 | 6.4806 | 9.9577
59 | 45 | 5.9005 | 8.0471 | 8.0471 | 5.9005 | 8.0471
59 | 46 | 6.1388 | 4.6057 | 4.6057 | 6.1388 | 4.6057
59 | 47 | 3.8985 | 4.1804 | 4.1804 | 3.8985 | 4.1804
59 | 48 | 6.0872 | 7.2855 | 7.2855 | 6.0872 | 7.2855
59 | 49 | 5.7135 | 6.7098 | 6.7098 | 5.7135 | 6.7098
59 | 50 | 2.6706 | 8.0913 | 8.0913 | 2.6706 | 8.0913
59 | 51 | 7.5485 | 6.4378 | 6.4378 | 7.5485 | 6.4378
59 | 52 | 5.468 | 4.3795 | 4.3795 | 5.468 | 4.3795
59 | 53 | 6.4834 | 6.7003 | 6.7003 | 6.4834 | 6.7003
59 | 54 | 9.3253 | 9.4176 | 9.4176 | 9.3253 | 9.4176
59 | 55 | 9.116 | 9.3569 | 9.3569 | 9.116 | 9.3569
59 | 56 | 7.4252 | 8.9099 | 8.9099 | 7.4252 | 8.9099
59 | 57 | 8.6807 | 4.5534 | 4.5534 | 8.6807 | 4.5534
59 | 58 | 7.9366 | 9.8331 | 9.8331 | 7.9366 | 9.8331
59 | 59 | 4.8287 | 5.5739 | 5.5739 | 4.8287 | 5.5739
59 | 60 | 6.85 | 6.4466 | 6.4466 | 6.85 | 6.4466
59 | 61 | 7.4457 | 8.3366 | 8.3366 | 7.4457 | 8.3366
59 | 62 | 6.7499 | 11.0596 | 11.0596 | 6.7499 | 11.0596
59 | 63 | 4.3516 | 12.9846 | 12.9846 | 4.3516 | 12.9846
59 | 64 | 4.1038 | 5.0502 | 5.0502 | 4.1038 | 5.0502
59 | 65 | 5.3826 | 7.2998 | 7.2998 | 5.3826 | 7.2998
59 | 66 | 6.4871 | 7.0105 | 7.0105 | 6.4871 | 7.0105
59 | 67 | 7.6968 | 8.722 | 8.722 | 7.6968 | 8.722
59 | 68 | 9.261 | 8.3422 | 8.3422 | 9.261 | 8.3422
59 | 69 | 4.9427 | 5.257 | 5.257 | 4.9427 | 5.257
59 | 70 | 7.1271 | 9.3412 | 9.3412 | 7.1271 | 9.3412
59 | 71 | 7.0066 | 8.9306 | 8.9306 | 7.0066 | 8.9306
59 | 72 | 6.571 | 9.2951 | 9.2951 | 6.571 | 9.2951
59 | 73 | 7.4802 | 7.0022 | 7.0022 | 7.4802 | 7.0022
59 | 74 | 8.1747 | 11.0098 | 11.0098 | 8.1747 | 11.0098
59 | 75 | 10.3752 | 7.0835 | 7.0835 | 10.3752 | 7.0835
59 | 76 | 5.3479 | 9.6524 | 9.6524 | 5.3479 | 9.6524
59 | 77 | 4.5342 | 6.8092 | 6.8092 | 4.5342 | 6.8092
59 | 78 | 4.4648 | 5.4097 | 5.4097 | 4.4648 | 5.4097
59 | 79 | 6.396 | 8.3842 | 8.3842 | 6.396 | 8.3842
59 | 80 | 5.8677 | 5.313 | 5.313 | 5.8677 | 5.313
59 | 81 | 8.0537 | 10.0661 | 10.0661 | 8.0537 | 10.0661
59 | 82 | 5.1772 | 7.8928 | 7.8928 | 5.1772 | 7.8928
59 | 83 | 9.5759 | 10.2025 | 10.2025 | 9.5759 | 10.2025
59 | 84 | 7.2362 | 7.4028 | 7.4028 | 7.2362 | 7.4028
59 | 85 | 5.7601 | 8.6676 | 8.6676 | 5.7601 | 8.6676
59 | 86 | 5.4994 | 11.3015 | 11.3015 | 5.4994 | 11.3015
59 | 87 | 7.2891 | 6.1959 | 6.1959 | 7.2891 | 6.1959
59 | 88 | 5.3529 | 8.8066 | 8.8066 | 5.3529 | 8.8066
59 | 89 | 4.1688 | 8.0893 | 8.0893 | 4.1688 | 8.0893
59 | 90 | 6.5492 | 10.8242 | 10.8242 | 6.5492 | 10.8242
59 | 91 | 5.2173 | 2.3942 | 2.3942 | 5.2173 | 2.3942
59 | 92 | 6.7811 | 5.0459 | 5.0459 | 6.7811 | 5.0459
59 | 93 | 5.4656 | 9.9849 | 9.9849 | 5.4656 | 9.9849
59 | 94 | 6.8469 | 10.8878 | 10.8878 | 6.8469 | 10.8878
59 | 95 | 6.4985 | 7.4393 | 7.4393 | 6.4985 | 7.4393
59 | 96 | 4.2382 | 10.609 | 10.609 | 4.2382 | 10.609
59 | 97 | 9.1549 | 4.6705 | 4.6705 | 9.1549 | 4.6705
59 | 98 | 7.175 | 5.9967 | 5.9967 | 7.175 | 5.9967
59 | 99 | 4.0395 | 4.7019 | 4.7019 | 4.0395 | 4.7019
59 | 100 | 7.5746 | 7.9102 | 7.9102 | 7.5746 | 7.9102
60 | 1 | 8.8027 | 7.5335 | 7.5335 | 8.8027 | 7.5335
60 | 2 | 7.1846 | 6.7042 | 6.7042 | 7.1846 | 6.7042
60 | 3 | 9.0022 | 5.8567 | 5.8567 | 9.0022 | 5.8567
60 | 4 | 8.3816 | 7.9737 | 7.9737 | 8.3816 | 7.9737
60 | 5 | 5.2952 | 9.3624 | 9.3624 | 5.2952 | 9.3624
60 | 6 | 5.4889 | 7.4697 | 7.4697 | 5.4889 | 7.4697
60 | 7 | 10.1185 | 6.7771 | 6.7771 | 10.1185 | 6.7771
60 | 8 | 8.1498 | 9.9206 | 9.9206 | 8.1498 | 9.9206
60 | 9 | 8.0938 | 9.6008 | 9.6008 | 8.0938 | 9.6008
60 | 10 | 6.2635 | 11.9883 | 11.9883 | 6.2635 | 11.9883
60 | 11 | 7.9018 | 13.1646 | 13.1646 | 7.9018 | 13.1646
60 | 12 | 7.0757 | 10.5149 | 10.5149 | 7.0757 | 10.5149
60 | 13 | 9.4233 | 8.3715 | 8.3715 | 9.4233 | 8.3715
60 | 14 | 7.7643 | 11.2643 | 11.2643 | 7.7643 | 11.2643
60 | 15 | 7.5673 | 9.5934 | 9.5934 | 7.5673 | 9.5934
60 | 16 | 6.0006 | 6.3339 | 6.3339 | 6.0006 | 6.3339
60 | 17 | 8.9153 | 8.9102 | 8.9102 | 8.9153 | 8.9102
60 | 18 | 7.1844 | 7.0869 | 7.0869 | 7.1844 | 7.0869
60 | 19 | 8.6639 | 11.5324 | 11.5324 | 8.6639 | 11.5324
60 | 20 | 6.0485 | 5.4227 | 5.4227 | 6.0485 | 5.4227
60 | 21 | 10.3652 | 10.1967 | 10.1967 | 10.3652 | 10.1967
60 | 22 | 10.9972 | 7.9129 | 7.9129 | 10.9972 | 7.9129
60 | 23 | 10.2462 | 8.9285 | 8.9285 | 10.2462 | 8.9285
60 | 24 | 12.9365 | 11.2474 | 11.2474 | 12.9365 | 11.2474
60 | 25 | 10.3875 | 9.7629 | 9.7629 | 10.3875 | 9.7629
60 | 26 | 7.7985 | 7.9624 | 7.9624 | 7.7985 | 7.9624
60 | 27 | 10.3841 | 11.8809 | 11.8809 | 10.3841 | 11.8809
60 | 28 | 9.2827 | 6.6596 | 6.6596 | 9.2827 | 6.6596
60 | 29 | 6.8322 | 9.7111 | 9.7111 | 6.8322 | 9.7111
60 | 30 | 10.5532 | 10.4563 | 10.4563 | 10.5532 | 10.4563
60 | 31 | 7.9598 | 7.8447 | 7.8447 | 7.9598 | 7.8447
60 | 32 | 10.4115 | 11.0005 | 11.0005 | 10.4115 | 11.0005
60 | 33 | 6.0887 | 11.071 | 11.071 | 6.0887 | 11.071
60 | 34 | 6.4581 | 9.3356 | 9.3356 | 6.4581 | 9.3356
60 | 35 | 10.4273 | 8.5792 | 8.5792 | 10.4273 | 8.5792
60 | 36 | 11.1141 | 9.2824 | 9.2824 | 11.1141 | 9.2824
60 | 37 | 7.7303 | 10.6896 | 10.6896 | 7.7303 | 10.6896
60 | 38 | 7.1759 | 11.4954 | 11.4954 | 7.1759 | 11.4954
60 | 39 | 10.2306 | 11.6516 | 11.6516 | 10.2306 | 11.6516
60 | 40 | 5.8597 | 11.4353 | 11.4353 | 5.8597 | 11.4353
60 | 41 | 9.438 | 9.3934 | 9.3934 | 9.438 | 9.3934
60 | 42 | 5.5947 | 9.6028 | 9.6028 | 5.5947 | 9.6028
60 | 43 | 12.4247 | 10.9039 | 10.9039 | 12.4247 | 10.9039
60 | 44 | 9.6575 | 8.2888 | 8.2888 | 9.6575 | 8.2888
60 | 45 | 9.1525 | 7.4136 | 7.4136 | 9.1525 | 7.4136
60 | 46 | 5.3592 | 4.9614 | 4.9614 | 5.3592 | 4.9614
60 | 47 | 7.1092 | 10.9447 | 10.9447 | 7.1092 | 10.9447
60 | 48 | 8.3908 | 7.2226 | 7.2226 | 8.3908 | 7.2226
60 | 49 | 7.6067 | 7.2931 | 7.2931 | 7.6067 | 7.2931
60 | 50 | 6.4425 | 5.4841 | 5.4841 | 6.4425 | 5.4841
60 | 51 | 8.5342 | 7.6988 | 7.6988 | 8.5342 | 7.6988
60 | 52 | 8.0722 | 8.1392 | 8.1392 | 8.0722 | 8.1392
60 | 53 | 8.6063 | 9.0254 | 9.0254 | 8.6063 | 9.0254
60 | 54 | 7.5131 | 10.4913 | 10.4913 | 7.5131 | 10.4913
60 | 55 | 6.8201 | 8.6158 | 8.6158 | 6.8201 | 8.6158
60 | 56 | 11.0794 | 10.9567 | 10.9567 | 11.0794 | 10.9567
60 | 57 | 10.4401 | 9.9521 | 9.9521 | 10.4401 | 9.9521
60 | 58 | 7.0907 | 12.0858 | 12.0858 | 7.0907 | 12.0858
60 | 59 | 3.485 | 7.1942 | 7.1942 | 3.485 | 7.1942
60 | 60 | 6.357 | 6.4269 | 6.4269 | 6.357 | 6.4269
60 | 61 | 9.6187 | 11.1392 | 11.1392 | 9.6187 | 11.1392
60 | 62 | 9.6703 | 9.3623 | 9.3623 | 9.6703 | 9.3623
60 | 63 | 10.6324 | 7.1272 | 7.1272 | 10.6324 | 7.1272
60 | 64 | 10.2407 | 12.9757 | 12.9757 | 10.2407 | 12.9757
60 | 65 | 9.126 | 5.5754 | 5.5754 | 9.126 | 5.5754
60 | 66 | 6.3247 | 10.9097 | 10.9097 | 6.3247 | 10.9097
60 | 67 | 7.8353 | 9.7897 | 9.7897 | 7.8353 | 9.7897
60 | 68 | 7.0728 | 9.6004 | 9.6004 | 7.0728 | 9.6004
60 | 69 | 10.2386 | 5.7312 | 5.7312 | 10.2386 | 5.7312
60 | 70 | 9.3913 | 10.9984 | 10.9984 | 9.3913 | 10.9984
60 | 71 | 6.7231 | 7.4322 | 7.4322 | 6.7231 | 7.4322
60 | 72 | 8.6637 | 7.8834 | 7.8834 | 8.6637 | 7.8834
60 | 73 | 8.8089 | 7.8703 | 7.8703 | 8.8089 | 7.8703
60 | 74 | 8.5773 | 8.9079 | 8.9079 | 8.5773 | 8.9079
60 | 75 | 10.3707 | 6.6391 | 6.6391 | 10.3707 | 6.6391
60 | 76 | 10.7538 | 9.4642 | 9.4642 | 10.7538 | 9.4642
60 | 77 | 8.3635 | 9.5901 | 9.5901 | 8.3635 | 9.5901
60 | 78 | 4.0842 | 7.6911 | 7.6911 | 4.0842 | 7.6911
60 | 79 | 9.7616 | 7.2699 | 7.2699 | 9.7616 | 7.2699
60 | 80 | 9.0426 | 11.6778 | 11.6778 | 9.0426 | 11.6778
60 | 81 | 10.5437 | 8.6668 | 8.6668 | 10.5437 | 8.6668
60 | 82 | 9.0927 | 6.3122 | 6.3122 | 9.0927 | 6.3122
60 | 83 | 7.1913 | 7.8542 | 7.8542 | 7.1913 | 7.8542
60 | 84 | 10.835 | 12.931 | 12.931 | 10.835 | 12.931
60 | 85 | 5.7033 | 11.9395 | 11.9395 | 5.7033 | 11.9395
60 | 86 | 9.8342 | 6.4 | 6.4 | 9.8342 | 6.4
60 | 87 | 11.7814 | 7.3041 | 7.3041 | 11.7814 | 7.3041
60 | 88 | 10.1588 | 11.6299 | 11.6299 | 10.1588 | 11.6299
60 | 89 | 9.9471 | 9.6805 | 9.6805 | 9.9471 | 9.6805
60 | 90 | 8.4905 | 6.766 | 6.766 | 8.4905 | 6.766
60 | 91 | 7.194 | 7.7658 | 7.7658 | 7.194 | 7.7658
60 | 92 | 9.9796 | 9.7159 | 9.7159 | 9.9796 | 9.7159
60 | 93 | 7.0912 | 8.0539 | 8.0539 | 7.0912 | 8.0539
60 | 94 | 9.6448 | 13.5604 | 13.5604 | 9.6448 | 13.5604
60 | 95 | 7.9621 | 7.0733 | 7.0733 | 7.9621 | 7.0733
60 | 96 | 10.0048 | 10.7904 | 10.7904 | 10.0048 | 10.7904
60 | 97 | 9.7941 | 11.2611 | 11.2611 | 9.7941 | 11.2611
60 | 98 | 9.3414 | 5.4504 | 5.4504 | 9.3414 | 5.4504
60 | 99 | 8.8201 | 10.0731 | 10.0731 | 8.8201 | 10.0731
60 | 100 | 9.8149 | 10.7018 | 10.7018 | 9.8149 | 10.7018
61 | 1 | 13.6198 | 13.4454 | 13.4454 | 13.6198 | 13.4454
61 | 2 | 9.7722 | 10.1213 | 10.1213 | 9.7722 | 10.1213
61 | 3 | 10.4692 | 11.662 | 11.662 | 10.4692 | 11.662
61 | 4 | 10.7729 | 10.4399 | 10.4399 | 10.7729 | 10.4399
61 | 5 | 7.5746 | 9.9767 | 9.9767 | 7.5746 | 9.9767
61 | 6 | 8.2633 | 9.7891 | 9.7891 | 8.2633 | 9.7891
61 | 7 | 14.5106 | 15.5839 | 15.5839 | 14.5106 | 15.5839
61 | 8 | 11.0287 | 5.4927 | 5.4927 | 11.0287 | 5.4927
61 | 9 | 9.219 | 8.8297 | 8.8297 | 9.219 | 8.8297
61 | 10 | 10.2479 | 9.7853 | 9.7853 | 10.2479 | 9.7853
61 | 11 | 10.6865 | 5.1002 | 5.1002 | 10.6865 | 5.1002
61 | 12 | 12.3047 | 9.9705 | 9.9705 | 12.3047 | 9.9705
61 | 13 | 10.5631 | 11.5852 | 11.5852 | 10.5631 | 11.5852
61 | 14 | 10.1217 | 10.0947 | 10.0947 | 10.1217 | 10.0947
61 | 15 | 10.8344 | 10.1365 | 10.1365 | 10.8344 | 10.1365
61 | 16 | 10.0741 | 11.2131 | 11.2131 | 10.0741 | 11.2131
61 | 17 | 9.7647 | 11.8237 | 11.8237 | 9.7647 | 11.8237
61 | 18 | 8.2655 | 12.2032 | 12.2032 | 8.2655 | 12.2032
61 | 19 | 8.7426 | 9.5944 | 9.5944 | 8.7426 | 9.5944
61 | 20 | 9.4224 | 9.1596 | 9.1596 | 9.4224 | 9.1596
61 | 21 | 8.6692 | 10.6185 | 10.6185 | 8.6692 | 10.6185
61 | 22 | 8.0112 | 12.0857 | 12.0857 | 8.0112 | 12.0857
61 | 23 | 10.9215 | 10.1707 | 10.1707 | 10.9215 | 10.1707
61 | 24 | 11.7497 | 9.5225 | 9.5225 | 11.7497 | 9.5225
61 | 25 | 9.3085 | 10.4058 | 10.4058 | 9.3085 | 10.4058
61 | 26 | 9.7087 | 12.8323 | 12.8323 | 9.7087 | 12.8323
61 | 27 | 10.8688 | 12.2641 | 12.2641 | 10.8688 | 12.2641
61 | 28 | 11.7645 | 11.2782 | 11.2782 | 11.7645 | 11.2782
61 | 29 | 8.8697 | 6.4615 | 6.4615 | 8.8697 | 6.4615
61 | 30 | 11.7641 | 10.9922 | 10.9922 | 11.7641 | 10.9922
61 | 31 | 9.3613 | 7.6567 | 7.6567 | 9.3613 | 7.6567
61 | 32 | 7.3783 | 13.8804 | 13.8804 | 7.3783 | 13.8804
61 | 33 | 10.1669 | 13.0972 | 13.0972 | 10.1669 | 13.0972
61 | 34 | 9.6501 | 11.1074 | 11.1074 | 9.6501 | 11.1074
61 | 35 | 7.7903 | 15.4223 | 15.4223 | 7.7903 | 15.4223
61 | 36 | 10.0086 | 13.8814 | 13.8814 | 10.0086 | 13.8814
61 | 37 | 7.6287 | 11.7692 | 11.7692 | 7.6287 | 11.7692
61 | 38 | 12.7735 | 14.3517 | 14.3517 | 12.7735 | 14.3517
61 | 39 | 8.4584 | 10.17 | 10.17 | 8.4584 | 10.17
61 | 40 | 10.4033 | 13.4134 | 13.4134 | 10.4033 | 13.4134
61 | 41 | 10.5661 | 12.2798 | 12.2798 | 10.5661 | 12.2798
61 | 42 | 11.7997 | 14.2505 | 14.2505 | 11.7997 | 14.2505
61 | 43 | 9.7446 | 6.7544 | 6.7544 | 9.7446 | 6.7544
61 | 44 | 8.8921 | 6.4611 | 6.4611 | 8.8921 | 6.4611
61 | 45 | 9.8856 | 11.8153 | 11.8153 | 9.8856 | 11.8153
61 | 46 | 11.3769 | 8.4625 | 8.4625 | 11.3769 | 8.4625
61 | 47 | 6.8559 | 9.1897 | 9.1897 | 6.8559 | 9.1897
61 | 48 | 12.3319 | 10.3244 | 10.3244 | 12.3319 | 10.3244
61 | 49 | 11.0303 | 12.2013 | 12.2013 | 11.0303 | 12.2013
61 | 50 | 10.722 | 10.7231 | 10.7231 | 10.722 | 10.7231
61 | 51 | 8.0878 | 11.3493 | 11.3493 | 8.0878 | 11.3493
61 | 52 | 9.7998 | 14.5134 | 14.5134 | 9.7998 | 14.5134
61 | 53 | 7.8684 | 11.7143 | 11.7143 | 7.8684 | 11.7143
61 | 54 | 10.665 | 12.4025 | 12.4025 | 10.665 | 12.4025
61 | 55 | 12.5528 | 12.7024 | 12.7024 | 12.5528 | 12.7024
61 | 56 | 8.5901 | 10.2794 | 10.2794 | 8.5901 | 10.2794
61 | 57 | 7.1871 | 11.4993 | 11.4993 | 7.1871 | 11.4993
61 | 58 | 9.485 | 14.6275 | 14.6275 | 9.485 | 14.6275
61 | 59 | 10.7406 | 12.3552 | 12.3552 | 10.7406 | 12.3552
61 | 60 | 10.1278 | 7.4461 | 7.4461 | 10.1278 | 7.4461
61 | 61 | 6.455 | 8.8421 | 8.8421 | 6.455 | 8.8421
61 | 62 | 11.6068 | 9.8979 | 9.8979 | 11.6068 | 9.8979
61 | 63 | 8.0478 | 12.4563 | 12.4563 | 8.0478 | 12.4563
61 | 64 | 10.3802 | 9.5571 | 9.5571 | 10.3802 | 9.5571
61 | 65 | 11.8108 | 9.9559 | 9.9559 | 11.8108 | 9.9559
61 | 66 | 7.2801 | 10.2517 | 10.2517 | 7.2801 | 10.2517
61 | 67 | 13.0416 | 14.6383 | 14.6383 | 13.0416 | 14.6383
61 | 68 | 10.6646 | 11.7384 | 11.7384 | 10.6646 | 11.7384
61 | 69 | 8.8841 | 10.3118 | 10.3118 | 8.8841 | 10.3118
61 | 70 | 9.7284 | 8.3551 | 8.3551 | 9.7284 | 8.3551
61 | 71 | 8.3759 | 8.3761 | 8.3761 | 8.3759 | 8.3761
61 | 72 | 7.6897 | 10.2911 | 10.2911 | 7.6897 | 10.2911
61 | 73 | 9.2408 | 13.5029 | 13.5029 | 9.2408 | 13.5029
61 | 74 | 9.4812 | 11.7685 | 11.7685 | 9.4812 | 11.7685
61 | 75 | 6.1493 | 13.5754 | 13.5754 | 6.1493 | 13.5754
61 | 76 | 14.0726 | 11.3335 | 11.3335 | 14.0726 | 11.3335
61 | 77 | 8.315 | 6.7372 | 6.7372 | 8.315 | 6.7372
61 | 78 | 12.6246 | 8.022 | 8.022 | 12.6246 | 8.022
61 | 79 | 7.1144 | 7.8564 | 7.8564 | 7.1144 | 7.8564
61 | 80 | 7.7924 | 7.2434 | 7.2434 | 7.7924 | 7.2434
61 | 81 | 9.1808 | 7.3837 | 7.3837 | 9.1808 | 7.3837
61 | 82 | 9.0172 | 12.2687 | 12.2687 | 9.0172 | 12.2687
61 | 83 | 11.3489 | 11.4424 | 11.4424 | 11.3489 | 11.4424
61 | 84 | 10.6378 | 6.8437 | 6.8437 | 10.6378 | 6.8437
61 | 85 | 8.5992 | 10.8162 | 10.8162 | 8.5992 | 10.8162
61 | 86 | 11.6611 | 11.1085 | 11.1085 | 11.6611 | 11.1085
61 | 87 | 9.0643 | 7.9243 | 7.9243 | 9.0643 | 7.9243
61 | 88 | 11.2897 | 9.1966 | 9.1966 | 11.2897 | 9.1966
61 | 89 | 8.1448 | 13.4291 | 13.4291 | 8.1448 | 13.4291
61 | 90 | 15.372 | 13.3852 | 13.3852 | 15.372 | 13.3852
61 | 91 | 10.9314 | 9.5785 | 9.5785 | 10.9314 | 9.5785
61 | 92 | 9.5424 | 9.8731 | 9.8731 | 9.5424 | 9.8731
61 | 93 | 12.1446 | 10.4462 | 10.4462 | 12.1446 | 10.4462
61 | 94 | 10.967 | 10.4865 | 10.4865 | 10.967 | 10.4865
61 | 95 | 7.2093 | 10.3469 | 10.3469 | 7.2093 | 10.3469
61 | 96 | 9.0664 | 9.6717 | 9.6717 | 9.0664 | 9.6717
61 | 97 | 9.0219 | 12.3322 | 12.3322 | 9.0219 | 12.3322
61 | 98 | 7.4645 | 13.0453 | 13.0453 | 7.4645 | 13.0453
61 | 99 | 5.531 | 10.6509 | 10.6509 | 5.531 | 10.6509
61 | 100 | 11.0515 | 15.2595 | 15.2595 | 11.0515 | 15.2595
62 | 1 | 9.9163 | 10.788 | 10.788 | 9.9163 | 10.788
62 | 2 | 10.3999 | 9.8003 | 9.8003 | 10.3999 | 9.8003
62 | 3 | 9.4147 | 9.7524 | 9.7524 | 9.4147 | 9.7524
62 | 4 | 7.9146 | 13.025 | 13.025 | 7.9146 | 13.025
62 | 5 | 9.3544 | 12.3702 | 12.3702 | 9.3544 | 12.3702
62 | 6 | 12.3861 | 15.8512 | 15.8512 | 12.3861 | 15.8512
62 | 7 | 8.855 | 13.2553 | 13.2553 | 8.855 | 13.2553
62 | 8 | 10.3236 | 8.7919 | 8.7919 | 10.3236 | 8.7919
62 | 9 | 10.48 | 12.3641 | 12.3641 | 10.48 | 12.3641
62 | 10 | 8.7283 | 10.9109 | 10.9109 | 8.7283 | 10.9109
62 | 11 | 8.8311 | 7.3888 | 7.3888 | 8.8311 | 7.3888
62 | 12 | 12.7156 | 12.6531 | 12.6531 | 12.7156 | 12.6531
62 | 13 | 9.5619 | 10.533 | 10.533 | 9.5619 | 10.533
62 | 14 | 9.698 | 7.9323 | 7.9323 | 9.698 | 7.9323
62 | 15 | 8.1937 | 10.2257 | 10.2257 | 8.1937 | 10.2257
62 | 16 | 9.5271 | 8.0589 | 8.0589 | 9.5271 | 8.0589
62 | 17 | 7.7686 | 8.6103 | 8.6103 | 7.7686 | 8.6103
62 | 18 | 10.3774 | 12.0718 | 12.0718 | 10.3774 | 12.0718
62 | 19 | 10.4894 | 17.0495 | 17.0495 | 10.4894 | 17.0495
62 | 20 | 11.8011 | 12.92 | 12.92 | 11.8011 | 12.92
62 | 21 | 8.0667 | 11.2296 | 11.2296 | 8.0667 | 11.2296
62 | 22 | 9.9291 | 10.6941 | 10.6941 | 9.9291 | 10.6941
62 | 23 | 9.8165 | 8.343 | 8.343 | 9.8165 | 8.343
62 | 24 | 10.4097 | 12.5746 | 12.5746 | 10.4097 | 12.5746
62 | 25 | 9.3806 | 13.2968 | 13.2968 | 9.3806 | 13.2968
62 | 26 | 12.3 | 12.253 | 12.253 | 12.3 | 12.253
62 | 27 | 11.4272 | 13.9914 | 13.9914 | 11.4272 | 13.9914
62 | 28 | 13.5309 | 13.0608 | 13.0608 | 13.5309 | 13.0608
62 | 29 | 8.3938 | 11.3178 | 11.3178 | 8.3938 | 11.3178
62 | 30 | 7.8802 | 12.1252 | 12.1252 | 7.8802 | 12.1252
62 | 31 | 12.179 | 13.3726 | 13.3726 | 12.179 | 13.3726
62 | 32 | 11.3778 | 15.1998 | 15.1998 | 11.3778 | 15.1998
62 | 33 | 11.1498 | 9.9495 | 9.9495 | 11.1498 | 9.9495
62 | 34 | 11.2981 | 9.8303 | 9.8303 | 11.2981 | 9.8303
62 | 35 | 10.3416 | 9.6921 | 9.6921 | 10.3416 | 9.6921
62 | 36 | 13.0348 | 11.6606 | 11.6606 | 13.0348 | 11.6606
62 | 37 | 8.0418 | 13.4094 | 13.4094 | 8.0418 | 13.4094
62 | 38 | 10.0874 | 10.8831 | 10.8831 | 10.0874 | 10.8831
62 | 39 | 9.3838 | 11.2222 | 11.2222 | 9.3838 | 11.2222
62 | 40 | 12.8775 | 7.7868 | 7.7868 | 12.8775 | 7.7868
62 | 41 | 11.0725 | 8.3746 | 8.3746 | 11.0725 | 8.3746
62 | 42 | 12.0764 | 12.7613 | 12.7613 | 12.0764 | 12.7613
62 | 43 | 8.544 | 11.4574 | 11.4574 | 8.544 | 11.4574
62 | 44 | 7.5994 | 13.2283 | 13.2283 | 7.5994 | 13.2283
62 | 45 | 7.2774 | 14.603 | 14.603 | 7.2774 | 14.603
62 | 46 | 11.3833 | 11.9444 | 11.9444 | 11.3833 | 11.9444
62 | 47 | 10.6667 | 11.2215 | 11.2215 | 10.6667 | 11.2215
62 | 48 | 16.4388 | 8.7447 | 8.7447 | 16.4388 | 8.7447
62 | 49 | 11.2372 | 14.034 | 14.034 | 11.2372 | 14.034
62 | 50 | 12.2649 | 12.3369 | 12.3369 | 12.2649 | 12.3369
62 | 51 | 10.9144 | 12.4445 | 12.4445 | 10.9144 | 12.4445
62 | 52 | 11.7627 | 10.4273 | 10.4273 | 11.7627 | 10.4273
62 | 53 | 13.0822 | 13.8694 | 13.8694 | 13.0822 | 13.8694
62 | 54 | 12.6028 | 15.0821 | 15.0821 | 12.6028 | 15.0821
62 | 55 | 9.5605 | 12.7169 | 12.7169 | 9.5605 | 12.7169
62 | 56 | 9.9646 | 11.3924 | 11.3924 | 9.9646 | 11.3924
62 | 57 | 9.8425 | 9.0567 | 9.0567 | 9.8425 | 9.0567
62 | 58 | 9.4599 | 9.8168 | 9.8168 | 9.4599 | 9.8168
62 | 59 | 7.3785 | 15.4123 | 15.4123 | 7.3785 | 15.4123
62 | 60 | 13.1283 | 9.9632 | 9.9632 | 13.1283 | 9.9632
62 | 61 | 7.5311 | 12.1846 | 12.1846 | 7.5311 | 12.1846
62 | 62 | 13.4028 | 12.973 | 12.973 | 13.4028 | 12.973
62 | 63 | 11.0906 | 11.6126 | 11.6126 | 11.0906 | 11.6126
62 | 64 | 11.6159 | 10.2348 | 10.2348 | 11.6159 | 10.2348
62 | 65 | 9.4957 | 10.2612 | 10.2612 | 9.4957 | 10.2612
62 | 66 | 8.9252 | 11.9833 | 11.9833 | 8.9252 | 11.9833
62 | 67 | 10.4319 | 7.5963 | 7.5963 | 10.4319 | 7.5963
62 | 68 | 9.8872 | 12.9452 | 12.9452 | 9.8872 | 12.9452
62 | 69 | 10.2518 | 8.6664 | 8.6664 | 10.2518 | 8.6664
62 | 70 | 10.1499 | 11.1564 | 11.1564 | 10.1499 | 11.1564
62 | 71 | 7.6307 | 14.3087 | 14.3087 | 7.6307 | 14.3087
62 | 72 | 8.8611 | 9.9803 | 9.9803 | 8.8611 | 9.9803
62 | 73 | 9.5934 | 11.5247 | 11.5247 | 9.5934 | 11.5247
62 | 74 | 8.7523 | 12.2181 | 12.2181 | 8.7523 | 12.2181
62 | 75 | 8.6477 | 12.6042 | 12.6042 | 8.6477 | 12.6042
62 | 76 | 10.8271 | 12.5665 | 12.5665 | 10.8271 | 12.5665
62 | 77 | 11.4145 | 11.8215 | 11.8215 | 11.4145 | 11.8215
62 | 78 | 10.1756 | 7.3025 | 7.3025 | 10.1756 | 7.3025
62 | 79 | 9.8971 | 7.4824 | 7.4824 | 9.8971 | 7.4824
62 | 80 | 9.4481 | 9.3055 | 9.3055 | 9.4481 | 9.3055
62 | 81 | 12.0033 | 10.0543 | 10.0543 | 12.0033 | 10.0543
62 | 82 | 10.5519 | 14.1452 | 14.1452 | 10.5519 | 14.1452
62 | 83 | 5.787 | 9.4416 | 9.4416 | 5.787 | 9.4416
62 | 84 | 6.4781 | 12.1967 | 12.1967 | 6.4781 | 12.1967
62 | 85 | 8.0219 | 11.8465 | 11.8465 | 8.0219 | 11.8465
62 | 86 | 7.9038 | 11.0564 | 11.0564 | 7.9038 | 11.0564
62 | 87 | 10.579 | 9.886 | 9.886 | 10.579 | 9.886
62 | 88 | 10.635 | 10.4331 | 10.4331 | 10.635 | 10.4331
62 | 89 | 12.1895 | 12.0432 | 12.0432 | 12.1895 | 12.0432
62 | 90 | 8.0397 | 14.3975 | 14.3975 | 8.0397 | 14.3975
62 | 91 | 9.548 | 9.1048 | 9.1048 | 9.548 | 9.1048
62 | 92 | 6.6924 | 13.3536 | 13.3536 | 6.6924 | 13.3536
62 | 93 | 7.4065 | 8.1292 | 8.1292 | 7.4065 | 8.1292
62 | 94 | 10.4038 | 13.4616 | 13.4616 | 10.4038 | 13.4616
62 | 95 | 10.4294 | 8.8108 | 8.8108 | 10.4294 | 8.8108
62 | 96 | 7.3901 | 9.377 | 9.377 | 7.3901 | 9.377
62 | 97 | 10.4948 | 10.9274 | 10.9274 | 10.4948 | 10.9274
62 | 98 | 14.5909 | 13.2017 | 13.2017 | 14.5909 | 13.2017
62 | 99 | 8.4396 | 11.4033 | 11.4033 | 8.4396 | 11.4033
62 | 100 | 10.6192 | 12.3308 | 12.3308 | 10.6192 | 12.3308
63 | 1 | 10.1463 | 10.6386 | 10.6386 | 10.1463 | 10.6386
63 | 2 | 10.9263 | 9.926 | 9.926 | 10.9263 | 9.926
63 | 3 | 13.9907 | 10.1145 | 10.1145 | 13.9907 | 10.1145
63 | 4 | 10.8091 | 11.7639 | 11.7639 | 10.8091 | 11.7639
63 | 5 | 10.9607 | 11.2964 | 11.2964 | 10.9607 | 11.2964
63 | 6 | 9.5666 | 9.0917 | 9.0917 | 9.5666 | 9.0917
63 | 7 | 8.7645 | 12.2917 | 12.2917 | 8.7645 | 12.2917
63 | 8 | 11.1648 | 11.3868 | 11.3868 | 11.1648 | 11.3868
63 | 9 | 11.3011 | 9.5686 | 9.5686 | 11.3011 | 9.5686
63 | 10 | 14.2954 | 11.9675 | 11.9675 | 14.2954 | 11.9675
63 | 11 | 9.8519 | 12.215 | 12.215 | 9.8519 | 12.215
63 | 12 | 9.9725 | 7.8243 | 7.8243 | 9.9725 | 7.8243
63 | 13 | 11.7871 | 9.3519 | 9.3519 | 11.7871 | 9.3519
63 | 14 | 9.6795 | 12.9265 | 12.9265 | 9.6795 | 12.9265
63 | 15 | 12.7658 | 7.9079 | 7.9079 | 12.7658 | 7.9079
63 | 16 | 12.3125 | 11.3993 | 11.3993 | 12.3125 | 11.3993
63 | 17 | 8.3403 | 10.9229 | 10.9229 | 8.3403 | 10.9229
63 | 18 | 11.5021 | 9.8492 | 9.8492 | 11.5021 | 9.8492
63 | 19 | 8.8441 | 11.6893 | 11.6893 | 8.8441 | 11.6893
63 | 20 | 10.2565 | 11.0378 | 11.0378 | 10.2565 | 11.0378
63 | 21 | 12.2078 | 13.6089 | 13.6089 | 12.2078 | 13.6089
63 | 22 | 9.4307 | 10.4197 | 10.4197 | 9.4307 | 10.4197
63 | 23 | 10.3496 | 12.5601 | 12.5601 | 10.3496 | 12.5601
63 | 24 | 8.4569 | 13.7589 | 13.7589 | 8.4569 | 13.7589
63 | 25 | 8.9677 | 10.144 | 10.144 | 8.9677 | 10.144
63 | 26 | 13.7572 | 13.0044 | 13.0044 | 13.7572 | 13.0044
63 | 27 | 9.1672 | 11.2388 | 11.2388 | 9.1672 | 11.2388
63 | 28 | 9.0413 | 6.9813 | 6.9813 | 9.0413 | 6.9813
63 | 29 | 6.7555 | 9.5854 | 9.5854 | 6.7555 | 9.5854
63 | 30 | 6.5175 | 10.1955 | 10.1955 | 6.5175 | 10.1955
63 | 31 | 9.3154 | 6.9453 | 6.9453 | 9.3154 | 6.9453
63 | 32 | 7.6754 | 9.9087 | 9.9087 | 7.6754 | 9.9087
63 | 33 | 9.2361 | 9.2342 | 9.2342 | 9.2361 | 9.2342
63 | 34 | 12.097 | 8.764 | 8.764 | 12.097 | 8.764
63 | 35 | 11.716 | 7.6047 | 7.6047 | 11.716 | 7.6047
63 | 36 | 9.023 | 13.2452 | 13.2452 | 9.023 | 13.2452
63 | 37 | 8.3485 | 12.1459 | 12.1459 | 8.3485 | 12.1459
63 | 38 | 10.5601 | 8.4691 | 8.4691 | 10.5601 | 8.4691
63 | 39 | 10.2986 | 7.4712 | 7.4712 | 10.2986 | 7.4712
63 | 40 | 12.5902 | 7.6777 | 7.6777 | 12.5902 | 7.6777
63 | 41 | 8.4729 | 11.5683 | 11.5683 | 8.4729 | 11.5683
63 | 42 | 10.6551 | 12.2937 | 12.2937 | 10.6551 | 12.2937
63 | 43 | 8.9476 | 11.5747 | 11.5747 | 8.9476 | 11.5747
63 | 44 | 10.9554 | 7.6472 | 7.6472 | 10.9554 | 7.6472
63 | 45 | 12.3529 | 12.37 | 12.37 | 12.3529 | 12.37
63 | 46 | 10.357 | 8.5928 | 8.5928 | 10.357 | 8.5928
63 | 47 | 11.0738 | 8.9513 | 8.9513 | 11.0738 | 8.9513
63 | 48 | 9.4314 | 11.2333 | 11.2333 | 9.4314 | 11.2333
63 | 49 | 8.9153 | 6.5727 | 6.5727 | 8.9153 | 6.5727
63 | 50 | 13.41 | 7.8452 | 7.8452 | 13.41 | 7.8452
63 | 51 | 10.273 | 13.5956 | 13.5956 | 10.273 | 13.5956
63 | 52 | 9.2391 | 4.439 | 4.439 | 9.2391 | 4.439
63 | 53 | 11.3746 | 10.6504 | 10.6504 | 11.3746 | 10.6504
63 | 54 | 10.6647 | 6.5213 | 6.5213 | 10.6647 | 6.5213
63 | 55 | 12.4303 | 8.8803 | 8.8803 | 12.4303 | 8.8803
63 | 56 | 7.8974 | 12.8875 | 12.8875 | 7.8974 | 12.8875
63 | 57 | 11.1806 | 14.3481 | 14.3481 | 11.1806 | 14.3481
63 | 58 | 9.286 | 8.1667 | 8.1667 | 9.286 | 8.1667
63 | 59 | 9.0499 | 9.0015 | 9.0015 | 9.0499 | 9.0015
63 | 60 | 11.9289 | 11.5104 | 11.5104 | 11.9289 | 11.5104
63 | 61 | 10.8228 | 9.9479 | 9.9479 | 10.8228 | 9.9479
63 | 62 | 11.229 | 4.719 | 4.719 | 11.229 | 4.719
63 | 63 | 9.684 | 9.2088 | 9.2088 | 9.684 | 9.2088
63 | 64 | 9.3516 | 10.2286 | 10.2286 | 9.3516 | 10.2286
63 | 65 | 7.5639 | 6.6726 | 6.6726 | 7.5639 | 6.6726
63 | 66 | 9.9308 | 12.9546 | 12.9546 | 9.9308 | 12.9546
63 | 67 | 7.8501 | 10.262 | 10.262 | 7.8501 | 10.262
63 | 68 | 15.1925 | 11.5876 | 11.5876 | 15.1925 | 11.5876
63 | 69 | 5.865 | 11.5427 | 11.5427 | 5.865 | 11.5427
63 | 70 | 10.8778 | 11.9324 | 11.9324 | 10.8778 | 11.9324
63 | 71 | 10.3906 | 12.8436 | 12.8436 | 10.3906 | 12.8436
63 | 72 | 10.0582 | 9.0466 | 9.0466 | 10.0582 | 9.0466
63 | 73 | 11.2862 | 11.306 | 11.306 | 11.2862 | 11.306
63 | 74 | 7.8846 | 10.8802 | 10.8802 | 7.8846 | 10.8802
63 | 75 | 10.93 | 11.0502 | 11.0502 | 10.93 | 11.0502
63 | 76 | 9.4289 | 10.7336 | 10.7336 | 9.4289 | 10.7336
63 | 77 | 6.7712 | 11.1775 | 11.1775 | 6.7712 | 11.1775
63 | 78 | 10.0023 | 12.9086 | 12.9086 | 10.0023 | 12.9086
63 | 79 | 8.7484 | 7.7156 | 7.7156 | 8.7484 | 7.7156
63 | 80 | 11.5286 | 14.366 | 14.366 | 11.5286 | 14.366
63 | 81 | 10.8281 | 9.617 | 9.617 | 10.8281 | 9.617
63 | 82 | 8.8688 | 11.6085 | 11.6085 | 8.8688 | 11.6085
63 | 83 | 11.5729 | 10.2692 | 10.2692 | 11.5729 | 10.2692
63 | 84 | 11.105 | 10.9043 | 10.9043 | 11.105 | 10.9043
63 | 85 | 9.4396 | 13.1583 | 13.1583 | 9.4396 | 13.1583
63 | 86 | 9.6583 | 9.6955 | 9.6955 | 9.6583 | 9.6955
63 | 87 | 9.4749 | 10.6824 | 10.6824 | 9.4749 | 10.6824
63 | 88 | 9.2504 | 11.6632 | 11.6632 | 9.2504 | 11.6632
63 | 89 | 13.3849 | 10.0287 | 10.0287 | 13.3849 | 10.0287
63 | 90 | 10.037 | 9.9086 | 9.9086 | 10.037 | 9.9086
63 | 91 | 10.4003 | 8.8279 | 8.8279 | 10.4003 | 8.8279
63 | 92 | 10.094 | 10.1776 | 10.1776 | 10.094 | 10.1776
63 | 93 | 9.9304 | 12.0613 | 12.0613 | 9.9304 | 12.0613
63 | 94 | 12.3807 | 10.3123 | 10.3123 | 12.3807 | 10.3123
63 | 95 | 8.695 | 6.4446 | 6.4446 | 8.695 | 6.4446
63 | 96 | 8.0797 | 7.8192 | 7.8192 | 8.0797 | 7.8192
63 | 97 | 8.8336 | 13.8754 | 13.8754 | 8.8336 | 13.8754
63 | 98 | 10.8488 | 12.2247 | 12.2247 | 10.8488 | 12.2247
63 | 99 | 9.508 | 5.1673 | 5.1673 | 9.508 | 5.1673
63 | 100 | 8.5129 | 9.7906 | 9.7906 | 8.5129 | 9.7906
64 | 1 | 11.0376 | 12.1711 | 12.1711 | 11.0376 | 12.1711
64 | 2 | 7.8157 | 13.5677 | 13.5677 | 7.8157 | 13.5677
64 | 3 | 8.0623 | 6.4944 | 6.4944 | 8.0623 | 6.4944
64 | 4 | 7.9096 | 9.4807 | 9.4807 | 7.9096 | 9.4807
64 | 5 | 6.1993 | 11.2025 | 11.2025 | 6.1993 | 11.2025
64 | 6 | 7.3649 | 7.2517 | 7.2517 | 7.3649 | 7.2517
64 | 7 | 10.1315 | 11.7715 | 11.7715 | 10.1315 | 11.7715
64 | 8 | 7.862 | 7.1457 | 7.1457 | 7.862 | 7.1457
64 | 9 | 11.6364 | 10.1652 | 10.1652 | 11.6364 | 10.1652
64 | 10 | 8.0188 | 8.4266 | 8.4266 | 8.0188 | 8.4266
64 | 11 | 9.1222 | 11.0708 | 11.0708 | 9.1222 | 11.0708
64 | 12 | 6.4031 | 13.7481 | 13.7481 | 6.4031 | 13.7481
64 | 13 | 9.1907 | 7.3478 | 7.3478 | 9.1907 | 7.3478
64 | 14 | 11.4975 | 12.6551 | 12.6551 | 11.4975 | 12.6551
64 | 15 | 11.5253 | 10.3799 | 10.3799 | 11.5253 | 10.3799
64 | 16 | 11.9586 | 8.5474 | 8.5474 | 11.9586 | 8.5474
64 | 17 | 9.7369 | 11.2332 | 11.2332 | 9.7369 | 11.2332
64 | 18 | 8.853 | 13.0397 | 13.0397 | 8.853 | 13.0397
64 | 19 | 12.0239 | 6.7775 | 6.7775 | 12.0239 | 6.7775
64 | 20 | 8.1729 | 12.9676 | 12.9676 | 8.1729 | 12.9676
64 | 21 | 4.7055 | 7.5594 | 7.5594 | 4.7055 | 7.5594
64 | 22 | 11.9603 | 7.0748 | 7.0748 | 11.9603 | 7.0748
64 | 23 | 12.0748 | 8.7078 | 8.7078 | 12.0748 | 8.7078
64 | 24 | 9.8959 | 8.7531 | 8.7531 | 9.8959 | 8.7531
64 | 25 | 11.4376 | 11.6574 | 11.6574 | 11.4376 | 11.6574
64 | 26 | 7.2177 | 13.4663 | 13.4663 | 7.2177 | 13.4663
64 | 27 | 7.8803 | 5.3937 | 5.3937 | 7.8803 | 5.3937
64 | 28 | 9.6851 | 11.1307 | 11.1307 | 9.6851 | 11.1307
64 | 29 | 7.8486 | 9.6778 | 9.6778 | 7.8486 | 9.6778
64 | 30 | 11.2184 | 8.1888 | 8.1888 | 11.2184 | 8.1888
64 | 31 | 8.7055 | 8.3287 | 8.3287 | 8.7055 | 8.3287
64 | 32 | 6.7212 | 8.0338 | 8.0338 | 6.7212 | 8.0338
64 | 33 | 10.7569 | 9.599 | 9.599 | 10.7569 | 9.599
64 | 34 | 12.4663 | 7.6338 | 7.6338 | 12.4663 | 7.6338
64 | 35 | 11.5811 | 9.6652 | 9.6652 | 11.5811 | 9.6652
64 | 36 | 11.5068 | 12.3999 | 12.3999 | 11.5068 | 12.3999
64 | 37 | 10.6213 | 10.3617 | 10.3617 | 10.6213 | 10.3617
64 | 38 | 7.6744 | 7.759 | 7.759 | 7.6744 | 7.759
64 | 39 | 11.2672 | 9.2979 | 9.2979 | 11.2672 | 9.2979
64 | 40 | 7.7307 | 5.7443 | 5.7443 | 7.7307 | 5.7443
64 | 41 | 9.703 | 9.6757 | 9.6757 | 9.703 | 9.6757
64 | 42 | 7.6203 | 10.3473 | 10.3473 | 7.6203 | 10.3473
64 | 43 | 8.32 | 9.4199 | 9.4199 | 8.32 | 9.4199
64 | 44 | 7.338 | 8.341 | 8.341 | 7.338 | 8.341
64 | 45 | 9.4312 | 8.4504 | 8.4504 | 9.4312 | 8.4504
64 | 46 | 5.5612 | 13.3351 | 13.3351 | 5.5612 | 13.3351
64 | 47 | 10.2369 | 9.7727 | 9.7727 | 10.2369 | 9.7727
64 | 48 | 8.6544 | 8.6329 | 8.6329 | 8.6544 | 8.6329
64 | 49 | 5.5072 | 9.5077 | 9.5077 | 5.5072 | 9.5077
64 | 50 | 9.4232 | 11.5121 | 11.5121 | 9.4232 | 11.5121
64 | 51 | 7.1202 | 6.2671 | 6.2671 | 7.1202 | 6.2671
64 | 52 | 10.4269 | 10.7079 | 10.7079 | 10.4269 | 10.7079
64 | 53 | 8.7735 | 6.8182 | 6.8182 | 8.7735 | 6.8182
64 | 54 | 8.9087 | 10.8528 | 10.8528 | 8.9087 | 10.8528
64 | 55 | 9.4042 | 11.8494 | 11.8494 | 9.4042 | 11.8494
64 | 56 | 9.0074 | 9.8845 | 9.8845 | 9.0074 | 9.8845
64 | 57 | 9.9567 | 7.8194 | 7.8194 | 9.9567 | 7.8194
64 | 58 | 7.2106 | 10.123 | 10.123 | 7.2106 | 10.123
64 | 59 | 10.0652 | 10.9384 | 10.9384 | 10.0652 | 10.9384
64 | 60 | 6.4097 | 6.4557 | 6.4557 | 6.4097 | 6.4557
64 | 61 | 10.0785 | 13.3012 | 13.3012 | 10.0785 | 13.3012
64 | 62 | 10.7731 | 10.4438 | 10.4438 | 10.7731 | 10.4438
64 | 63 | 9.5422 | 10.8795 | 10.8795 | 9.5422 | 10.8795
64 | 64 | 7.7985 | 8.6503 | 8.6503 | 7.7985 | 8.6503
64 | 65 | 9.9735 | 10.6073 | 10.6073 | 9.9735 | 10.6073
64 | 66 | 11.4844 | 14.8219 | 14.8219 | 11.4844 | 14.8219
64 | 67 | 9.2652 | 8.798 | 8.798 | 9.2652 | 8.798
64 | 68 | 10.1187 | 8.2505 | 8.2505 | 10.1187 | 8.2505
64 | 69 | 5.9066 | 10.6966 | 10.6966 | 5.9066 | 10.6966
64 | 70 | 7.1374 | 11.999 | 11.999 | 7.1374 | 11.999
64 | 71 | 7.411 | 15.2643 | 15.2643 | 7.411 | 15.2643
64 | 72 | 11.1498 | 10.0546 | 10.0546 | 11.1498 | 10.0546
64 | 73 | 7.608 | 7.6651 | 7.6651 | 7.608 | 7.6651
64 | 74 | 8.1816 | 13.5011 | 13.5011 | 8.1816 | 13.5011
64 | 75 | 10.0018 | 11.2294 | 11.2294 | 10.0018 | 11.2294
64 | 76 | 7.8243 | 9.678 | 9.678 | 7.8243 | 9.678
64 | 77 | 6.4062 | 7.1665 | 7.1665 | 6.4062 | 7.1665
64 | 78 | 7.6209 | 8.8442 | 8.8442 | 7.6209 | 8.8442
64 | 79 | 8.5993 | 11.1888 | 11.1888 | 8.5993 | 11.1888
64 | 80 | 10.1793 | 10.7402 | 10.7402 | 10.1793 | 10.7402
64 | 81 | 9.7428 | 7.0305 | 7.0305 | 9.7428 | 7.0305
64 | 82 | 10.8573 | 7.955 | 7.955 | 10.8573 | 7.955
64 | 83 | 6.1477 | 9.7694 | 9.7694 | 6.1477 | 9.7694
64 | 84 | 9.1659 | 10.5938 | 10.5938 | 9.1659 | 10.5938
64 | 85 | 6.4244 | 10.8916 | 10.8916 | 6.4244 | 10.8916
64 | 86 | 7.6693 | 9.3423 | 9.3423 | 7.6693 | 9.3423
64 | 87 | 5.151 | 7.3662 | 7.3662 | 5.151 | 7.3662
64 | 88 | 6.9587 | 7.4732 | 7.4732 | 6.9587 | 7.4732
64 | 89 | 9.4681 | 9.6776 | 9.6776 | 9.4681 | 9.6776
64 | 90 | 10.1873 | 6.4693 | 6.4693 | 10.1873 | 6.4693
64 | 91 | 11.5555 | 13.3042 | 13.3042 | 11.5555 | 13.3042
64 | 92 | 8.8451 | 7.9766 | 7.9766 | 8.8451 | 7.9766
64 | 93 | 7.6893 | 8.7387 | 8.7387 | 7.6893 | 8.7387
64 | 94 | 6.3862 | 11.2867 | 11.2867 | 6.3862 | 11.2867
64 | 95 | 10.6277 | 9.7731 | 9.7731 | 10.6277 | 9.7731
64 | 96 | 8.3227 | 10.4478 | 10.4478 | 8.3227 | 10.4478
64 | 97 | 10.2702 | 9.7496 | 9.7496 | 10.2702 | 9.7496
64 | 98 | 6.6351 | 11.4822 | 11.4822 | 6.6351 | 11.4822
64 | 99 | 9.635 | 12.3235 | 12.3235 | 9.635 | 12.3235
64 | 100 | 7.245 | 13.3317 | 13.3317 | 7.245 | 13.3317
65 | 1 | 4.7622 | 7.3336 | 7.3336 | 4.7622 | 7.3336
65 | 2 | 9.7317 | 11.2207 | 11.2207 | 9.7317 | 11.2207
65 | 3 | 9.6984 | 15.3388 | 15.3388 | 9.6984 | 15.3388
65 | 4 | 6.221 | 12.393 | 12.393 | 6.221 | 12.393
65 | 5 | 5.6977 | 8.3229 | 8.3229 | 5.6977 | 8.3229
65 | 6 | 8.6489 | 7.5043 | 7.5043 | 8.6489 | 7.5043
65 | 7 | 5.1866 | 12.4604 | 12.4604 | 5.1866 | 12.4604
65 | 8 | 12.3015 | 11.3652 | 11.3652 | 12.3015 | 11.3652
65 | 9 | 9.5987 | 6.6257 | 6.6257 | 9.5987 | 6.6257
65 | 10 | 8.3262 | 10.5279 | 10.5279 | 8.3262 | 10.5279
65 | 11 | 6.6237 | 6.6309 | 6.6309 | 6.6237 | 6.6309
65 | 12 | 6.2891 | 8.1778 | 8.1778 | 6.2891 | 8.1778
65 | 13 | 7.4252 | 13.6612 | 13.6612 | 7.4252 | 13.6612
65 | 14 | 12.5364 | 11.5261 | 11.5261 | 12.5364 | 11.5261
65 | 15 | 8.7737 | 8.4634 | 8.4634 | 8.7737 | 8.4634
65 | 16 | 8.8279 | 9.7258 | 9.7258 | 8.8279 | 9.7258
65 | 17 | 11.6964 | 10.0837 | 10.0837 | 11.6964 | 10.0837
65 | 18 | 8.888 | 6.9457 | 6.9457 | 8.888 | 6.9457
65 | 19 | 11.5615 | 11.6922 | 11.6922 | 11.5615 | 11.6922
65 | 20 | 6.3222 | 4.442 | 4.442 | 6.3222 | 4.442
65 | 21 | 4.5173 | 9.779 | 9.779 | 4.5173 | 9.779
65 | 22 | 11.7977 | 7.9192 | 7.9192 | 11.7977 | 7.9192
65 | 23 | 7.4388 | 10.1554 | 10.1554 | 7.4388 | 10.1554
65 | 24 | 10.345 | 8.5084 | 8.5084 | 10.345 | 8.5084
65 | 25 | 10.3452 | 10.0922 | 10.0922 | 10.3452 | 10.0922
65 | 26 | 4.8954 | 8.403 | 8.403 | 4.8954 | 8.403
65 | 27 | 10.0393 | 9.7033 | 9.7033 | 10.0393 | 9.7033
65 | 28 | 8.2453 | 11.282 | 11.282 | 8.2453 | 11.282
65 | 29 | 5.9254 | 7.2644 | 7.2644 | 5.9254 | 7.2644
65 | 30 | 7.964 | 9.028 | 9.028 | 7.964 | 9.028
65 | 31 | 10.2715 | 11.3794 | 11.3794 | 10.2715 | 11.3794
65 | 32 | 6.8962 | 5.6651 | 5.6651 | 6.8962 | 5.6651
65 | 33 | 10.7816 | 13.4711 | 13.4711 | 10.7816 | 13.4711
65 | 34 | 5.2901 | 10.9163 | 10.9163 | 5.2901 | 10.9163
65 | 35 | 10.9534 | 7.308 | 7.308 | 10.9534 | 7.308
65 | 36 | 8.8671 | 10.4624 | 10.4624 | 8.8671 | 10.4624
65 | 37 | 6.9517 | 10.3056 | 10.3056 | 6.9517 | 10.3056
65 | 38 | 7.5314 | 9.2877 | 9.2877 | 7.5314 | 9.2877
65 | 39 | 6.6239 | 10.2527 | 10.2527 | 6.6239 | 10.2527
65 | 40 | 9.1067 | 10.8822 | 10.8822 | 9.1067 | 10.8822
65 | 41 | 6.3052 | 9.1224 | 9.1224 | 6.3052 | 9.1224
65 | 42 | 7.2333 | 9.1311 | 9.1311 | 7.2333 | 9.1311
65 | 43 | 8.7328 | 5.5742 | 5.5742 | 8.7328 | 5.5742
65 | 44 | 12.6921 | 7.5451 | 7.5451 | 12.6921 | 7.5451
65 | 45 | 10.939 | 8.4406 | 8.4406 | 10.939 | 8.4406
65 | 46 | 8.2247 | 7.6508 | 7.6508 | 8.2247 | 7.6508
65 | 47 | 9.7178 | 4.5463 | 4.5463 | 9.7178 | 4.5463
65 | 48 | 9.512 | 4.5601 | 4.5601 | 9.512 | 4.5601
65 | 49 | 8.5636 | 8.7878 | 8.7878 | 8.5636 | 8.7878
65 | 50 | 7.432 | 10.5047 | 10.5047 | 7.432 | 10.5047
65 | 51 | 10.384 | 10.135 | 10.135 | 10.384 | 10.135
65 | 52 | 10.1045 | 6.3221 | 6.3221 | 10.1045 | 6.3221
65 | 53 | 6.9564 | 11.281 | 11.281 | 6.9564 | 11.281
65 | 54 | 11.9513 | 8.4605 | 8.4605 | 11.9513 | 8.4605
65 | 55 | 8.2965 | 11.7551 | 11.7551 | 8.2965 | 11.7551
65 | 56 | 6.8865 | 8.7718 | 8.7718 | 6.8865 | 8.7718
65 | 57 | 8.1011 | 8.886 | 8.886 | 8.1011 | 8.886
65 | 58 | 8.7896 | 5.4837 | 5.4837 | 8.7896 | 5.4837
65 | 59 | 8.4586 | 7.8766 | 7.8766 | 8.4586 | 7.8766
65 | 60 | 9.7669 | 8.9988 | 8.9988 | 9.7669 | 8.9988
65 | 61 | 7.5485 | 6.034 | 6.034 | 7.5485 | 6.034
65 | 62 | 7.3092 | 7.8889 | 7.8889 | 7.3092 | 7.8889
65 | 63 | 11.0851 | 11.2951 | 11.2951 | 11.0851 | 11.2951
65 | 64 | 10.1297 | 11.8859 | 11.8859 | 10.1297 | 11.8859
65 | 65 | 8.1166 | 9.2918 | 9.2918 | 8.1166 | 9.2918
65 | 66 | 10.7434 | 9.8265 | 9.8265 | 10.7434 | 9.8265
65 | 67 | 10.1762 | 7.9978 | 7.9978 | 10.1762 | 7.9978
65 | 68 | 10.4613 | 7.4076 | 7.4076 | 10.4613 | 7.4076
65 | 69 | 7.6798 | 12.3877 | 12.3877 | 7.6798 | 12.3877
65 | 70 | 9.5715 | 7.8795 | 7.8795 | 9.5715 | 7.8795
65 | 71 | 7.168 | 4.7654 | 4.7654 | 7.168 | 4.7654
65 | 72 | 10.5963 | 10.8971 | 10.8971 | 10.5963 | 10.8971
65 | 73 | 11.156 | 6.2494 | 6.2494 | 11.156 | 6.2494
65 | 74 | 9.3253 | 10.6327 | 10.6327 | 9.3253 | 10.6327
65 | 75 | 9.8318 | 9.1752 | 9.1752 | 9.8318 | 9.1752
65 | 76 | 9.2495 | 10.2431 | 10.2431 | 9.2495 | 10.2431
65 | 77 | 6.3676 | 6.4296 | 6.4296 | 6.3676 | 6.4296
65 | 78 | 8.9654 | 9.0601 | 9.0601 | 8.9654 | 9.0601
65 | 79 | 9.4554 | 8.1967 | 8.1967 | 9.4554 | 8.1967
65 | 80 | 10.5487 | 11.4296 | 11.4296 | 10.5487 | 11.4296
65 | 81 | 9.8814 | 11.1668 | 11.1668 | 9.8814 | 11.1668
65 | 82 | 8.7807 | 10.4547 | 10.4547 | 8.7807 | 10.4547
65 | 83 | 5.4724 | 9.8041 | 9.8041 | 5.4724 | 9.8041
65 | 84 | 8.2348 | 11.0585 | 11.0585 | 8.2348 | 11.0585
65 | 85 | 9.3909 | 6.7986 | 6.7986 | 9.3909 | 6.7986
65 | 86 | 7.4414 | 8.1886 | 8.1886 | 7.4414 | 8.1886
65 | 87 | 6.6774 | 12.181 | 12.181 | 6.6774 | 12.181
65 | 88 | 8.6092 | 9.4522 | 9.4522 | 8.6092 | 9.4522
65 | 89 | 7.116 | 10.389 | 10.389 | 7.116 | 10.389
65 | 90 | 6.4324 | 9.261 | 9.261 | 6.4324 | 9.261
65 | 91 | 7.7987 | 6.9152 | 6.9152 | 7.7987 | 6.9152
65 | 92 | 7.7825 | 8.7102 | 8.7102 | 7.7825 | 8.7102
65 | 93 | 10.9534 | 9.515 | 9.515 | 10.9534 | 9.515
65 | 94 | 5.9264 | 11.8612 | 11.8612 | 5.9264 | 11.8612
65 | 95 | 7.5628 | 5.1391 | 5.1391 | 7.5628 | 5.1391
65 | 96 | 8.0115 | 10.3004 | 10.3004 | 8.0115 | 10.3004
65 | 97 | 8.8146 | 8.2992 | 8.2992 | 8.8146 | 8.2992
65 | 98 | 8.662 | 4.7472 | 4.7472 | 8.662 | 4.7472
65 | 99 | 7.0342 | 7.9586 | 7.9586 | 7.0342 | 7.9586
65 | 100 | 10.2091 | 8.503 | 8.503 | 10.2091 | 8.503
66 | 1 | 7.2218 | 10.4266 | 10.4266 | 7.2218 | 10.4266
66 | 2 | 11.3272 | 10.8669 | 10.8669 | 11.3272 | 10.8669
66 | 3 | 9.3101 | 3.4243 | 3.4243 | 9.3101 | 3.4243
66 | 4 | 12.3042 | 9.7869 | 9.7869 | 12.3042 | 9.7869
66 | 5 | 12.9691 | 7.9678 | 7.9678 | 12.9691 | 7.9678
66 | 6 | 11.8152 | 9.0937 | 9.0937 | 11.8152 | 9.0937
66 | 7 | 13.3785 | 5.3507 | 5.3507 | 13.3785 | 5.3507
66 | 8 | 8.8411 | 8.5132 | 8.5132 | 8.8411 | 8.5132
66 | 9 | 9.5533 | 8.8336 | 8.8336 | 9.5533 | 8.8336
66 | 10 | 12.6314 | 9.3662 | 9.3662 | 12.6314 | 9.3662
66 | 11 | 8.7571 | 6.3464 | 6.3464 | 8.7571 | 6.3464
66 | 12 | 7.3167 | 11.0805 | 11.0805 | 7.3167 | 11.0805
66 | 13 | 11.0535 | 4.124 | 4.124 | 11.0535 | 4.124
66 | 14 | 11.7457 | 10.3397 | 10.3397 | 11.7457 | 10.3397
66 | 15 | 8.9659 | 6.3579 | 6.3579 | 8.9659 | 6.3579
66 | 16 | 8.6817 | 10.9649 | 10.9649 | 8.6817 | 10.9649
66 | 17 | 8.3196 | 11.266 | 11.266 | 8.3196 | 11.266
66 | 18 | 10.7015 | 9.7355 | 9.7355 | 10.7015 | 9.7355
66 | 19 | 7.7433 | 12.9033 | 12.9033 | 7.7433 | 12.9033
66 | 20 | 11.4047 | 9.2333 | 9.2333 | 11.4047 | 9.2333
66 | 21 | 13.2968 | 11.2303 | 11.2303 | 13.2968 | 11.2303
66 | 22 | 10.7481 | 9.8058 | 9.8058 | 10.7481 | 9.8058
66 | 23 | 10.0698 | 9.111 | 9.111 | 10.0698 | 9.111
66 | 24 | 14.3427 | 8.8495 | 8.8495 | 14.3427 | 8.8495
66 | 25 | 4.9255 | 9.2562 | 9.2562 | 4.9255 | 9.2562
66 | 26 | 9.1918 | 9.1514 | 9.1514 | 9.1918 | 9.1514
66 | 27 | 10.7546 | 13.9303 | 13.9303 | 10.7546 | 13.9303
66 | 28 | 9.5355 | 11.8361 | 11.8361 | 9.5355 | 11.8361
66 | 29 | 7.0875 | 7.3655 | 7.3655 | 7.0875 | 7.3655
66 | 30 | 10.6382 | 8.6926 | 8.6926 | 10.6382 | 8.6926
66 | 31 | 10.6562 | 11.4008 | 11.4008 | 10.6562 | 11.4008
66 | 32 | 8.9694 | 9.6668 | 9.6668 | 8.9694 | 9.6668
66 | 33 | 11.8902 | 11.2648 | 11.2648 | 11.8902 | 11.2648
66 | 34 | 10.1569 | 10.1722 | 10.1722 | 10.1569 | 10.1722
66 | 35 | 10.805 | 7.5322 | 7.5322 | 10.805 | 7.5322
66 | 36 | 10.0454 | 9.8362 | 9.8362 | 10.0454 | 9.8362
66 | 37 | 13.7754 | 9.2281 | 9.2281 | 13.7754 | 9.2281
66 | 38 | 13.4795 | 9.2711 | 9.2711 | 13.4795 | 9.2711
66 | 39 | 8.3713 | 9.2377 | 9.2377 | 8.3713 | 9.2377
66 | 40 | 10.7328 | 7.7395 | 7.7395 | 10.7328 | 7.7395
66 | 41 | 8.4075 | 6.3066 | 6.3066 | 8.4075 | 6.3066
66 | 42 | 8.4316 | 12.3079 | 12.3079 | 8.4316 | 12.3079
66 | 43 | 11.4702 | 7.6898 | 7.6898 | 11.4702 | 7.6898
66 | 44 | 9.1022 | 7.0704 | 7.0704 | 9.1022 | 7.0704
66 | 45 | 10.2923 | 10.7458 | 10.7458 | 10.2923 | 10.7458
66 | 46 | 8.9562 | 11.789 | 11.789 | 8.9562 | 11.789
66 | 47 | 11.0677 | 11.2707 | 11.2707 | 11.0677 | 11.2707
66 | 48 | 8.1637 | 13.7736 | 13.7736 | 8.1637 | 13.7736
66 | 49 | 6.6665 | 10.192 | 10.192 | 6.6665 | 10.192
66 | 50 | 8.0702 | 10.8585 | 10.8585 | 8.0702 | 10.8585
66 | 51 | 8.1753 | 6.5123 | 6.5123 | 8.1753 | 6.5123
66 | 52 | 8.3257 | 16.198 | 16.198 | 8.3257 | 16.198
66 | 53 | 9.2791 | 10.9386 | 10.9386 | 9.2791 | 10.9386
66 | 54 | 14.6797 | 12.8099 | 12.8099 | 14.6797 | 12.8099
66 | 55 | 11.3644 | 7.9369 | 7.9369 | 11.3644 | 7.9369
66 | 56 | 8.0462 | 9.8132 | 9.8132 | 8.0462 | 9.8132
66 | 57 | 11.1985 | 10.2896 | 10.2896 | 11.1985 | 10.2896
66 | 58 | 9.7076 | 7.5502 | 7.5502 | 9.7076 | 7.5502
66 | 59 | 9.5394 | 10.1777 | 10.1777 | 9.5394 | 10.1777
66 | 60 | 7.9702 | 10.3189 | 10.3189 | 7.9702 | 10.3189
66 | 61 | 9.964 | 14.0696 | 14.0696 | 9.964 | 14.0696
66 | 62 | 10.2137 | 12.6527 | 12.6527 | 10.2137 | 12.6527
66 | 63 | 11.4852 | 10.3438 | 10.3438 | 11.4852 | 10.3438
66 | 64 | 9.5378 | 8.2792 | 8.2792 | 9.5378 | 8.2792
66 | 65 | 5.0661 | 7.8086 | 7.8086 | 5.0661 | 7.8086
66 | 66 | 6.3486 | 8.3691 | 8.3691 | 6.3486 | 8.3691
66 | 67 | 8.6467 | 8.5885 | 8.5885 | 8.6467 | 8.5885
66 | 68 | 10.2448 | 8.558 | 8.558 | 10.2448 | 8.558
66 | 69 | 9.5301 | 8.513 | 8.513 | 9.5301 | 8.513
66 | 70 | 9.0992 | 7.1263 | 7.1263 | 9.0992 | 7.1263
66 | 71 | 7.4718 | 13.6408 | 13.6408 | 7.4718 | 13.6408
66 | 72 | 9.7464 | 7.7596 | 7.7596 | 9.7464 | 7.7596
66 | 73 | 8.4669 | 9.5167 | 9.5167 | 8.4669 | 9.5167
66 | 74 | 15.4062 | 10.4888 | 10.4888 | 15.4062 | 10.4888
66 | 75 | 9.8302 | 9.4705 | 9.4705 | 9.8302 | 9.4705
66 | 76 | 10.4894 | 9.9984 | 9.9984 | 10.4894 | 9.9984
66 | 77 | 8.4904 | 8.0395 | 8.0395 | 8.4904 | 8.0395
66 | 78 | 12.1309 | 12.7653 | 12.7653 | 12.1309 | 12.7653
66 | 79 | 10.046 | 8.5894 | 8.5894 | 10.046 | 8.5894
66 | 80 | 9.9534 | 10.0622 | 10.0622 | 9.9534 | 10.0622
66 | 81 | 10.8747 | 11.4625 | 11.4625 | 10.8747 | 11.4625
66 | 82 | 6.9411 | 9.6334 | 9.6334 | 6.9411 | 9.6334
66 | 83 | 9.1905 | 5.2516 | 5.2516 | 9.1905 | 5.2516
66 | 84 | 11.1236 | 12.5731 | 12.5731 | 11.1236 | 12.5731
66 | 85 | 10.9955 | 9.0061 | 9.0061 | 10.9955 | 9.0061
66 | 86 | 7.8375 | 10.8106 | 10.8106 | 7.8375 | 10.8106
66 | 87 | 8.8976 | 12.1849 | 12.1849 | 8.8976 | 12.1849
66 | 88 | 7.7924 | 10.25 | 10.25 | 7.7924 | 10.25
66 | 89 | 12.5163 | 10.9464 | 10.9464 | 12.5163 | 10.9464
66 | 90 | 9.5366 | 10.7931 | 10.7931 | 9.5366 | 10.7931
66 | 91 | 12.3906 | 8.6098 | 8.6098 | 12.3906 | 8.6098
66 | 92 | 7.9874 | 9.614 | 9.614 | 7.9874 | 9.614
66 | 93 | 9.5782 | 9.7838 | 9.7838 | 9.5782 | 9.7838
66 | 94 | 11.2512 | 12.7836 | 12.7836 | 11.2512 | 12.7836
66 | 95 | 11.6866 | 9.7178 | 9.7178 | 11.6866 | 9.7178
66 | 96 | 8.4803 | 7.0529 | 7.0529 | 8.4803 | 7.0529
66 | 97 | 10.646 | 7.52 | 7.52 | 10.646 | 7.52
66 | 98 | 10.1581 | 5.2875 | 5.2875 | 10.1581 | 5.2875
66 | 99 | 11.8084 | 11.0383 | 11.0383 | 11.8084 | 11.0383
66 | 100 | 10.1934 | 7.5736 | 7.5736 | 10.1934 | 7.5736
67 | 1 | 7.2165 | 8.8265 | 8.8265 | 7.2165 | 8.8265
67 | 2 | 14.9298 | 9.9286 | 9.9286 | 14.9298 | 9.9286
67 | 3 | 9.7709 | 8.4061 | 8.4061 | 9.7709 | 8.4061
67 | 4 | 3.2799 | 12.1094 | 12.1094 | 3.2799 | 12.1094
67 | 5 | 12.0501 | 11.4335 | 11.4335 | 12.0501 | 11.4335
67 | 6 | 6.7642 | 14.2553 | 14.2553 | 6.7642 | 14.2553
67 | 7 | 9.1822 | 8.5169 | 8.5169 | 9.1822 | 8.5169
67 | 8 | 10.4228 | 10.3566 | 10.3566 | 10.4228 | 10.3566
67 | 9 | 9.151 | 10.6336 | 10.6336 | 9.151 | 10.6336
67 | 10 | 11.0306 | 10.9776 | 10.9776 | 11.0306 | 10.9776
67 | 11 | 14.0256 | 8.5213 | 8.5213 | 14.0256 | 8.5213
67 | 12 | 13.8025 | 10.313 | 10.313 | 13.8025 | 10.313
67 | 13 | 7.1322 | 11.1346 | 11.1346 | 7.1322 | 11.1346
67 | 14 | 11.1983 | 7.3679 | 7.3679 | 11.1983 | 7.3679
67 | 15 | 7.3572 | 12.7717 | 12.7717 | 7.3572 | 12.7717
67 | 16 | 11.9647 | 7.5016 | 7.5016 | 11.9647 | 7.5016
67 | 17 | 12.547 | 10.6041 | 10.6041 | 12.547 | 10.6041
67 | 18 | 8.9276 | 13.8104 | 13.8104 | 8.9276 | 13.8104
67 | 19 | 13.0551 | 10.7044 | 10.7044 | 13.0551 | 10.7044
67 | 20 | 10.3899 | 10.7028 | 10.7028 | 10.3899 | 10.7028
67 | 21 | 8.0568 | 10.6609 | 10.6609 | 8.0568 | 10.6609
67 | 22 | 12.9773 | 7.3025 | 7.3025 | 12.9773 | 7.3025
67 | 23 | 9.312 | 11.1076 | 11.1076 | 9.312 | 11.1076
67 | 24 | 9.5959 | 9.0015 | 9.0015 | 9.5959 | 9.0015
67 | 25 | 12.0332 | 11.8509 | 11.8509 | 12.0332 | 11.8509
67 | 26 | 13.5132 | 12.1997 | 12.1997 | 13.5132 | 12.1997
67 | 27 | 6.3758 | 10.7983 | 10.7983 | 6.3758 | 10.7983
67 | 28 | 9.9253 | 13.7155 | 13.7155 | 9.9253 | 13.7155
67 | 29 | 12.0486 | 8.3971 | 8.3971 | 12.0486 | 8.3971
67 | 30 | 11.5523 | 9.6496 | 9.6496 | 11.5523 | 9.6496
67 | 31 | 9.0267 | 4.3379 | 4.3379 | 9.0267 | 4.3379
67 | 32 | 9.7944 | 10.0019 | 10.0019 | 9.7944 | 10.0019
67 | 33 | 9.0064 | 10.278 | 10.278 | 9.0064 | 10.278
67 | 34 | 8.7174 | 11.5971 | 11.5971 | 8.7174 | 11.5971
67 | 35 | 10.5617 | 10.7029 | 10.7029 | 10.5617 | 10.7029
67 | 36 | 7.1117 | 9.8222 | 9.8222 | 7.1117 | 9.8222
67 | 37 | 7.8096 | 8.7288 | 8.7288 | 7.8096 | 8.7288
67 | 38 | 9.0322 | 10.7439 | 10.7439 | 9.0322 | 10.7439
67 | 39 | 13.9359 | 12.0749 | 12.0749 | 13.9359 | 12.0749
67 | 40 | 9.2011 | 5.5493 | 5.5493 | 9.2011 | 5.5493
67 | 41 | 10.3104 | 12.3163 | 12.3163 | 10.3104 | 12.3163
67 | 42 | 9.3703 | 11.8569 | 11.8569 | 9.3703 | 11.8569
67 | 43 | 10.1958 | 9.8866 | 9.8866 | 10.1958 | 9.8866
67 | 44 | 8.9973 | 10.2196 | 10.2196 | 8.9973 | 10.2196
67 | 45 | 10.2843 | 11.6451 | 11.6451 | 10.2843 | 11.6451
67 | 46 | 8.8172 | 11.4633 | 11.4633 | 8.8172 | 11.4633
67 | 47 | 13.5787 | 11.6304 | 11.6304 | 13.5787 | 11.6304
67 | 48 | 8.8468 | 8.0577 | 8.0577 | 8.8468 | 8.0577
67 | 49 | 7.3549 | 6.8425 | 6.8425 | 7.3549 | 6.8425
67 | 50 | 7.6372 | 10.8752 | 10.8752 | 7.6372 | 10.8752
67 | 51 | 6.6008 | 9.0332 | 9.0332 | 6.6008 | 9.0332
67 | 52 | 9.4072 | 11.8986 | 11.8986 | 9.4072 | 11.8986
67 | 53 | 6.9694 | 10.1516 | 10.1516 | 6.9694 | 10.1516
67 | 54 | 10.2973 | 15.7421 | 15.7421 | 10.2973 | 15.7421
67 | 55 | 8.2979 | 11.433 | 11.433 | 8.2979 | 11.433
67 | 56 | 6.3945 | 12.6308 | 12.6308 | 6.3945 | 12.6308
67 | 57 | 9.4983 | 10.3475 | 10.3475 | 9.4983 | 10.3475
67 | 58 | 9.7776 | 9.877 | 9.877 | 9.7776 | 9.877
67 | 59 | 5.633 | 9.0363 | 9.0363 | 5.633 | 9.0363
67 | 60 | 4.9639 | 9.0822 | 9.0822 | 4.9639 | 9.0822
67 | 61 | 10.7165 | 13.5152 | 13.5152 | 10.7165 | 13.5152
67 | 62 | 9.1795 | 12.0361 | 12.0361 | 9.1795 | 12.0361
67 | 63 | 9.5534 | 11.6507 | 11.6507 | 9.5534 | 11.6507
67 | 64 | 10.4648 | 8.3166 | 8.3166 | 10.4648 | 8.3166
67 | 65 | 8.1589 | 10.4923 | 10.4923 | 8.1589 | 10.4923
67 | 66 | 12.1316 | 7.361 | 7.361 | 12.1316 | 7.361
67 | 67 | 12.5668 | 12.3409 | 12.3409 | 12.5668 | 12.3409
67 | 68 | 7.5437 | 14.8207 | 14.8207 | 7.5437 | 14.8207
67 | 69 | 11.5392 | 8.0208 | 8.0208 | 11.5392 | 8.0208
67 | 70 | 8.9032 | 8.6299 | 8.6299 | 8.9032 | 8.6299
67 | 71 | 8.5931 | 11.9236 | 11.9236 | 8.5931 | 11.9236
67 | 72 | 8.8962 | 9.6463 | 9.6463 | 8.8962 | 9.6463
67 | 73 | 7.1324 | 11.8187 | 11.8187 | 7.1324 | 11.8187
67 | 74 | 9.2147 | 8.3571 | 8.3571 | 9.2147 | 8.3571
67 | 75 | 9.1445 | 11.029 | 11.029 | 9.1445 | 11.029
67 | 76 | 9.8283 | 12.9635 | 12.9635 | 9.8283 | 12.9635
67 | 77 | 10.3838 | 14.756 | 14.756 | 10.3838 | 14.756
67 | 78 | 7.9738 | 11.404 | 11.404 | 7.9738 | 11.404
67 | 79 | 9.2095 | 10.6275 | 10.6275 | 9.2095 | 10.6275
67 | 80 | 10.9676 | 9.7018 | 9.7018 | 10.9676 | 9.7018
67 | 81 | 7.7236 | 10.3175 | 10.3175 | 7.7236 | 10.3175
67 | 82 | 8.2719 | 9.1437 | 9.1437 | 8.2719 | 9.1437
67 | 83 | 8.612 | 15.0521 | 15.0521 | 8.612 | 15.0521
67 | 84 | 10.4632 | 10.8796 | 10.8796 | 10.4632 | 10.8796
67 | 85 | 11.9347 | 9.3669 | 9.3669 | 11.9347 | 9.3669
67 | 86 | 12.4689 | 9.859 | 9.859 | 12.4689 | 9.859
67 | 87 | 7.4512 | 13.8969 | 13.8969 | 7.4512 | 13.8969
67 | 88 | 10.09 | 9.7985 | 9.7985 | 10.09 | 9.7985
67 | 89 | 11.3749 | 8.8017 | 8.8017 | 11.3749 | 8.8017
67 | 90 | 6.255 | 11.521 | 11.521 | 6.255 | 11.521
67 | 91 | 11.5923 | 9.551 | 9.551 | 11.5923 | 9.551
67 | 92 | 7.9592 | 11.0107 | 11.0107 | 7.9592 | 11.0107
67 | 93 | 7.2739 | 8.872 | 8.872 | 7.2739 | 8.872
67 | 94 | 9.648 | 12.2311 | 12.2311 | 9.648 | 12.2311
67 | 95 | 12.4756 | 10.4059 | 10.4059 | 12.4756 | 10.4059
67 | 96 | 9.0742 | 7.8263 | 7.8263 | 9.0742 | 7.8263
67 | 97 | 9.5655 | 9.9363 | 9.9363 | 9.5655 | 9.9363
67 | 98 | 6.7548 | 13.7656 | 13.7656 | 6.7548 | 13.7656
67 | 99 | 10.2282 | 10.5355 | 10.5355 | 10.2282 | 10.5355
67 | 100 | 10.584 | 10.6112 | 10.6112 | 10.584 | 10.6112
68 | 1 | 8.3725 | 9.5709 | 9.5709 | 8.3725 | 9.5709
68 | 2 | 9.0177 | 10.6733 | 10.6733 | 9.0177 | 10.6733
68 | 3 | 11.2684 | 5.6288 | 5.6288 | 11.2684 | 5.6288
68 | 4 | 8.4103 | 5.9703 | 5.9703 | 8.4103 | 5.9703
68 | 5 | 8.7373 | 7.6528 | 7.6528 | 8.7373 | 7.6528
68 | 6 | 10.6837 | 8.3464 | 8.3464 | 10.6837 | 8.3464
68 | 7 | 8.262 | 9.3955 | 9.3955 | 8.262 | 9.3955
68 | 8 | 5.8624 | 13.8346 | 13.8346 | 5.8624 | 13.8346
68 | 9 | 8.1899 | 8.1564 | 8.1564 | 8.1899 | 8.1564
68 | 10 | 7.0357 | 8.1645 | 8.1645 | 7.0357 | 8.1645
68 | 11 | 4.9903 | 8.6804 | 8.6804 | 4.9903 | 8.6804
68 | 12 | 8.2629 | 6.7333 | 6.7333 | 8.2629 | 6.7333
68 | 13 | 6.4696 | 9.8228 | 9.8228 | 6.4696 | 9.8228
68 | 14 | 5.7243 | 10.4749 | 10.4749 | 5.7243 | 10.4749
68 | 15 | 9.5373 | 13.4244 | 13.4244 | 9.5373 | 13.4244
68 | 16 | 13.6289 | 9.8535 | 9.8535 | 13.6289 | 9.8535
68 | 17 | 10.113 | 9.1602 | 9.1602 | 10.113 | 9.1602
68 | 18 | 9.5171 | 10.5976 | 10.5976 | 9.5171 | 10.5976
68 | 19 | 6.6748 | 8.7297 | 8.7297 | 6.6748 | 8.7297
68 | 20 | 6.3441 | 7.8585 | 7.8585 | 6.3441 | 7.8585
68 | 21 | 13.3139 | 6.5106 | 6.5106 | 13.3139 | 6.5106
68 | 22 | 8.2015 | 9.4334 | 9.4334 | 8.2015 | 9.4334
68 | 23 | 7.2807 | 11.0789 | 11.0789 | 7.2807 | 11.0789
68 | 24 | 6.662 | 11.9026 | 11.9026 | 6.662 | 11.9026
68 | 25 | 6.2102 | 12.5473 | 12.5473 | 6.2102 | 12.5473
68 | 26 | 7.0988 | 8.2003 | 8.2003 | 7.0988 | 8.2003
68 | 27 | 9.6402 | 9.6497 | 9.6497 | 9.6402 | 9.6497
68 | 28 | 8.0222 | 7.6708 | 7.6708 | 8.0222 | 7.6708
68 | 29 | 7.7551 | 9.4373 | 9.4373 | 7.7551 | 9.4373
68 | 30 | 8.9494 | 9.8488 | 9.8488 | 8.9494 | 9.8488
68 | 31 | 6.4852 | 12.596 | 12.596 | 6.4852 | 12.596
68 | 32 | 6.7262 | 10.2512 | 10.2512 | 6.7262 | 10.2512
68 | 33 | 5.5041 | 9.3208 | 9.3208 | 5.5041 | 9.3208
68 | 34 | 9.5421 | 8.4635 | 8.4635 | 9.5421 | 8.4635
68 | 35 | 8.51 | 9.0241 | 9.0241 | 8.51 | 9.0241
68 | 36 | 10.5383 | 6.7803 | 6.7803 | 10.5383 | 6.7803
68 | 37 | 8.8718 | 8.0553 | 8.0553 | 8.8718 | 8.0553
68 | 38 | 7.5914 | 7.2294 | 7.2294 | 7.5914 | 7.2294
68 | 39 | 10.068 | 11.1293 | 11.1293 | 10.068 | 11.1293
68 | 40 | 7.3698 | 12.1154 | 12.1154 | 7.3698 | 12.1154
68 | 41 | 5.5761 | 13.2649 | 13.2649 | 5.5761 | 13.2649
68 | 42 | 9.808 | 10.6353 | 10.6353 | 9.808 | 10.6353
68 | 43 | 8.9753 | 10.387 | 10.387 | 8.9753 | 10.387
68 | 44 | 7.0181 | 6.4785 | 6.4785 | 7.0181 | 6.4785
68 | 45 | 9.7065 | 8.1461 | 8.1461 | 9.7065 | 8.1461
68 | 46 | 8.5628 | 9.0376 | 9.0376 | 8.5628 | 9.0376
68 | 47 | 8.4827 | 4.3273 | 4.3273 | 8.4827 | 4.3273
68 | 48 | 5.9247 | 8.1507 | 8.1507 | 5.9247 | 8.1507
68 | 49 | 10.9671 | 8.2137 | 8.2137 | 10.9671 | 8.2137
68 | 50 | 10.8037 | 8.4602 | 8.4602 | 10.8037 | 8.4602
68 | 51 | 8.2606 | 14.4034 | 14.4034 | 8.2606 | 14.4034
68 | 52 | 6.8712 | 9.2422 | 9.2422 | 6.8712 | 9.2422
68 | 53 | 7.7217 | 6.0494 | 6.0494 | 7.7217 | 6.0494
68 | 54 | 7.4541 | 11.4326 | 11.4326 | 7.4541 | 11.4326
68 | 55 | 11.6153 | 8.9434 | 8.9434 | 11.6153 | 8.9434
68 | 56 | 6.7116 | 6.9328 | 6.9328 | 6.7116 | 6.9328
68 | 57 | 7.6467 | 9.3145 | 9.3145 | 7.6467 | 9.3145
68 | 58 | 7.0434 | 7.3473 | 7.3473 | 7.0434 | 7.3473
68 | 59 | 6.9545 | 13.9524 | 13.9524 | 6.9545 | 13.9524
68 | 60 | 4.598 | 11.8825 | 11.8825 | 4.598 | 11.8825
68 | 61 | 4.4158 | 8.4755 | 8.4755 | 4.4158 | 8.4755
68 | 62 | 7.3575 | 7.9765 | 7.9765 | 7.3575 | 7.9765
68 | 63 | 6.899 | 10.5491 | 10.5491 | 6.899 | 10.5491
68 | 64 | 9.3434 | 6.5826 | 6.5826 | 9.3434 | 6.5826
68 | 65 | 11.6163 | 7.2287 | 7.2287 | 11.6163 | 7.2287
68 | 66 | 8.9935 | 12.5295 | 12.5295 | 8.9935 | 12.5295
68 | 67 | 9.0339 | 10.0894 | 10.0894 | 9.0339 | 10.0894
68 | 68 | 8.6642 | 9.9886 | 9.9886 | 8.6642 | 9.9886
68 | 69 | 7.3175 | 8.2012 | 8.2012 | 7.3175 | 8.2012
68 | 70 | 10.8786 | 7.9095 | 7.9095 | 10.8786 | 7.9095
68 | 71 | 12.0738 | 13.6519 | 13.6519 | 12.0738 | 13.6519
68 | 72 | 8.4186 | 4.1384 | 4.1384 | 8.4186 | 4.1384
68 | 73 | 6.4003 | 12.4733 | 12.4733 | 6.4003 | 12.4733
68 | 74 | 9.3644 | 6.5447 | 6.5447 | 9.3644 | 6.5447
68 | 75 | 7.2694 | 9.8842 | 9.8842 | 7.2694 | 9.8842
68 | 76 | 5.1965 | 8.1954 | 8.1954 | 5.1965 | 8.1954
68 | 77 | 8.9986 | 9.5224 | 9.5224 | 8.9986 | 9.5224
68 | 78 | 10.2391 | 9.0152 | 9.0152 | 10.2391 | 9.0152
68 | 79 | 7.6457 | 7.6375 | 7.6375 | 7.6457 | 7.6375
68 | 80 | 3.3285 | 5.213 | 5.213 | 3.3285 | 5.213
68 | 81 | 9.6418 | 9.9203 | 9.9203 | 9.6418 | 9.9203
68 | 82 | 7.2184 | 7.7244 | 7.7244 | 7.2184 | 7.7244
68 | 83 | 8.6936 | 8.7793 | 8.7793 | 8.6936 | 8.7793
68 | 84 | 8.5798 | 7.0251 | 7.0251 | 8.5798 | 7.0251
68 | 85 | 10.2581 | 11.1793 | 11.1793 | 10.2581 | 11.1793
68 | 86 | 9.4791 | 9.1898 | 9.1898 | 9.4791 | 9.1898
68 | 87 | 6.4009 | 6.6752 | 6.6752 | 6.4009 | 6.6752
68 | 88 | 7.5035 | 10.1007 | 10.1007 | 7.5035 | 10.1007
68 | 89 | 8.314 | 10.6302 | 10.6302 | 8.314 | 10.6302
68 | 90 | 5.7039 | 5.345 | 5.345 | 5.7039 | 5.345
68 | 91 | 8.2278 | 9.7489 | 9.7489 | 8.2278 | 9.7489
68 | 92 | 5.9243 | 11.0719 | 11.0719 | 5.9243 | 11.0719
68 | 93 | 10.4171 | 14.2268 | 14.2268 | 10.4171 | 14.2268
68 | 94 | 4.5262 | 8.3623 | 8.3623 | 4.5262 | 8.3623
68 | 95 | 6.3292 | 10.8869 | 10.8869 | 6.3292 | 10.8869
68 | 96 | 6.6246 | 7.8446 | 7.8446 | 6.6246 | 7.8446
68 | 97 | 7.4085 | 9.0091 | 9.0091 | 7.4085 | 9.0091
68 | 98 | 8.3147 | 10.0626 | 10.0626 | 8.3147 | 10.0626
68 | 99 | 8.355 | 5.9939 | 5.9939 | 8.355 | 5.9939
68 | 100 | 5.4658 | 10.1539 | 10.1539 | 5.4658 | 10.1539
69 | 1 | 8.1942 | 6.5408 | 6.5408 | 8.1942 | 6.5408
69 | 2 | 5.3668 | 10.1877 | 10.1877 | 5.3668 | 10.1877
69 | 3 | 6.8958 | 5.3776 | 5.3776 | 6.8958 | 5.3776
69 | 4 | 1.7499 | 6.2075 | 6.2075 | 1.7499 | 6.2075
69 | 5 | 6.1528 | 9.885 | 9.885 | 6.1528 | 9.885
69 | 6 | 6.1287 | 9.5144 | 9.5144 | 6.1287 | 9.5144
69 | 7 | 10.337 | 4.7742 | 4.7742 | 10.337 | 4.7742
69 | 8 | 4.0495 | 4.6528 | 4.6528 | 4.0495 | 4.6528
69 | 9 | 6.1266 | 7.5587 | 7.5587 | 6.1266 | 7.5587
69 | 10 | 7.5861 | 8.9895 | 8.9895 | 7.5861 | 8.9895
69 | 11 | 5.6641 | 8.0827 | 8.0827 | 5.6641 | 8.0827
69 | 12 | 6.7069 | 6.1011 | 6.1011 | 6.7069 | 6.1011
69 | 13 | 6.3677 | 10.1217 | 10.1217 | 6.3677 | 10.1217
69 | 14 | 6.8926 | 7.3769 | 7.3769 | 6.8926 | 7.3769
69 | 15 | 4.3836 | 8.3733 | 8.3733 | 4.3836 | 8.3733
69 | 16 | 8.5926 | 8.9305 | 8.9305 | 8.5926 | 8.9305
69 | 17 | 5.0205 | 8.2943 | 8.2943 | 5.0205 | 8.2943
69 | 18 | 4.2389 | 6.5721 | 6.5721 | 4.2389 | 6.5721
69 | 19 | 4.7745 | 7.9899 | 7.9899 | 4.7745 | 7.9899
69 | 20 | 11.0136 | 6.2944 | 6.2944 | 11.0136 | 6.2944
69 | 21 | 5.4307 | 9.6148 | 9.6148 | 5.4307 | 9.6148
69 | 22 | 6.4361 | 10.8119 | 10.8119 | 6.4361 | 10.8119
69 | 23 | 6.9211 | 7.5768 | 7.5768 | 6.9211 | 7.5768
69 | 24 | 6.2344 | 4.5394 | 4.5394 | 6.2344 | 4.5394
69 | 25 | 9.7984 | 12.2692 | 12.2692 | 9.7984 | 12.2692
69 | 26 | 7.9741 | 5.6777 | 5.6777 | 7.9741 | 5.6777
69 | 27 | 7.1053 | 11.4284 | 11.4284 | 7.1053 | 11.4284
69 | 28 | 4.7426 | 3.9908 | 3.9908 | 4.7426 | 3.9908
69 | 29 | 7.1737 | 7.7169 | 7.7169 | 7.1737 | 7.7169
69 | 30 | 6.7055 | 7.541 | 7.541 | 6.7055 | 7.541
69 | 31 | 8.3944 | 4.7494 | 4.7494 | 8.3944 | 4.7494
69 | 32 | 5.7714 | 9.6532 | 9.6532 | 5.7714 | 9.6532
69 | 33 | 4.7115 | 8.6409 | 8.6409 | 4.7115 | 8.6409
69 | 34 | 4.0829 | 8.1476 | 8.1476 | 4.0829 | 8.1476
69 | 35 | 7.4255 | 10.7943 | 10.7943 | 7.4255 | 10.7943
69 | 36 | 6.9493 | 7.291 | 7.291 | 6.9493 | 7.291
69 | 37 | 8.6051 | 7.5968 | 7.5968 | 8.6051 | 7.5968
69 | 38 | 6.647 | 8.0705 | 8.0705 | 6.647 | 8.0705
69 | 39 | 6.8298 | 5.0722 | 5.0722 | 6.8298 | 5.0722
69 | 40 | 4.5179 | 8.6473 | 8.6473 | 4.5179 | 8.6473
69 | 41 | 8.1994 | 11.0097 | 11.0097 | 8.1994 | 11.0097
69 | 42 | 9.3611 | 5.9584 | 5.9584 | 9.3611 | 5.9584
69 | 43 | 5.2209 | 3.9206 | 3.9206 | 5.2209 | 3.9206
69 | 44 | 5.0327 | 8.0945 | 8.0945 | 5.0327 | 8.0945
69 | 45 | 10.0802 | 9.357 | 9.357 | 10.0802 | 9.357
69 | 46 | 5.2111 | 7.0843 | 7.0843 | 5.2111 | 7.0843
69 | 47 | 6.7905 | 10.4343 | 10.4343 | 6.7905 | 10.4343
69 | 48 | 3.3042 | 9.5903 | 9.5903 | 3.3042 | 9.5903
69 | 49 | 6.9856 | 0.90967 | 0.90967 | 6.9856 | 0.90967
69 | 50 | 4.7625 | 8.4314 | 8.4314 | 4.7625 | 8.4314
69 | 51 | 3.4236 | 6.803 | 6.803 | 3.4236 | 6.803
69 | 52 | 6.3572 | 8.4059 | 8.4059 | 6.3572 | 8.4059
69 | 53 | 4.5722 | 5.1321 | 5.1321 | 4.5722 | 5.1321
69 | 54 | 6.346 | 5.8145 | 5.8145 | 6.346 | 5.8145
69 | 55 | 7.6716 | 6.0971 | 6.0971 | 7.6716 | 6.0971
69 | 56 | 9.7018 | 3.8729 | 3.8729 | 9.7018 | 3.8729
69 | 57 | 4.8586 | 8.7319 | 8.7319 | 4.8586 | 8.7319
69 | 58 | 7.5684 | 6.618 | 6.618 | 7.5684 | 6.618
69 | 59 | 4.9479 | 2.4281 | 2.4281 | 4.9479 | 2.4281
69 | 60 | 6.37 | 3.0728 | 3.0728 | 6.37 | 3.0728
69 | 61 | 4.1113 | 1.8353 | 1.8353 | 4.1113 | 1.8353
69 | 62 | 5.412 | 7.8784 | 7.8784 | 5.412 | 7.8784
69 | 63 | 6.3833 | 8.075 | 8.075 | 6.3833 | 8.075
69 | 64 | 6.1995 | 8.4643 | 8.4643 | 6.1995 | 8.4643
69 | 65 | 6.297 | 6.149 | 6.149 | 6.297 | 6.149
69 | 66 | 6.0047 | 6.2291 | 6.2291 | 6.0047 | 6.2291
69 | 67 | 3.669 | 7.7944 | 7.7944 | 3.669 | 7.7944
69 | 68 | 4.5451 | 8.5257 | 8.5257 | 4.5451 | 8.5257
69 | 69 | 9.0651 | 5.3691 | 5.3691 | 9.0651 | 5.3691
69 | 70 | 6.3702 | 10.1716 | 10.1716 | 6.3702 | 10.1716
69 | 71 | 7.7878 | 8.2972 | 8.2972 | 7.7878 | 8.2972
69 | 72 | 3.891 | 9.1564 | 9.1564 | 3.891 | 9.1564
69 | 73 | 5.5347 | 6.6432 | 6.6432 | 5.5347 | 6.6432
69 | 74 | 7.4899 | 7.384 | 7.384 | 7.4899 | 7.384
69 | 75 | 7.496 | 1.69 | 1.69 | 7.496 | 1.69
69 | 76 | 9.2486 | 4.6925 | 4.6925 | 9.2486 | 4.6925
69 | 77 | 4.5972 | 5.3498 | 5.3498 | 4.5972 | 5.3498
69 | 78 | 7.115 | 5.8421 | 5.8421 | 7.115 | 5.8421
69 | 79 | 5.3368 | 9.9259 | 9.9259 | 5.3368 | 9.9259
69 | 80 | 7.7092 | 11.2383 | 11.2383 | 7.7092 | 11.2383
69 | 81 | 7.3635 | 3.9218 | 3.9218 | 7.3635 | 3.9218
69 | 82 | 5.7136 | 8.3676 | 8.3676 | 5.7136 | 8.3676
69 | 83 | 5.9755 | 3.286 | 3.286 | 5.9755 | 3.286
69 | 84 | 8.5953 | 5.5039 | 5.5039 | 8.5953 | 5.5039
69 | 85 | 5.5985 | 9.137 | 9.137 | 5.5985 | 9.137
69 | 86 | 6.7672 | 6.7125 | 6.7125 | 6.7672 | 6.7125
69 | 87 | 8.1258 | 9.9378 | 9.9378 | 8.1258 | 9.9378
69 | 88 | 5.2513 | 8.4751 | 8.4751 | 5.2513 | 8.4751
69 | 89 | 6.0222 | 9.8098 | 9.8098 | 6.0222 | 9.8098
69 | 90 | 6.8376 | 9.0709 | 9.0709 | 6.8376 | 9.0709
69 | 91 | 7.3254 | 2.6886 | 2.6886 | 7.3254 | 2.6886
69 | 92 | 8.1521 | 8.503 | 8.503 | 8.1521 | 8.503
69 | 93 | 8.5572 | 4.2873 | 4.2873 | 8.5572 | 4.2873
69 | 94 | 9.0537 | 10.8481 | 10.8481 | 9.0537 | 10.8481
69 | 95 | 4.9062 | 8.7523 | 8.7523 | 4.9062 | 8.7523
69 | 96 | 6.3807 | 9.4722 | 9.4722 | 6.3807 | 9.4722
69 | 97 | 8.9252 | 5.9347 | 5.9347 | 8.9252 | 5.9347
69 | 98 | 9.0445 | 5.5839 | 5.5839 | 9.0445 | 5.5839
69 | 99 | 10.973 | 3.9933 | 3.9933 | 10.973 | 3.9933
69 | 100 | 4.8015 | 9.8764 | 9.8764 | 4.8015 | 9.8764
70 | 1 | 7.0814 | 7.9926 | 7.9926 | 7.0814 | 7.9926
70 | 2 | 4.7729 | 6.2094 | 6.2094 | 4.7729 | 6.2094
70 | 3 | 6.4175 | 8.3388 | 8.3388 | 6.4175 | 8.3388
70 | 4 | 5.4252 | 7.1489 | 7.1489 | 5.4252 | 7.1489
70 | 5 | 4.2775 | 9.0069 | 9.0069 | 4.2775 | 9.0069
70 | 6 | 4.6167 | 7.8197 | 7.8197 | 4.6167 | 7.8197
70 | 7 | 5.5451 | 6.8765 | 6.8765 | 5.5451 | 6.8765
70 | 8 | 4.8169 | 5.3667 | 5.3667 | 4.8169 | 5.3667
70 | 9 | 2.6977 | 7.2203 | 7.2203 | 2.6977 | 7.2203
70 | 10 | 5.7457 | 11.4037 | 11.4037 | 5.7457 | 11.4037
70 | 11 | 4.8192 | 6.1149 | 6.1149 | 4.8192 | 6.1149
70 | 12 | 0.80127 | 5.0182 | 5.0182 | 0.80127 | 5.0182
70 | 13 | 6.3033 | 5.3346 | 5.3346 | 6.3033 | 5.3346
70 | 14 | 4.2848 | 6.7752 | 6.7752 | 4.2848 | 6.7752
70 | 15 | 3.2541 | 3.165 | 3.165 | 3.2541 | 3.165
70 | 16 | 4.0376 | 6.9364 | 6.9364 | 4.0376 | 6.9364
70 | 17 | 5.3747 | 6.7364 | 6.7364 | 5.3747 | 6.7364
70 | 18 | 5.8405 | 8.0842 | 8.0842 | 5.8405 | 8.0842
70 | 19 | 2.9177 | 2.3221 | 2.3221 | 2.9177 | 2.3221
70 | 20 | 4.322 | 3.1294 | 3.1294 | 4.322 | 3.1294
70 | 21 | 4.8937 | 5.0459 | 5.0459 | 4.8937 | 5.0459
70 | 22 | 2.7643 | 6.9878 | 6.9878 | 2.7643 | 6.9878
70 | 23 | 6.2604 | 2.4788 | 2.4788 | 6.2604 | 2.4788
70 | 24 | 7.6625 | 9.8409 | 9.8409 | 7.6625 | 9.8409
70 | 25 | 7.5972 | 8.7471 | 8.7471 | 7.5972 | 8.7471
70 | 26 | 7.2412 | 4.7558 | 4.7558 | 7.2412 | 4.7558
70 | 27 | 0.40095 | 8.9136 | 8.9136 | 0.40095 | 8.9136
70 | 28 | 3.3034 | 1.9339 | 1.9339 | 3.3034 | 1.9339
70 | 29 | 5.5864 | 6.8709 | 6.8709 | 5.5864 | 6.8709
70 | 30 | 3.1877 | 6.0564 | 6.0564 | 3.1877 | 6.0564
70 | 31 | 9.0013 | 4.9911 | 4.9911 | 9.0013 | 4.9911
70 | 32 | 6.2175 | 7.5792 | 7.5792 | 6.2175 | 7.5792
70 | 33 | 5.4688 | 10.4382 | 10.4382 | 5.4688 | 10.4382
70 | 34 | 6.5773 | 4.7378 | 4.7378 | 6.5773 | 4.7378
70 | 35 | 3.3493 | 3.096 | 3.096 | 3.3493 | 3.096
70 | 36 | 5.5212 | 5.2817 | 5.2817 | 5.5212 | 5.2817
70 | 37 | 4.8797 | 5.3768 | 5.3768 | 4.8797 | 5.3768
70 | 38 | 5.7905 | 7.5811 | 7.5811 | 5.7905 | 7.5811
70 | 39 | 3.6438 | 5.3771 | 5.3771 | 3.6438 | 5.3771
70 | 40 | 3.2888 | 5.1514 | 5.1514 | 3.2888 | 5.1514
70 | 41 | 7.7536 | 4.2235 | 4.2235 | 7.7536 | 4.2235
70 | 42 | 5.7713 | 6.3091 | 6.3091 | 5.7713 | 6.3091
70 | 43 | 7.3269 | 6.7906 | 6.7906 | 7.3269 | 6.7906
70 | 44 | 11.0533 | 7.506 | 7.506 | 11.0533 | 7.506
70 | 45 | 3.501 | 5.271 | 5.271 | 3.501 | 5.271
70 | 46 | 6.9017 | 8.2955 | 8.2955 | 6.9017 | 8.2955
70 | 47 | 4.788 | 8.5444 | 8.5444 | 4.788 | 8.5444
70 | 48 | 6.8738 | 8.6972 | 8.6972 | 6.8738 | 8.6972
70 | 49 | 5.7905 | 5.743 | 5.743 | 5.7905 | 5.743
70 | 50 | 6.908 | 5.6377 | 5.6377 | 6.908 | 5.6377
70 | 51 | 6.4219 | 0.89002 | 0.89002 | 6.4219 | 0.89002
70 | 52 | 6.846 | 6.6601 | 6.6601 | 6.846 | 6.6601
70 | 53 | 8.4584 | 4.9446 | 4.9446 | 8.4584 | 4.9446
70 | 54 | 5.2948 | 4.3691 | 4.3691 | 5.2948 | 4.3691
70 | 55 | 5.6338 | 7.2768 | 7.2768 | 5.6338 | 7.2768
70 | 56 | 5.5858 | 5.442 | 5.442 | 5.5858 | 5.442
70 | 57 | 5.3086 | 8.2527 | 8.2527 | 5.3086 | 8.2527
70 | 58 | 2.3199 | 8.2829 | 8.2829 | 2.3199 | 8.2829
70 | 59 | 10.4956 | 3.8628 | 3.8628 | 10.4956 | 3.8628
70 | 60 | 5.8437 | 4.8437 | 4.8437 | 5.8437 | 4.8437
70 | 61 | 5.6408 | 2.9772 | 2.9772 | 5.6408 | 2.9772
70 | 62 | 6.7887 | 10.2141 | 10.2141 | 6.7887 | 10.2141
70 | 63 | 4.9576 | 9.5977 | 9.5977 | 4.9576 | 9.5977
70 | 64 | 3.1207 | 5.4071 | 5.4071 | 3.1207 | 5.4071
70 | 65 | 6.0132 | 3.3562 | 3.3562 | 6.0132 | 3.3562
70 | 66 | 7.9516 | 8.2589 | 8.2589 | 7.9516 | 8.2589
70 | 67 | 5.576 | 4.6357 | 4.6357 | 5.576 | 4.6357
70 | 68 | 3.616 | 8.5419 | 8.5419 | 3.616 | 8.5419
70 | 69 | 2.027 | 6.5809 | 6.5809 | 2.027 | 6.5809
70 | 70 | 4.1918 | 8.1893 | 8.1893 | 4.1918 | 8.1893
70 | 71 | 4.9869 | 8.3297 | 8.3297 | 4.9869 | 8.3297
70 | 72 | 6.1941 | 11.1634 | 11.1634 | 6.1941 | 11.1634
70 | 73 | 8.408 | 2.0429 | 2.0429 | 8.408 | 2.0429
70 | 74 | 7.4546 | 7.3162 | 7.3162 | 7.4546 | 7.3162
70 | 75 | 5.1454 | 5.9036 | 5.9036 | 5.1454 | 5.9036
70 | 76 | 8.4461 | 9.6327 | 9.6327 | 8.4461 | 9.6327
70 | 77 | 3.354 | 4.5269 | 4.5269 | 3.354 | 4.5269
70 | 78 | 4.2268 | 10.0405 | 10.0405 | 4.2268 | 10.0405
70 | 79 | 7.6139 | 8.4697 | 8.4697 | 7.6139 | 8.4697
70 | 80 | 3.8628 | 5.1822 | 5.1822 | 3.8628 | 5.1822
70 | 81 | 11.7907 | 6.5225 | 6.5225 | 11.7907 | 6.5225
70 | 82 | 8.469 | 11.688 | 11.688 | 8.469 | 11.688
70 | 83 | 2.1889 | 4.0971 | 4.0971 | 2.1889 | 4.0971
70 | 84 | 6.8311 | 3.9573 | 3.9573 | 6.8311 | 3.9573
70 | 85 | 5.3721 | 6.9946 | 6.9946 | 5.3721 | 6.9946
70 | 86 | 7.752 | 4.7651 | 4.7651 | 7.752 | 4.7651
70 | 87 | 5.9757 | 6.6475 | 6.6475 | 5.9757 | 6.6475
70 | 88 | 6.3138 | 4.5754 | 4.5754 | 6.3138 | 4.5754
70 | 89 | 6.6641 | 5.9194 | 5.9194 | 6.6641 | 5.9194
70 | 90 | 7.4356 | 8.7793 | 8.7793 | 7.4356 | 8.7793
70 | 91 | 6.347 | 4.3539 | 4.3539 | 6.347 | 4.3539
70 | 92 | 8.5365 | 3.1035 | 3.1035 | 8.5365 | 3.1035
70 | 93 | 5.1726 | 5.3229 | 5.3229 | 5.1726 | 5.3229
70 | 94 | 8.508 | 5.1409 | 5.1409 | 8.508 | 5.1409
70 | 95 | 3.5101 | 5.2882 | 5.2882 | 3.5101 | 5.2882
70 | 96 | 8.1007 | 5.4942 | 5.4942 | 8.1007 | 5.4942
70 | 97 | 7.407 | 6.64 | 6.64 | 7.407 | 6.64
70 | 98 | 9.2281 | 7.4211 | 7.4211 | 9.2281 | 7.4211
70 | 99 | 5.2722 | 10.032 | 10.032 | 5.2722 | 10.032
70 | 100 | 7.1394 | 6.8384 | 6.8384 | 7.1394 | 6.8384
71 | 1 | 5.3718 | 9.0204 | 9.0204 | 5.3718 | 9.0204
71 | 2 | 11.6852 | 6.9925 | 6.9925 | 11.6852 | 6.9925
71 | 3 | 7.5124 | 7.874 | 7.874 | 7.5124 | 7.874
71 | 4 | 6.2307 | 8.5537 | 8.5537 | 6.2307 | 8.5537
71 | 5 | 4.7654 | 7.4679 | 7.4679 | 4.7654 | 7.4679
71 | 6 | 7.8169 | 7.9141 | 7.9141 | 7.8169 | 7.9141
71 | 7 | 5.0228 | 9.4782 | 9.4782 | 5.0228 | 9.4782
71 | 8 | 9.1801 | 7.4761 | 7.4761 | 9.1801 | 7.4761
71 | 9 | 9.2058 | 8.0991 | 8.0991 | 9.2058 | 8.0991
71 | 10 | 4.5583 | 10.4324 | 10.4324 | 4.5583 | 10.4324
71 | 11 | 10.4701 | 4.8108 | 4.8108 | 10.4701 | 4.8108
71 | 12 | 8.9699 | 9.2962 | 9.2962 | 8.9699 | 9.2962
71 | 13 | 8.8376 | 4.3012 | 4.3012 | 8.8376 | 4.3012
71 | 14 | 6.9014 | 8.7102 | 8.7102 | 6.9014 | 8.7102
71 | 15 | 5.0172 | 10.8219 | 10.8219 | 5.0172 | 10.8219
71 | 16 | 6.947 | 9.6623 | 9.6623 | 6.947 | 9.6623
71 | 17 | 5.7957 | 7.2408 | 7.2408 | 5.7957 | 7.2408
71 | 18 | 6.2116 | 8.7944 | 8.7944 | 6.2116 | 8.7944
71 | 19 | 6.1613 | 8.7114 | 8.7114 | 6.1613 | 8.7114
71 | 20 | 5.8755 | 6.2121 | 6.2121 | 5.8755 | 6.2121
71 | 21 | 8.4618 | 9.2061 | 9.2061 | 8.4618 | 9.2061
71 | 22 | 8.636 | 7.2143 | 7.2143 | 8.636 | 7.2143
71 | 23 | 8.5063 | 6.5434 | 6.5434 | 8.5063 | 6.5434
71 | 24 | 8.9115 | 8.0502 | 8.0502 | 8.9115 | 8.0502
71 | 25 | 6.5884 | 6.945 | 6.945 | 6.5884 | 6.945
71 | 26 | 5.5738 | 12.4363 | 12.4363 | 5.5738 | 12.4363
71 | 27 | 4.4307 | 7.0563 | 7.0563 | 4.4307 | 7.0563
71 | 28 | 4.914 | 4.4706 | 4.4706 | 4.914 | 4.4706
71 | 29 | 8.0035 | 7.0695 | 7.0695 | 8.0035 | 7.0695
71 | 30 | 7.4148 | 3.6205 | 3.6205 | 7.4148 | 3.6205
71 | 31 | 10.2821 | 8.8888 | 8.8888 | 10.2821 | 8.8888
71 | 32 | 5.438 | 9.0111 | 9.0111 | 5.438 | 9.0111
71 | 33 | 4.414 | 3.3585 | 3.3585 | 4.414 | 3.3585
71 | 34 | 4.8598 | 8.2866 | 8.2866 | 4.8598 | 8.2866
71 | 35 | 9.9191 | 7.8603 | 7.8603 | 9.9191 | 7.8603
71 | 36 | 1.9511 | 5.145 | 5.145 | 1.9511 | 5.145
71 | 37 | 6.0919 | 8.4592 | 8.4592 | 6.0919 | 8.4592
71 | 38 | 6.4332 | 11.0666 | 11.0666 | 6.4332 | 11.0666
71 | 39 | 7.3928 | 9.5429 | 9.5429 | 7.3928 | 9.5429
71 | 40 | 7.5075 | 8.3627 | 8.3627 | 7.5075 | 8.3627
71 | 41 | 7.6378 | 8.4324 | 8.4324 | 7.6378 | 8.4324
71 | 42 | 3.8213 | 5.8182 | 5.8182 | 3.8213 | 5.8182
71 | 43 | 9.043 | 7.8888 | 7.8888 | 9.043 | 7.8888
71 | 44 | 7.4081 | 8.7925 | 8.7925 | 7.4081 | 8.7925
71 | 45 | 8.7235 | 4.6923 | 4.6923 | 8.7235 | 4.6923
71 | 46 | 6.4382 | 7.1631 | 7.1631 | 6.4382 | 7.1631
71 | 47 | 7.2837 | 10.7837 | 10.7837 | 7.2837 | 10.7837
71 | 48 | 8.1995 | 4.113 | 4.113 | 8.1995 | 4.113
71 | 49 | 4.4017 | 3.9313 | 3.9313 | 4.4017 | 3.9313
71 | 50 | 8.3498 | 12.7977 | 12.7977 | 8.3498 | 12.7977
71 | 51 | 8.4681 | 9.8803 | 9.8803 | 8.4681 | 9.8803
71 | 52 | 7.9718 | 9.436 | 9.436 | 7.9718 | 9.436
71 | 53 | 5.5325 | 6.0142 | 6.0142 | 5.5325 | 6.0142
71 | 54 | 5.5326 | 5.1261 | 5.1261 | 5.5326 | 5.1261
71 | 55 | 6.0126 | 12.9275 | 12.9275 | 6.0126 | 12.9275
71 | 56 | 6.3296 | 1.4227 | 1.4227 | 6.3296 | 1.4227
71 | 57 | 6.2284 | 6.0044 | 6.0044 | 6.2284 | 6.0044
71 | 58 | 5.4057 | 7.1855 | 7.1855 | 5.4057 | 7.1855
71 | 59 | 7.6016 | 6.73 | 6.73 | 7.6016 | 6.73
71 | 60 | 6.6868 | 7.6586 | 7.6586 | 6.6868 | 7.6586
71 | 61 | 7.5401 | 12.7801 | 12.7801 | 7.5401 | 12.7801
71 | 62 | 7.4227 | 7.5778 | 7.5778 | 7.4227 | 7.5778
71 | 63 | 10.005 | 6.6147 | 6.6147 | 10.005 | 6.6147
71 | 64 | 7.2203 | 4.4178 | 4.4178 | 7.2203 | 4.4178
71 | 65 | 8.1553 | 8.2623 | 8.2623 | 8.1553 | 8.2623
71 | 66 | 6.2773 | 7.9274 | 7.9274 | 6.2773 | 7.9274
71 | 67 | 9.0166 | 6.9367 | 6.9367 | 9.0166 | 6.9367
71 | 68 | 7.3956 | 5.2017 | 5.2017 | 7.3956 | 5.2017
71 | 69 | 7.4908 | 12.3224 | 12.3224 | 7.4908 | 12.3224
71 | 70 | 5.7086 | 7.0279 | 7.0279 | 5.7086 | 7.0279
71 | 71 | 5.6451 | 9.3371 | 9.3371 | 5.6451 | 9.3371
71 | 72 | 8.3878 | 6.1285 | 6.1285 | 8.3878 | 6.1285
71 | 73 | 8.2544 | 8.1993 | 8.1993 | 8.2544 | 8.1993
71 | 74 | 6.2091 | 5.5105 | 5.5105 | 6.2091 | 5.5105
71 | 75 | 5.9969 | 10.9709 | 10.9709 | 5.9969 | 10.9709
71 | 76 | 5.5763 | 6.3215 | 6.3215 | 5.5763 | 6.3215
71 | 77 | 5.7381 | 9.2832 | 9.2832 | 5.7381 | 9.2832
71 | 78 | 6.7801 | 7.0393 | 7.0393 | 6.7801 | 7.0393
71 | 79 | 1.3959 | 9.7882 | 9.7882 | 1.3959 | 9.7882
71 | 80 | 6.5373 | 10.9115 | 10.9115 | 6.5373 | 10.9115
71 | 81 | 6.4234 | 5.1539 | 5.1539 | 6.4234 | 5.1539
71 | 82 | 6.2372 | 3.476 | 3.476 | 6.2372 | 3.476
71 | 83 | 6.583 | 3.4842 | 3.4842 | 6.583 | 3.4842
71 | 84 | 7.805 | 7.0241 | 7.0241 | 7.805 | 7.0241
71 | 85 | 5.8025 | 8.0257 | 8.0257 | 5.8025 | 8.0257
71 | 86 | 7.1083 | 8.9952 | 8.9952 | 7.1083 | 8.9952
71 | 87 | 7.1924 | 3.0701 | 3.0701 | 7.1924 | 3.0701
71 | 88 | 6.9897 | 7.2743 | 7.2743 | 6.9897 | 7.2743
71 | 89 | 9.7167 | 12.2894 | 12.2894 | 9.7167 | 12.2894
71 | 90 | 8.4623 | 7.3489 | 7.3489 | 8.4623 | 7.3489
71 | 91 | 5.2544 | 7.3554 | 7.3554 | 5.2544 | 7.3554
71 | 92 | 7.2518 | 7.4887 | 7.4887 | 7.2518 | 7.4887
71 | 93 | 8.2825 | 7.57 | 7.57 | 8.2825 | 7.57
71 | 94 | 5.6262 | 9.9257 | 9.9257 | 5.6262 | 9.9257
71 | 95 | 9.907 | 1.7303 | 1.7303 | 9.907 | 1.7303
71 | 96 | 9.3378 | 6.8243 | 6.8243 | 9.3378 | 6.8243
71 | 97 | 9.1468 | 13.2365 | 13.2365 | 9.1468 | 13.2365
71 | 98 | 4.0296 | 8.7175 | 8.7175 | 4.0296 | 8.7175
71 | 99 | 11.0707 | 9.2584 | 9.2584 | 11.0707 | 9.2584
71 | 100 | 4.1043 | 7.6903 | 7.6903 | 4.1043 | 7.6903
72 | 1 | 7.4464 | 5.0045 | 5.0045 | 7.4464 | 5.0045
72 | 2 | 3.9576 | 9.3004 | 9.3004 | 3.9576 | 9.3004
72 | 3 | 7.9894 | 9.8406 | 9.8406 | 7.9894 | 9.8406
72 | 4 | 8.2289 | 11.2882 | 11.2882 | 8.2289 | 11.2882
72 | 5 | 12.0152 | 5.3675 | 5.3675 | 12.0152 | 5.3675
72 | 6 | 9.9603 | 12.3105 | 12.3105 | 9.9603 | 12.3105
72 | 7 | 7.8743 | 9.5578 | 9.5578 | 7.8743 | 9.5578
72 | 8 | 8.9647 | 9.2562 | 9.2562 | 8.9647 | 9.2562
72 | 9 | 7.2667 | 13.0495 | 13.0495 | 7.2667 | 13.0495
72 | 10 | 6.8432 | 5.0941 | 5.0941 | 6.8432 | 5.0941
72 | 11 | 8.824 | 9.3056 | 9.3056 | 8.824 | 9.3056
72 | 12 | 10.4948 | 9.2251 | 9.2251 | 10.4948 | 9.2251
72 | 13 | 6.3256 | 8.899 | 8.899 | 6.3256 | 8.899
72 | 14 | 9.7219 | 8.1941 | 8.1941 | 9.7219 | 8.1941
72 | 15 | 9.6602 | 6.8041 | 6.8041 | 9.6602 | 6.8041
72 | 16 | 8.0777 | 12.3 | 12.3 | 8.0777 | 12.3
72 | 17 | 8.5368 | 10.0501 | 10.0501 | 8.5368 | 10.0501
72 | 18 | 7.9432 | 8.1036 | 8.1036 | 7.9432 | 8.1036
72 | 19 | 9.0647 | 13.3461 | 13.3461 | 9.0647 | 13.3461
72 | 20 | 7.3912 | 10.3814 | 10.3814 | 7.3912 | 10.3814
72 | 21 | 5.8708 | 9.5663 | 9.5663 | 5.8708 | 9.5663
72 | 22 | 5.8531 | 12.8838 | 12.8838 | 5.8531 | 12.8838
72 | 23 | 7.9489 | 7.5468 | 7.5468 | 7.9489 | 7.5468
72 | 24 | 10.6578 | 14.0587 | 14.0587 | 10.6578 | 14.0587
72 | 25 | 9.1984 | 10.0017 | 10.0017 | 9.1984 | 10.0017
72 | 26 | 9.9557 | 10.8148 | 10.8148 | 9.9557 | 10.8148
72 | 27 | 7.7254 | 8.6726 | 8.6726 | 7.7254 | 8.6726
72 | 28 | 7.0935 | 11.5308 | 11.5308 | 7.0935 | 11.5308
72 | 29 | 8.5417 | 9.837 | 9.837 | 8.5417 | 9.837
72 | 30 | 9.4038 | 11.4975 | 11.4975 | 9.4038 | 11.4975
72 | 31 | 8.6109 | 6.4464 | 6.4464 | 8.6109 | 6.4464
72 | 32 | 8.5925 | 6.6404 | 6.6404 | 8.5925 | 6.6404
72 | 33 | 7.6802 | 10.1707 | 10.1707 | 7.6802 | 10.1707
72 | 34 | 8.1662 | 9.9222 | 9.9222 | 8.1662 | 9.9222
72 | 35 | 9.168 | 11.4012 | 11.4012 | 9.168 | 11.4012
72 | 36 | 9.9038 | 6.1619 | 6.1619 | 9.9038 | 6.1619
72 | 37 | 7.1091 | 5.9949 | 5.9949 | 7.1091 | 5.9949
72 | 38 | 10.0066 | 9.5715 | 9.5715 | 10.0066 | 9.5715
72 | 39 | 9.9091 | 8.9814 | 8.9814 | 9.9091 | 8.9814
72 | 40 | 7.8723 | 11.0136 | 11.0136 | 7.8723 | 11.0136
72 | 41 | 12.0666 | 8.2306 | 8.2306 | 12.0666 | 8.2306
72 | 42 | 7.0731 | 11.0652 | 11.0652 | 7.0731 | 11.0652
72 | 43 | 9.8156 | 13.3831 | 13.3831 | 9.8156 | 13.3831
72 | 44 | 11.1084 | 4.5285 | 4.5285 | 11.1084 | 4.5285
72 | 45 | 8.6901 | 8.751 | 8.751 | 8.6901 | 8.751
72 | 46 | 10.4911 | 5.8184 | 5.8184 | 10.4911 | 5.8184
72 | 47 | 3.9537 | 5.8372 | 5.8372 | 3.9537 | 5.8372
72 | 48 | 8.3751 | 9.8289 | 9.8289 | 8.3751 | 9.8289
72 | 49 | 10.5011 | 8.0968 | 8.0968 | 10.5011 | 8.0968
72 | 50 | 5.0872 | 7.667 | 7.667 | 5.0872 | 7.667
72 | 51 | 5.9863 | 9.4132 | 9.4132 | 5.9863 | 9.4132
72 | 52 | 5.3333 | 11.1494 | 11.1494 | 5.3333 | 11.1494
72 | 53 | 10.0427 | 8.6459 | 8.6459 | 10.0427 | 8.6459
72 | 54 | 10.0681 | 10.09 | 10.09 | 10.0681 | 10.09
72 | 55 | 11.0728 | 5.5155 | 5.5155 | 11.0728 | 5.5155
72 | 56 | 5.9362 | 11.2331 | 11.2331 | 5.9362 | 11.2331
72 | 57 | 6.33 | 7.1246 | 7.1246 | 6.33 | 7.1246
72 | 58 | 9.433 | 7.7558 | 7.7558 | 9.433 | 7.7558
72 | 59 | 8.5534 | 8.0381 | 8.0381 | 8.5534 | 8.0381
72 | 60 | 10.8811 | 10.7013 | 10.7013 | 10.8811 | 10.7013
72 | 61 | 9.2104 | 14.2078 | 14.2078 | 9.2104 | 14.2078
72 | 62 | 7.2244 | 10.3561 | 10.3561 | 7.2244 | 10.3561
72 | 63 | 6.3721 | 9.6453 | 9.6453 | 6.3721 | 9.6453
72 | 64 | 8.7824 | 9.7592 | 9.7592 | 8.7824 | 9.7592
72 | 65 | 9.1724 | 6.6333 | 6.6333 | 9.1724 | 6.6333
72 | 66 | 13.5389 | 8.8047 | 8.8047 | 13.5389 | 8.8047
72 | 67 | 7.8764 | 6.4723 | 6.4723 | 7.8764 | 6.4723
72 | 68 | 12.6075 | 6.6836 | 6.6836 | 12.6075 | 6.6836
72 | 69 | 8.3015 | 6.5832 | 6.5832 | 8.3015 | 6.5832
72 | 70 | 7.8634 | 7.1362 | 7.1362 | 7.8634 | 7.1362
72 | 71 | 9.6274 | 3.6447 | 3.6447 | 9.6274 | 3.6447
72 | 72 | 5.3691 | 10.4956 | 10.4956 | 5.3691 | 10.4956
72 | 73 | 9.2908 | 12.2472 | 12.2472 | 9.2908 | 12.2472
72 | 74 | 8.0963 | 10.1428 | 10.1428 | 8.0963 | 10.1428
72 | 75 | 6.3653 | 7.7982 | 7.7982 | 6.3653 | 7.7982
72 | 76 | 11.5182 | 9.2496 | 9.2496 | 11.5182 | 9.2496
72 | 77 | 9.8065 | 11.7831 | 11.7831 | 9.8065 | 11.7831
72 | 78 | 10.08 | 12.5018 | 12.5018 | 10.08 | 12.5018
72 | 79 | 9.5714 | 10.1815 | 10.1815 | 9.5714 | 10.1815
72 | 80 | 8.1427 | 7.6134 | 7.6134 | 8.1427 | 7.6134
72 | 81 | 10.0048 | 11.2634 | 11.2634 | 10.0048 | 11.2634
72 | 82 | 6.0001 | 8.7304 | 8.7304 | 6.0001 | 8.7304
72 | 83 | 8.645 | 8.2396 | 8.2396 | 8.645 | 8.2396
72 | 84 | 9.1016 | 5.4314 | 5.4314 | 9.1016 | 5.4314
72 | 85 | 8.9814 | 8.3592 | 8.3592 | 8.9814 | 8.3592
72 | 86 | 8.0825 | 6.4666 | 6.4666 | 8.0825 | 6.4666
72 | 87 | 8.9399 | 7.7171 | 7.7171 | 8.9399 | 7.7171
72 | 88 | 11.6498 | 8.8429 | 8.8429 | 11.6498 | 8.8429
72 | 89 | 8.2826 | 9.8244 | 9.8244 | 8.2826 | 9.8244
72 | 90 | 7.0116 | 8.3467 | 8.3467 | 7.0116 | 8.3467
72 | 91 | 6.0979 | 6.8007 | 6.8007 | 6.0979 | 6.8007
72 | 92 | 11.762 | 7.313 | 7.313 | 11.762 | 7.313
72 | 93 | 6.3657 | 8.7552 | 8.7552 | 6.3657 | 8.7552
72 | 94 | 9.9984 | 10.854 | 10.854 | 9.9984 | 10.854
72 | 95 | 7.3447 | 8.5226 | 8.5226 | 7.3447 | 8.5226
72 | 96 | 6.8865 | 7.469 | 7.469 | 6.8865 | 7.469
72 | 97 | 9.2416 | 7.7108 | 7.7108 | 9.2416 | 7.7108
72 | 98 | 7.1793 | 3.2246 | 3.2246 | 7.1793 | 3.2246
72 | 99 | 5.577 | 7.1162 | 7.1162 | 5.577 | 7.1162
72 | 100 | 6.4568 | 10.625 | 10.625 | 6.4568 | 10.625
73 | 1 | 10.7413 | 11.956 | 11.956 | 10.7413 | 11.956
73 | 2 | 12.0947 | 12.0325 | 12.0325 | 12.0947 | 12.0325
73 | 3 | 15.3408 | 13.3926 | 13.3926 | 15.3408 | 13.3926
73 | 4 | 12.1044 | 10.6615 | 10.6615 | 12.1044 | 10.6615
73 | 5 | 12.4859 | 9.5832 | 9.5832 | 12.4859 | 9.5832
73 | 6 | 9.7022 | 11.831 | 11.831 | 9.7022 | 11.831
73 | 7 | 8.7486 | 10.8502 | 10.8502 | 8.7486 | 10.8502
73 | 8 | 9.766 | 12.5608 | 12.5608 | 9.766 | 12.5608
73 | 9 | 11.0672 | 12.6119 | 12.6119 | 11.0672 | 12.6119
73 | 10 | 13.3197 | 11.4696 | 11.4696 | 13.3197 | 11.4696
73 | 11 | 10.4054 | 9.7478 | 9.7478 | 10.4054 | 9.7478
73 | 12 | 13.1676 | 12.4121 | 12.4121 | 13.1676 | 12.4121
73 | 13 | 9.4343 | 9.9901 | 9.9901 | 9.4343 | 9.9901
73 | 14 | 9.905 | 5.1975 | 5.1975 | 9.905 | 5.1975
73 | 15 | 9.9891 | 10.8185 | 10.8185 | 9.9891 | 10.8185
73 | 16 | 8.0768 | 16.7235 | 16.7235 | 8.0768 | 16.7235
73 | 17 | 12.1411 | 12.0984 | 12.0984 | 12.1411 | 12.0984
73 | 18 | 11.5487 | 10.0803 | 10.0803 | 11.5487 | 10.0803
73 | 19 | 9.8174 | 13.5871 | 13.5871 | 9.8174 | 13.5871
73 | 20 | 11.2931 | 10.7668 | 10.7668 | 11.2931 | 10.7668
73 | 21 | 10.5721 | 10.2419 | 10.2419 | 10.5721 | 10.2419
73 | 22 | 8.2473 | 9.1307 | 9.1307 | 8.2473 | 9.1307
73 | 23 | 9.9967 | 11.7633 | 11.7633 | 9.9967 | 11.7633
73 | 24 | 11.5243 | 14.1399 | 14.1399 | 11.5243 | 14.1399
73 | 25 | 11.4368 | 5.5776 | 5.5776 | 11.4368 | 5.5776
73 | 26 | 9.8165 | 11.6128 | 11.6128 | 9.8165 | 11.6128
73 | 27 | 13.8434 | 8.7377 | 8.7377 | 13.8434 | 8.7377
73 | 28 | 10.5768 | 10.6406 | 10.6406 | 10.5768 | 10.6406
73 | 29 | 13.4163 | 9.5181 | 9.5181 | 13.4163 | 9.5181
73 | 30 | 8.9802 | 10.8689 | 10.8689 | 8.9802 | 10.8689
73 | 31 | 9.315 | 12.759 | 12.759 | 9.315 | 12.759
73 | 32 | 5.3065 | 11.1645 | 11.1645 | 5.3065 | 11.1645
73 | 33 | 6.366 | 15.1911 | 15.1911 | 6.366 | 15.1911
73 | 34 | 12.6083 | 8.2629 | 8.2629 | 12.6083 | 8.2629
73 | 35 | 9.8685 | 9.6285 | 9.6285 | 9.8685 | 9.6285
73 | 36 | 9.2274 | 12.7657 | 12.7657 | 9.2274 | 12.7657
73 | 37 | 12.2473 | 11.255 | 11.255 | 12.2473 | 11.255
73 | 38 | 9.7277 | 10.9619 | 10.9619 | 9.7277 | 10.9619
73 | 39 | 10.0423 | 10.0872 | 10.0872 | 10.0423 | 10.0872
73 | 40 | 7.5155 | 8.8468 | 8.8468 | 7.5155 | 8.8468
73 | 41 | 11.5476 | 6.3009 | 6.3009 | 11.5476 | 6.3009
73 | 42 | 11.1443 | 9.7152 | 9.7152 | 11.1443 | 9.7152
73 | 43 | 12.2219 | 6.6334 | 6.6334 | 12.2219 | 6.6334
73 | 44 | 8.7632 | 7.4418 | 7.4418 | 8.7632 | 7.4418
73 | 45 | 9.3736 | 9.4749 | 9.4749 | 9.3736 | 9.4749
73 | 46 | 10.909 | 8.4007 | 8.4007 | 10.909 | 8.4007
73 | 47 | 10.4227 | 10.0435 | 10.0435 | 10.4227 | 10.0435
73 | 48 | 9.3411 | 7.8803 | 7.8803 | 9.3411 | 7.8803
73 | 49 | 8.999 | 13.2005 | 13.2005 | 8.999 | 13.2005
73 | 50 | 6.8992 | 13.222 | 13.222 | 6.8992 | 13.222
73 | 51 | 11.91 | 9.8677 | 9.8677 | 11.91 | 9.8677
73 | 52 | 8.0086 | 6.9614 | 6.9614 | 8.0086 | 6.9614
73 | 53 | 11.7999 | 11.5417 | 11.5417 | 11.7999 | 11.5417
73 | 54 | 10.9572 | 8.8283 | 8.8283 | 10.9572 | 8.8283
73 | 55 | 9.6227 | 11.4657 | 11.4657 | 9.6227 | 11.4657
73 | 56 | 10.3703 | 15.1929 | 15.1929 | 10.3703 | 15.1929
73 | 57 | 9.9768 | 4.6734 | 4.6734 | 9.9768 | 4.6734
73 | 58 | 7.2469 | 9.0491 | 9.0491 | 7.2469 | 9.0491
73 | 59 | 10.0743 | 15.6932 | 15.6932 | 10.0743 | 15.6932
73 | 60 | 9.0142 | 8.2585 | 8.2585 | 9.0142 | 8.2585
73 | 61 | 10.6412 | 10.0391 | 10.0391 | 10.6412 | 10.0391
73 | 62 | 12.064 | 9.0879 | 9.0879 | 12.064 | 9.0879
73 | 63 | 10.1367 | 8.6731 | 8.6731 | 10.1367 | 8.6731
73 | 64 | 7.105 | 9.4602 | 9.4602 | 7.105 | 9.4602
73 | 65 | 9.7997 | 11.6463 | 11.6463 | 9.7997 | 11.6463
73 | 66 | 7.795 | 9.4913 | 9.4913 | 7.795 | 9.4913
73 | 67 | 9.4083 | 9.5308 | 9.5308 | 9.4083 | 9.5308
73 | 68 | 9.5866 | 12.4842 | 12.4842 | 9.5866 | 12.4842
73 | 69 | 11.8984 | 14.049 | 14.049 | 11.8984 | 14.049
73 | 70 | 11.4843 | 10.2489 | 10.2489 | 11.4843 | 10.2489
73 | 71 | 9.0605 | 10.873 | 10.873 | 9.0605 | 10.873
73 | 72 | 8.944 | 8.2982 | 8.2982 | 8.944 | 8.2982
73 | 73 | 15.2974 | 8.7095 | 8.7095 | 15.2974 | 8.7095
73 | 74 | 12.1206 | 11.5119 | 11.5119 | 12.1206 | 11.5119
73 | 75 | 13.3365 | 13.1132 | 13.1132 | 13.3365 | 13.1132
73 | 76 | 6.6596 | 14.2966 | 14.2966 | 6.6596 | 14.2966
73 | 77 | 9.7776 | 10.8944 | 10.8944 | 9.7776 | 10.8944
73 | 78 | 6.5298 | 10.9126 | 10.9126 | 6.5298 | 10.9126
73 | 79 | 8.2612 | 12.4064 | 12.4064 | 8.2612 | 12.4064
73 | 80 | 10.02 | 13.886 | 13.886 | 10.02 | 13.886
73 | 81 | 11.9022 | 7.3229 | 7.3229 | 11.9022 | 7.3229
73 | 82 | 12.9818 | 10.2285 | 10.2285 | 12.9818 | 10.2285
73 | 83 | 12.6325 | 8.9828 | 8.9828 | 12.6325 | 8.9828
73 | 84 | 10.8827 | 10.6554 | 10.6554 | 10.8827 | 10.6554
73 | 85 | 11.9889 | 8.5978 | 8.5978 | 11.9889 | 8.5978
73 | 86 | 11.5583 | 13.3031 | 13.3031 | 11.5583 | 13.3031
73 | 87 | 6.7166 | 12.1062 | 12.1062 | 6.7166 | 12.1062
73 | 88 | 8.3401 | 12.7424 | 12.7424 | 8.3401 | 12.7424
73 | 89 | 7.484 | 10.0107 | 10.0107 | 7.484 | 10.0107
73 | 90 | 8.4536 | 10.7753 | 10.7753 | 8.4536 | 10.7753
73 | 91 | 9.5643 | 9.3821 | 9.3821 | 9.5643 | 9.3821
73 | 92 | 11.3273 | 11.2941 | 11.2941 | 11.3273 | 11.2941
73 | 93 | 12.211 | 11.6747 | 11.6747 | 12.211 | 11.6747
73 | 94 | 11.3202 | 12.1986 | 12.1986 | 11.3202 | 12.1986
73 | 95 | 10.3379 | 11.8797 | 11.8797 | 10.3379 | 11.8797
73 | 96 | 10.4547 | 8.3666 | 8.3666 | 10.4547 | 8.3666
73 | 97 | 11.6958 | 7.8946 | 7.8946 | 11.6958 | 7.8946
73 | 98 | 13.2812 | 10.0564 | 10.0564 | 13.2812 | 10.0564
73 | 99 | 8.0582 | 12.7459 | 12.7459 | 8.0582 | 12.7459
73 | 100 | 10.8628 | 13.7458 | 13.7458 | 10.8628 | 13.7458
74 | 1 | 7.5213 | 7.5925 | 7.5925 | 7.5213 | 7.5925
74 | 2 | 11.8452 | 10.2954 | 10.2954 | 11.8452 | 10.2954
74 | 3 | 10.0986 | 11.103 | 11.103 | 10.0986 | 11.103
74 | 4 | 10.7683 | 12.2523 | 12.2523 | 10.7683 | 12.2523
74 | 5 | 12.4836 | 12.8886 | 12.8886 | 12.4836 | 12.8886
74 | 6 | 7.1297 | 8.3097 | 8.3097 | 7.1297 | 8.3097
74 | 7 | 12.1396 | 12.2134 | 12.2134 | 12.1396 | 12.2134
74 | 8 | 11.9271 | 15.1707 | 15.1707 | 11.9271 | 15.1707
74 | 9 | 12.1328 | 14.025 | 14.025 | 12.1328 | 14.025
74 | 10 | 9.4938 | 10.8788 | 10.8788 | 9.4938 | 10.8788
74 | 11 | 9.5045 | 9.6464 | 9.6464 | 9.5045 | 9.6464
74 | 12 | 10.2656 | 13.7854 | 13.7854 | 10.2656 | 13.7854
74 | 13 | 11.4667 | 8.7838 | 8.7838 | 11.4667 | 8.7838
74 | 14 | 11.9346 | 11.4068 | 11.4068 | 11.9346 | 11.4068
74 | 15 | 13.0389 | 12.1518 | 12.1518 | 13.0389 | 12.1518
74 | 16 | 9.939 | 13.9434 | 13.9434 | 9.939 | 13.9434
74 | 17 | 11.8844 | 8.3745 | 8.3745 | 11.8844 | 8.3745
74 | 18 | 12.4537 | 14.8784 | 14.8784 | 12.4537 | 14.8784
74 | 19 | 10.2603 | 15.5616 | 15.5616 | 10.2603 | 15.5616
74 | 20 | 10.5381 | 13.0586 | 13.0586 | 10.5381 | 13.0586
74 | 21 | 12.6092 | 7.6691 | 7.6691 | 12.6092 | 7.6691
74 | 22 | 10.2982 | 10.3058 | 10.3058 | 10.2982 | 10.3058
74 | 23 | 11.9313 | 13.0091 | 13.0091 | 11.9313 | 13.0091
74 | 24 | 13.0553 | 9.1539 | 9.1539 | 13.0553 | 9.1539
74 | 25 | 12.0532 | 9.3775 | 9.3775 | 12.0532 | 9.3775
74 | 26 | 9.4982 | 11.0492 | 11.0492 | 9.4982 | 11.0492
74 | 27 | 13.5252 | 8.4997 | 8.4997 | 13.5252 | 8.4997
74 | 28 | 10.5561 | 13.4591 | 13.4591 | 10.5561 | 13.4591
74 | 29 | 7.5637 | 11.8708 | 11.8708 | 7.5637 | 11.8708
74 | 30 | 10.5913 | 9.8045 | 9.8045 | 10.5913 | 9.8045
74 | 31 | 8.399 | 13.3913 | 13.3913 | 8.399 | 13.3913
74 | 32 | 11.7903 | 11.0729 | 11.0729 | 11.7903 | 11.0729
74 | 33 | 8.6086 | 6.4962 | 6.4962 | 8.6086 | 6.4962
74 | 34 | 5.2015 | 13.1526 | 13.1526 | 5.2015 | 13.1526
74 | 35 | 9.1764 | 16.2502 | 16.2502 | 9.1764 | 16.2502
74 | 36 | 11.1542 | 10.586 | 10.586 | 11.1542 | 10.586
74 | 37 | 9.978 | 12.069 | 12.069 | 9.978 | 12.069
74 | 38 | 10.7165 | 10.8354 | 10.8354 | 10.7165 | 10.8354
74 | 39 | 11.0457 | 12.8793 | 12.8793 | 11.0457 | 12.8793
74 | 40 | 8.4994 | 13.1928 | 13.1928 | 8.4994 | 13.1928
74 | 41 | 10.8701 | 11.3691 | 11.3691 | 10.8701 | 11.3691
74 | 42 | 10.9757 | 9.5553 | 9.5553 | 10.9757 | 9.5553
74 | 43 | 11.1879 | 15.6467 | 15.6467 | 11.1879 | 15.6467
74 | 44 | 7.6979 | 7.5954 | 7.5954 | 7.6979 | 7.5954
74 | 45 | 8.2906 | 10.4469 | 10.4469 | 8.2906 | 10.4469
74 | 46 | 6.8348 | 9.8242 | 9.8242 | 6.8348 | 9.8242
74 | 47 | 10.0212 | 10.3197 | 10.3197 | 10.0212 | 10.3197
74 | 48 | 12.0176 | 11.2735 | 11.2735 | 12.0176 | 11.2735
74 | 49 | 9.665 | 12.3199 | 12.3199 | 9.665 | 12.3199
74 | 50 | 7.0225 | 9.9215 | 9.9215 | 7.0225 | 9.9215
74 | 51 | 10.9477 | 9.2814 | 9.2814 | 10.9477 | 9.2814
74 | 52 | 9.0752 | 10.5705 | 10.5705 | 9.0752 | 10.5705
74 | 53 | 10.936 | 11.57 | 11.57 | 10.936 | 11.57
74 | 54 | 9.8107 | 13.4417 | 13.4417 | 9.8107 | 13.4417
74 | 55 | 8.7853 | 8.4738 | 8.4738 | 8.7853 | 8.4738
74 | 56 | 11.6568 | 12.1272 | 12.1272 | 11.6568 | 12.1272
74 | 57 | 9.538 | 14.361 | 14.361 | 9.538 | 14.361
74 | 58 | 8.159 | 10.4777 | 10.4777 | 8.159 | 10.4777
74 | 59 | 11.2381 | 11.7573 | 11.7573 | 11.2381 | 11.7573
74 | 60 | 11.7753 | 10.7953 | 10.7953 | 11.7753 | 10.7953
74 | 61 | 11.4357 | 12.6732 | 12.6732 | 11.4357 | 12.6732
74 | 62 | 8.4842 | 11.5486 | 11.5486 | 8.4842 | 11.5486
74 | 63 | 11.3015 | 9.1396 | 9.1396 | 11.3015 | 9.1396
74 | 64 | 11.7173 | 10.3555 | 10.3555 | 11.7173 | 10.3555
74 | 65 | 9.1029 | 12.8378 | 12.8378 | 9.1029 | 12.8378
74 | 66 | 8.3364 | 10.8315 | 10.8315 | 8.3364 | 10.8315
74 | 67 | 10.9681 | 14.122 | 14.122 | 10.9681 | 14.122
74 | 68 | 8.2926 | 11.7369 | 11.7369 | 8.2926 | 11.7369
74 | 69 | 10.7431 | 18.6051 | 18.6051 | 10.7431 | 18.6051
74 | 70 | 8.6064 | 7.938 | 7.938 | 8.6064 | 7.938
74 | 71 | 11.6717 | 8.7587 | 8.7587 | 11.6717 | 8.7587
74 | 72 | 7.1205 | 8.3536 | 8.3536 | 7.1205 | 8.3536
74 | 73 | 10.2817 | 10.7855 | 10.7855 | 10.2817 | 10.7855
74 | 74 | 8.5815 | 12.1027 | 12.1027 | 8.5815 | 12.1027
74 | 75 | 9.7576 | 13.7358 | 13.7358 | 9.7576 | 13.7358
74 | 76 | 8.8519 | 10.0747 | 10.0747 | 8.8519 | 10.0747
74 | 77 | 11.8857 | 14.9088 | 14.9088 | 11.8857 | 14.9088
74 | 78 | 11.2575 | 12.1406 | 12.1406 | 11.2575 | 12.1406
74 | 79 | 12.8831 | 11.2137 | 11.2137 | 12.8831 | 11.2137
74 | 80 | 8.7608 | 9.9199 | 9.9199 | 8.7608 | 9.9199
74 | 81 | 6.5502 | 12.0083 | 12.0083 | 6.5502 | 12.0083
74 | 82 | 15.1442 | 9.5108 | 9.5108 | 15.1442 | 9.5108
74 | 83 | 11.2158 | 11.5134 | 11.5134 | 11.2158 | 11.5134
74 | 84 | 10.5142 | 16.6712 | 16.6712 | 10.5142 | 16.6712
74 | 85 | 10.8145 | 13.6367 | 13.6367 | 10.8145 | 13.6367
74 | 86 | 10.5167 | 11.8427 | 11.8427 | 10.5167 | 11.8427
74 | 87 | 11.9512 | 10.7784 | 10.7784 | 11.9512 | 10.7784
74 | 88 | 10.8074 | 9.14 | 9.14 | 10.8074 | 9.14
74 | 89 | 10.8223 | 7.976 | 7.976 | 10.8223 | 7.976
74 | 90 | 9.7165 | 6.3057 | 6.3057 | 9.7165 | 6.3057
74 | 91 | 13.8818 | 14.4109 | 14.4109 | 13.8818 | 14.4109
74 | 92 | 7.7928 | 7.9499 | 7.9499 | 7.7928 | 7.9499
74 | 93 | 8.7063 | 10.2642 | 10.2642 | 8.7063 | 10.2642
74 | 94 | 9.8496 | 12.3089 | 12.3089 | 9.8496 | 12.3089
74 | 95 | 10.6422 | 8.0612 | 8.0612 | 10.6422 | 8.0612
74 | 96 | 10.4827 | 11.0777 | 11.0777 | 10.4827 | 11.0777
74 | 97 | 8.8111 | 10.7706 | 10.7706 | 8.8111 | 10.7706
74 | 98 | 11.71 | 10.9043 | 10.9043 | 11.71 | 10.9043
74 | 99 | 9.6488 | 11.9716 | 11.9716 | 9.6488 | 11.9716
74 | 100 | 7.4363 | 11.8192 | 11.8192 | 7.4363 | 11.8192
75 | 1 | 13.7154 | 8.5523 | 8.5523 | 13.7154 | 8.5523
75 | 2 | 10.9006 | 11.1259 | 11.1259 | 10.9006 | 11.1259
75 | 3 | 13.0584 | 10.7842 | 10.7842 | 13.0584 | 10.7842
75 | 4 | 10.3264 | 10.9926 | 10.9926 | 10.3264 | 10.9926
75 | 5 | 9.4275 | 11.3947 | 11.3947 | 9.4275 | 11.3947
75 | 6 | 8.4006 | 12.5237 | 12.5237 | 8.4006 | 12.5237
75 | 7 | 11.5644 | 11.3336 | 11.3336 | 11.5644 | 11.3336
75 | 8 | 12.4503 | 4.5591 | 4.5591 | 12.4503 | 4.5591
75 | 9 | 11.1666 | 7.4442 | 7.4442 | 11.1666 | 7.4442
75 | 10 | 10.8759 | 6.9452 | 6.9452 | 10.8759 | 6.9452
75 | 11 | 11.0706 | 9.9783 | 9.9783 | 11.0706 | 9.9783
75 | 12 | 6.5854 | 11.2589 | 11.2589 | 6.5854 | 11.2589
75 | 13 | 8.2459 | 11.4036 | 11.4036 | 8.2459 | 11.4036
75 | 14 | 8.9628 | 10.5455 | 10.5455 | 8.9628 | 10.5455
75 | 15 | 9.9986 | 8.2649 | 8.2649 | 9.9986 | 8.2649
75 | 16 | 6.8195 | 10.5563 | 10.5563 | 6.8195 | 10.5563
75 | 17 | 8.5868 | 10.0518 | 10.0518 | 8.5868 | 10.0518
75 | 18 | 6.7351 | 9.9609 | 9.9609 | 6.7351 | 9.9609
75 | 19 | 11.1547 | 10.168 | 10.168 | 11.1547 | 10.168
75 | 20 | 9.8934 | 9.3761 | 9.3761 | 9.8934 | 9.3761
75 | 21 | 13.5274 | 9.7003 | 9.7003 | 13.5274 | 9.7003
75 | 22 | 14.5205 | 11.4743 | 11.4743 | 14.5205 | 11.4743
75 | 23 | 8.813 | 7.227 | 7.227 | 8.813 | 7.227
75 | 24 | 10.3217 | 11.5262 | 11.5262 | 10.3217 | 11.5262
75 | 25 | 8.5979 | 5.8624 | 5.8624 | 8.5979 | 5.8624
75 | 26 | 7.224 | 12.4333 | 12.4333 | 7.224 | 12.4333
75 | 27 | 12.1244 | 10.9523 | 10.9523 | 12.1244 | 10.9523
75 | 28 | 8.5035 | 8.4643 | 8.4643 | 8.5035 | 8.4643
75 | 29 | 7.6025 | 13.5916 | 13.5916 | 7.6025 | 13.5916
75 | 30 | 14.1753 | 9.6317 | 9.6317 | 14.1753 | 9.6317
75 | 31 | 7.7357 | 10.6861 | 10.6861 | 7.7357 | 10.6861
75 | 32 | 9.4672 | 10.2893 | 10.2893 | 9.4672 | 10.2893
75 | 33 | 9.6952 | 11.8024 | 11.8024 | 9.6952 | 11.8024
75 | 34 | 9.8958 | 10.406 | 10.406 | 9.8958 | 10.406
75 | 35 | 11.2575 | 11.4754 | 11.4754 | 11.2575 | 11.4754
75 | 36 | 6.2434 | 8.3797 | 8.3797 | 6.2434 | 8.3797
75 | 37 | 8.5572 | 14.2637 | 14.2637 | 8.5572 | 14.2637
75 | 38 | 9.8354 | 11.744 | 11.744 | 9.8354 | 11.744
75 | 39 | 10.165 | 14.3693 | 14.3693 | 10.165 | 14.3693
75 | 40 | 10.3988 | 4.4123 | 4.4123 | 10.3988 | 4.4123
75 | 41 | 6.9537 | 14.2857 | 14.2857 | 6.9537 | 14.2857
75 | 42 | 7.2954 | 10.5251 | 10.5251 | 7.2954 | 10.5251
75 | 43 | 9.637 | 14.1694 | 14.1694 | 9.637 | 14.1694
75 | 44 | 10.6816 | 6.1096 | 6.1096 | 10.6816 | 6.1096
75 | 45 | 13.0434 | 9.7015 | 9.7015 | 13.0434 | 9.7015
75 | 46 | 6.5461 | 8.326 | 8.326 | 6.5461 | 8.326
75 | 47 | 9.7588 | 7.4171 | 7.4171 | 9.7588 | 7.4171
75 | 48 | 10.5721 | 11.161 | 11.161 | 10.5721 | 11.161
75 | 49 | 9.4409 | 11.1793 | 11.1793 | 9.4409 | 11.1793
75 | 50 | 7.9654 | 6.1276 | 6.1276 | 7.9654 | 6.1276
75 | 51 | 12.1617 | 11.027 | 11.027 | 12.1617 | 11.027
75 | 52 | 11.5937 | 10.1296 | 10.1296 | 11.5937 | 10.1296
75 | 53 | 13.4797 | 8.8371 | 8.8371 | 13.4797 | 8.8371
75 | 54 | 10.0671 | 12.7691 | 12.7691 | 10.0671 | 12.7691
75 | 55 | 5.6157 | 11.1046 | 11.1046 | 5.6157 | 11.1046
75 | 56 | 9.7713 | 10.5268 | 10.5268 | 9.7713 | 10.5268
75 | 57 | 11.1101 | 10.4119 | 10.4119 | 11.1101 | 10.4119
75 | 58 | 8.2368 | 5.1202 | 5.1202 | 8.2368 | 5.1202
75 | 59 | 9.5769 | 15.6852 | 15.6852 | 9.5769 | 15.6852
75 | 60 | 11.109 | 7.6334 | 7.6334 | 11.109 | 7.6334
75 | 61 | 10.5708 | 11.0417 | 11.0417 | 10.5708 | 11.0417
75 | 62 | 11.2068 | 9.227 | 9.227 | 11.2068 | 9.227
75 | 63 | 11.0791 | 10.7419 | 10.7419 | 11.0791 | 10.7419
75 | 64 | 8.9416 | 9.6901 | 9.6901 | 8.9416 | 9.6901
75 | 65 | 10.4677 | 6.8528 | 6.8528 | 10.4677 | 6.8528
75 | 66 | 9.9129 | 9.5954 | 9.5954 | 9.9129 | 9.5954
75 | 67 | 8.2354 | 9.9301 | 9.9301 | 8.2354 | 9.9301
75 | 68 | 9.3737 | 13.2211 | 13.2211 | 9.3737 | 13.2211
75 | 69 | 10.1432 | 13.2111 | 13.2111 | 10.1432 | 13.2111
75 | 70 | 11.5337 | 8.0015 | 8.0015 | 11.5337 | 8.0015
75 | 71 | 9.1558 | 8.8525 | 8.8525 | 9.1558 | 8.8525
75 | 72 | 9.7248 | 10.33 | 10.33 | 9.7248 | 10.33
75 | 73 | 12.7364 | 9.3935 | 9.3935 | 12.7364 | 9.3935
75 | 74 | 7.7606 | 13.048 | 13.048 | 7.7606 | 13.048
75 | 75 | 7.9918 | 7.9944 | 7.9944 | 7.9918 | 7.9944
75 | 76 | 8.5296 | 14.1057 | 14.1057 | 8.5296 | 14.1057
75 | 77 | 7.4108 | 10.6213 | 10.6213 | 7.4108 | 10.6213
75 | 78 | 8.9032 | 13.3974 | 13.3974 | 8.9032 | 13.3974
75 | 79 | 9.063 | 8.9167 | 8.9167 | 9.063 | 8.9167
75 | 80 | 12.6368 | 13.6885 | 13.6885 | 12.6368 | 13.6885
75 | 81 | 9.4062 | 11.2204 | 11.2204 | 9.4062 | 11.2204
75 | 82 | 12.875 | 15.2199 | 15.2199 | 12.875 | 15.2199
75 | 83 | 7.5585 | 5.8059 | 5.8059 | 7.5585 | 5.8059
75 | 84 | 13.1335 | 9.4284 | 9.4284 | 13.1335 | 9.4284
75 | 85 | 8.4638 | 7.9909 | 7.9909 | 8.4638 | 7.9909
75 | 86 | 6.2027 | 8.2524 | 8.2524 | 6.2027 | 8.2524
75 | 87 | 8.2878 | 7.5943 | 7.5943 | 8.2878 | 7.5943
75 | 88 | 10.6508 | 7.0461 | 7.0461 | 10.6508 | 7.0461
75 | 89 | 8.2541 | 14.4412 | 14.4412 | 8.2541 | 14.4412
75 | 90 | 11.1092 | 10.7008 | 10.7008 | 11.1092 | 10.7008
75 | 91 | 11.2612 | 7.2082 | 7.2082 | 11.2612 | 7.2082
75 | 92 | 9.6688 | 12.9387 | 12.9387 | 9.6688 | 12.9387
75 | 93 | 12.1866 | 11.9536 | 11.9536 | 12.1866 | 11.9536
75 | 94 | 10.1215 | 13.4594 | 13.4594 | 10.1215 | 13.4594
75 | 95 | 13.18 | 7.8093 | 7.8093 | 13.18 | 7.8093
75 | 96 | 10.4167 | 12.1742 | 12.1742 | 10.4167 | 12.1742
75 | 97 | 9.5011 | 13.4135 | 13.4135 | 9.5011 | 13.4135
75 | 98 | 8.086 | 8.1379 | 8.1379 | 8.086 | 8.1379
75 | 99 | 8.8798 | 10.016 | 10.016 | 8.8798 | 10.016
75 | 100 | 8.6413 | 11.7077 | 11.7077 | 8.6413 | 11.7077
76 | 1 | 8.6577 | 9.1476 | 9.1476 | 8.6577 | 9.1476
76 | 2 | 10.598 | 10.9152 | 10.9152 | 10.598 | 10.9152
76 | 3 | 9.5189 | 11.1509 | 11.1509 | 9.5189 | 11.1509
76 | 4 | 7.679 | 12.2346 | 12.2346 | 7.679 | 12.2346
76 | 5 | 12.2224 | 7.9859 | 7.9859 | 12.2224 | 7.9859
76 | 6 | 11.6638 | 6.3469 | 6.3469 | 11.6638 | 6.3469
76 | 7 | 9.427 | 7.2254 | 7.2254 | 9.427 | 7.2254
76 | 8 | 10.6317 | 12.5952 | 12.5952 | 10.6317 | 12.5952
76 | 9 | 8.6209 | 15.0117 | 15.0117 | 8.6209 | 15.0117
76 | 10 | 6.776 | 11.699 | 11.699 | 6.776 | 11.699
76 | 11 | 9.1849 | 7.678 | 7.678 | 9.1849 | 7.678
76 | 12 | 7.863 | 10.3317 | 10.3317 | 7.863 | 10.3317
76 | 13 | 10.0127 | 13.6239 | 13.6239 | 10.0127 | 13.6239
76 | 14 | 5.8312 | 11.0972 | 11.0972 | 5.8312 | 11.0972
76 | 15 | 9.868 | 8.8816 | 8.8816 | 9.868 | 8.8816
76 | 16 | 8.9707 | 5.7228 | 5.7228 | 8.9707 | 5.7228
76 | 17 | 12.8817 | 10.8143 | 10.8143 | 12.8817 | 10.8143
76 | 18 | 7.1347 | 9.6334 | 9.6334 | 7.1347 | 9.6334
76 | 19 | 8.284 | 11.4463 | 11.4463 | 8.284 | 11.4463
76 | 20 | 6.2328 | 6.4249 | 6.4249 | 6.2328 | 6.4249
76 | 21 | 5.1884 | 9.415 | 9.415 | 5.1884 | 9.415
76 | 22 | 6.3448 | 10.3068 | 10.3068 | 6.3448 | 10.3068
76 | 23 | 7.8373 | 11.0205 | 11.0205 | 7.8373 | 11.0205
76 | 24 | 8.3853 | 10.2294 | 10.2294 | 8.3853 | 10.2294
76 | 25 | 6.1557 | 11.6405 | 11.6405 | 6.1557 | 11.6405
76 | 26 | 9.3837 | 8.456 | 8.456 | 9.3837 | 8.456
76 | 27 | 13.2214 | 13.4884 | 13.4884 | 13.2214 | 13.4884
76 | 28 | 9.291 | 9.1901 | 9.1901 | 9.291 | 9.1901
76 | 29 | 6.4074 | 8.3472 | 8.3472 | 6.4074 | 8.3472
76 | 30 | 8.8358 | 6.8971 | 6.8971 | 8.8358 | 6.8971
76 | 31 | 11.5717 | 5.3129 | 5.3129 | 11.5717 | 5.3129
76 | 32 | 9.0997 | 12.44 | 12.44 | 9.0997 | 12.44
76 | 33 | 7.4488 | 8.0354 | 8.0354 | 7.4488 | 8.0354
76 | 34 | 9.4062 | 10.7579 | 10.7579 | 9.4062 | 10.7579
76 | 35 | 7.5608 | 10.9858 | 10.9858 | 7.5608 | 10.9858
76 | 36 | 8.741 | 8.4448 | 8.4448 | 8.741 | 8.4448
76 | 37 | 13.8973 | 8.1857 | 8.1857 | 13.8973 | 8.1857
76 | 38 | 8.0899 | 7.6079 | 7.6079 | 8.0899 | 7.6079
76 | 39 | 10.6209 | 11.5578 | 11.5578 | 10.6209 | 11.5578
76 | 40 | 8.83 | 11.4595 | 11.4595 | 8.83 | 11.4595
76 | 41 | 8.0334 | 8.4005 | 8.4005 | 8.0334 | 8.4005
76 | 42 | 10.3714 | 9.8314 | 9.8314 | 10.3714 | 9.8314
76 | 43 | 10.0952 | 8.3755 | 8.3755 | 10.0952 | 8.3755
76 | 44 | 10.5779 | 12.6952 | 12.6952 | 10.5779 | 12.6952
76 | 45 | 10.2592 | 10.5474 | 10.5474 | 10.2592 | 10.5474
76 | 46 | 10.9106 | 6.4422 | 6.4422 | 10.9106 | 6.4422
76 | 47 | 11.7627 | 8.8192 | 8.8192 | 11.7627 | 8.8192
76 | 48 | 8.7502 | 11.0064 | 11.0064 | 8.7502 | 11.0064
76 | 49 | 9.9975 | 14.3274 | 14.3274 | 9.9975 | 14.3274
76 | 50 | 9.2963 | 14.8023 | 14.8023 | 9.2963 | 14.8023
76 | 51 | 7.0282 | 8.8377 | 8.8377 | 7.0282 | 8.8377
76 | 52 | 4.2584 | 9.2651 | 9.2651 | 4.2584 | 9.2651
76 | 53 | 9.2967 | 9.7657 | 9.7657 | 9.2967 | 9.7657
76 | 54 | 9.3237 | 14.9816 | 14.9816 | 9.3237 | 14.9816
76 | 55 | 9.1129 | 11.7104 | 11.7104 | 9.1129 | 11.7104
76 | 56 | 8.5048 | 6.8235 | 6.8235 | 8.5048 | 6.8235
76 | 57 | 12.3483 | 8.1128 | 8.1128 | 12.3483 | 8.1128
76 | 58 | 11.6639 | 13.087 | 13.087 | 11.6639 | 13.087
76 | 59 | 7.4354 | 11.1034 | 11.1034 | 7.4354 | 11.1034
76 | 60 | 8.8472 | 8.4457 | 8.4457 | 8.8472 | 8.4457
76 | 61 | 6.2525 | 14.9297 | 14.9297 | 6.2525 | 14.9297
76 | 62 | 10.944 | 6.7762 | 6.7762 | 10.944 | 6.7762
76 | 63 | 8.839 | 11.7679 | 11.7679 | 8.839 | 11.7679
76 | 64 | 10.2834 | 9.0317 | 9.0317 | 10.2834 | 9.0317
76 | 65 | 6.2532 | 8.607 | 8.607 | 6.2532 | 8.607
76 | 66 | 9.2142 | 7.4118 | 7.4118 | 9.2142 | 7.4118
76 | 67 | 11.3049 | 13.3728 | 13.3728 | 11.3049 | 13.3728
76 | 68 | 13.0638 | 11.3673 | 11.3673 | 13.0638 | 11.3673
76 | 69 | 6.475 | 6.8374 | 6.8374 | 6.475 | 6.8374
76 | 70 | 9.0407 | 10.1708 | 10.1708 | 9.0407 | 10.1708
76 | 71 | 11.6612 | 8.0436 | 8.0436 | 11.6612 | 8.0436
76 | 72 | 9.2281 | 7.5441 | 7.5441 | 9.2281 | 7.5441
76 | 73 | 7.4041 | 14.182 | 14.182 | 7.4041 | 14.182
76 | 74 | 12.2232 | 8.9731 | 8.9731 | 12.2232 | 8.9731
76 | 75 | 11.8746 | 7.5252 | 7.5252 | 11.8746 | 7.5252
76 | 76 | 5.6788 | 12.6993 | 12.6993 | 5.6788 | 12.6993
76 | 77 | 6.8936 | 10.4203 | 10.4203 | 6.8936 | 10.4203
76 | 78 | 8.3212 | 12.6589 | 12.6589 | 8.3212 | 12.6589
76 | 79 | 10.4543 | 10.8907 | 10.8907 | 10.4543 | 10.8907
76 | 80 | 13.6865 | 11.992 | 11.992 | 13.6865 | 11.992
76 | 81 | 6.6536 | 6.4479 | 6.4479 | 6.6536 | 6.4479
76 | 82 | 6.9898 | 6.8837 | 6.8837 | 6.9898 | 6.8837
76 | 83 | 9.6786 | 13.0682 | 13.0682 | 9.6786 | 13.0682
76 | 84 | 7.3242 | 8.2387 | 8.2387 | 7.3242 | 8.2387
76 | 85 | 7.9513 | 6.138 | 6.138 | 7.9513 | 6.138
76 | 86 | 6.4866 | 12.0004 | 12.0004 | 6.4866 | 12.0004
76 | 87 | 9.8928 | 7.2388 | 7.2388 | 9.8928 | 7.2388
76 | 88 | 8.3432 | 13.1993 | 13.1993 | 8.3432 | 13.1993
76 | 89 | 9.2733 | 9.3101 | 9.3101 | 9.2733 | 9.3101
76 | 90 | 8.9051 | 9.0121 | 9.0121 | 8.9051 | 9.0121
76 | 91 | 9.0377 | 12.2896 | 12.2896 | 9.0377 | 12.2896
76 | 92 | 8.5135 | 5.0536 | 5.0536 | 8.5135 | 5.0536
76 | 93 | 6.0778 | 6.6298 | 6.6298 | 6.0778 | 6.6298
76 | 94 | 12.2821 | 10.2942 | 10.2942 | 12.2821 | 10.2942
76 | 95 | 9.3426 | 10.0311 | 10.0311 | 9.3426 | 10.0311
76 | 96 | 9.6454 | 9.9754 | 9.9754 | 9.6454 | 9.9754
76 | 97 | 8.6083 | 10.7405 | 10.7405 | 8.6083 | 10.7405
76 | 98 | 11.2391 | 9.4685 | 9.4685 | 11.2391 | 9.4685
76 | 99 | 8.0852 | 8.8375 | 8.8375 | 8.0852 | 8.8375
76 | 100 | 7.9855 | 9.3333 | 9.3333 | 7.9855 | 9.3333
77 | 1 | 9.0819 | 6.6781 | 6.6781 | 9.0819 | 6.6781
77 | 2 | 7.3313 | 8.1878 | 8.1878 | 7.3313 | 8.1878
77 | 3 | 6.1243 | 9.4136 | 9.4136 | 6.1243 | 9.4136
77 | 4 | 6.702 | 9.4705 | 9.4705 | 6.702 | 9.4705
77 | 5 | 9.3346 | 9.341 | 9.341 | 9.3346 | 9.341
77 | 6 | 11.1063 | 10.4941 | 10.4941 | 11.1063 | 10.4941
77 | 7 | 6.7806 | 8.1131 | 8.1131 | 6.7806 | 8.1131
77 | 8 | 8.7396 | 4.4211 | 4.4211 | 8.7396 | 4.4211
77 | 9 | 9.5547 | 4.3083 | 4.3083 | 9.5547 | 4.3083
77 | 10 | 5.7834 | 9.9236 | 9.9236 | 5.7834 | 9.9236
77 | 11 | 9.9455 | 10.1306 | 10.1306 | 9.9455 | 10.1306
77 | 12 | 8.648 | 4.6954 | 4.6954 | 8.648 | 4.6954
77 | 13 | 8.355 | 10.9191 | 10.9191 | 8.355 | 10.9191
77 | 14 | 11.1024 | 9.5396 | 9.5396 | 11.1024 | 9.5396
77 | 15 | 12.1452 | 10.276 | 10.276 | 12.1452 | 10.276
77 | 16 | 6.9547 | 9.7509 | 9.7509 | 6.9547 | 9.7509
77 | 17 | 8.8348 | 11.729 | 11.729 | 8.8348 | 11.729
77 | 18 | 10.4954 | 9.1993 | 9.1993 | 10.4954 | 9.1993
77 | 19 | 9.1909 | 11.4307 | 11.4307 | 9.1909 | 11.4307
77 | 20 | 6.8588 | 9.7295 | 9.7295 | 6.8588 | 9.7295
77 | 21 | 9.5111 | 12.6237 | 12.6237 | 9.5111 | 12.6237
77 | 22 | 9.7871 | 11.4627 | 11.4627 | 9.7871 | 11.4627
77 | 23 | 8.4878 | 7.4302 | 7.4302 | 8.4878 | 7.4302
77 | 24 | 10.767 | 9.9108 | 9.9108 | 10.767 | 9.9108
77 | 25 | 7.7874 | 3.2993 | 3.2993 | 7.7874 | 3.2993
77 | 26 | 9.8583 | 6.7395 | 6.7395 | 9.8583 | 6.7395
77 | 27 | 6.2705 | 7.2591 | 7.2591 | 6.2705 | 7.2591
77 | 28 | 8.7213 | 8.5752 | 8.5752 | 8.7213 | 8.5752
77 | 29 | 9.4906 | 10.9971 | 10.9971 | 9.4906 | 10.9971
77 | 30 | 7.6155 | 12.1475 | 12.1475 | 7.6155 | 12.1475
77 | 31 | 9.3206 | 6.4403 | 6.4403 | 9.3206 | 6.4403
77 | 32 | 8.2285 | 6.9768 | 6.9768 | 8.2285 | 6.9768
77 | 33 | 8.3717 | 9.6276 | 9.6276 | 8.3717 | 9.6276
77 | 34 | 8.5604 | 10.8196 | 10.8196 | 8.5604 | 10.8196
77 | 35 | 10.1219 | 9.6873 | 9.6873 | 10.1219 | 9.6873
77 | 36 | 10.7293 | 7.0645 | 7.0645 | 10.7293 | 7.0645
77 | 37 | 6.2383 | 10.8081 | 10.8081 | 6.2383 | 10.8081
77 | 38 | 7.9108 | 11.4926 | 11.4926 | 7.9108 | 11.4926
77 | 39 | 9.4977 | 7.1078 | 7.1078 | 9.4977 | 7.1078
77 | 40 | 4.2627 | 5.1166 | 5.1166 | 4.2627 | 5.1166
77 | 41 | 10.1187 | 8.7665 | 8.7665 | 10.1187 | 8.7665
77 | 42 | 11.3502 | 7.9658 | 7.9658 | 11.3502 | 7.9658
77 | 43 | 9.8749 | 10.5853 | 10.5853 | 9.8749 | 10.5853
77 | 44 | 9.4241 | 6.8155 | 6.8155 | 9.4241 | 6.8155
77 | 45 | 9.9755 | 5.6021 | 5.6021 | 9.9755 | 5.6021
77 | 46 | 7.1629 | 4.3735 | 4.3735 | 7.1629 | 4.3735
77 | 47 | 7.6109 | 11.0986 | 11.0986 | 7.6109 | 11.0986
77 | 48 | 4.859 | 7.9143 | 7.9143 | 4.859 | 7.9143
77 | 49 | 6.9877 | 7.2662 | 7.2662 | 6.9877 | 7.2662
77 | 50 | 4.2605 | 10.2799 | 10.2799 | 4.2605 | 10.2799
77 | 51 | 5.4082 | 9.9191 | 9.9191 | 5.4082 | 9.9191
77 | 52 | 10.0619 | 8.3241 | 8.3241 | 10.0619 | 8.3241
77 | 53 | 6.4744 | 7.9411 | 7.9411 | 6.4744 | 7.9411
77 | 54 | 10.0737 | 5.012 | 5.012 | 10.0737 | 5.012
77 | 55 | 5.9788 | 9.1109 | 9.1109 | 5.9788 | 9.1109
77 | 56 | 8.1201 | 8.2046 | 8.2046 | 8.1201 | 8.2046
77 | 57 | 12.9113 | 8.2247 | 8.2247 | 12.9113 | 8.2247
77 | 58 | 12.1113 | 7.5565 | 7.5565 | 12.1113 | 7.5565
77 | 59 | 5.3741 | 11.033 | 11.033 | 5.3741 | 11.033
77 | 60 | 9.1933 | 11.9335 | 11.9335 | 9.1933 | 11.9335
77 | 61 | 8.6351 | 10.434 | 10.434 | 8.6351 | 10.434
77 | 62 | 6.313 | 9.1412 | 9.1412 | 6.313 | 9.1412
77 | 63 | 10.0404 | 2.4086 | 2.4086 | 10.0404 | 2.4086
77 | 64 | 7.282 | 4.8026 | 4.8026 | 7.282 | 4.8026
77 | 65 | 8.4343 | 8.6612 | 8.6612 | 8.4343 | 8.6612
77 | 66 | 10.8849 | 9.8361 | 9.8361 | 10.8849 | 9.8361
77 | 67 | 6.9652 | 9.6984 | 9.6984 | 6.9652 | 9.6984
77 | 68 | 8.6222 | 10.5489 | 10.5489 | 8.6222 | 10.5489
77 | 69 | 5.6349 | 7.3256 | 7.3256 | 5.6349 | 7.3256
77 | 70 | 11.9689 | 9.2019 | 9.2019 | 11.9689 | 9.2019
77 | 71 | 8.6698 | 10.7361 | 10.7361 | 8.6698 | 10.7361
77 | 72 | 7.1499 | 9.7772 | 9.7772 | 7.1499 | 9.7772
77 | 73 | 10.3001 | 11.6632 | 11.6632 | 10.3001 | 11.6632
77 | 74 | 13.2351 | 8.7363 | 8.7363 | 13.2351 | 8.7363
77 | 75 | 8.6891 | 7.084 | 7.084 | 8.6891 | 7.084
77 | 76 | 8.1223 | 9.0731 | 9.0731 | 8.1223 | 9.0731
77 | 77 | 9.4996 | 5.5033 | 5.5033 | 9.4996 | 5.5033
77 | 78 | 8.0046 | 9.559 | 9.559 | 8.0046 | 9.559
77 | 79 | 7.3074 | 9.7891 | 9.7891 | 7.3074 | 9.7891
77 | 80 | 8.1935 | 7.3373 | 7.3373 | 8.1935 | 7.3373
77 | 81 | 9.0117 | 8.8551 | 8.8551 | 9.0117 | 8.8551
77 | 82 | 8.488 | 8.9136 | 8.9136 | 8.488 | 8.9136
77 | 83 | 7.8961 | 5.1899 | 5.1899 | 7.8961 | 5.1899
77 | 84 | 8.0144 | 8.2955 | 8.2955 | 8.0144 | 8.2955
77 | 85 | 7.6052 | 6.1983 | 6.1983 | 7.6052 | 6.1983
77 | 86 | 10.4135 | 9.401 | 9.401 | 10.4135 | 9.401
77 | 87 | 10.2398 | 11.5113 | 11.5113 | 10.2398 | 11.5113
77 | 88 | 11.4251 | 11.0057 | 11.0057 | 11.4251 | 11.0057
77 | 89 | 5.2162 | 8.9075 | 8.9075 | 5.2162 | 8.9075
77 | 90 | 6.3436 | 5.7277 | 5.7277 | 6.3436 | 5.7277
77 | 91 | 10.4813 | 9.4594 | 9.4594 | 10.4813 | 9.4594
77 | 92 | 8.9587 | 11.4524 | 11.4524 | 8.9587 | 11.4524
77 | 93 | 11.1756 | 11.3816 | 11.3816 | 11.1756 | 11.3816
77 | 94 | 10.5461 | 8.9782 | 8.9782 | 10.5461 | 8.9782
77 | 95 | 5.5358 | 10.4528 | 10.4528 | 5.5358 | 10.4528
77 | 96 | 8.317 | 3.3755 | 3.3755 | 8.317 | 3.3755
77 | 97 | 10.797 | 8.8174 | 8.8174 | 10.797 | 8.8174
77 | 98 | 6.6403 | 8.5304 | 8.5304 | 6.6403 | 8.5304
77 | 99 | 8.7314 | 7.3859 | 7.3859 | 8.7314 | 7.3859
77 | 100 | 6.7665 | 8.6687 | 8.6687 | 6.7665 | 8.6687
78 | 1 | 11.3396 | 10.5883 | 10.5883 | 11.3396 | 10.5883
78 | 2 | 8.0271 | 13.4214 | 13.4214 | 8.0271 | 13.4214
78 | 3 | 9.7999 | 11.4241 | 11.4241 | 9.7999 | 11.4241
78 | 4 | 5.9324 | 8.4414 | 8.4414 | 5.9324 | 8.4414
78 | 5 | 10.2564 | 13.0076 | 13.0076 | 10.2564 | 13.0076
78 | 6 | 8.3555 | 11.6014 | 11.6014 | 8.3555 | 11.6014
78 | 7 | 11.8896 | 8.0056 | 8.0056 | 11.8896 | 8.0056
78 | 8 | 9.5762 | 12.2034 | 12.2034 | 9.5762 | 12.2034
78 | 9 | 11.4014 | 9.8243 | 9.8243 | 11.4014 | 9.8243
78 | 10 | 10.2628 | 8.2908 | 8.2908 | 10.2628 | 8.2908
78 | 11 | 11.1738 | 10.1442 | 10.1442 | 11.1738 | 10.1442
78 | 12 | 7.2017 | 10.3385 | 10.3385 | 7.2017 | 10.3385
78 | 13 | 8.0587 | 13.1029 | 13.1029 | 8.0587 | 13.1029
78 | 14 | 8.9803 | 11.4639 | 11.4639 | 8.9803 | 11.4639
78 | 15 | 6.9801 | 9.4004 | 9.4004 | 6.9801 | 9.4004
78 | 16 | 10.9948 | 9.4304 | 9.4304 | 10.9948 | 9.4304
78 | 17 | 12.3521 | 7.6258 | 7.6258 | 12.3521 | 7.6258
78 | 18 | 8.366 | 10.9115 | 10.9115 | 8.366 | 10.9115
78 | 19 | 10.4589 | 12.3182 | 12.3182 | 10.4589 | 12.3182
78 | 20 | 8.5829 | 7.5087 | 7.5087 | 8.5829 | 7.5087
78 | 21 | 10.4756 | 9.0987 | 9.0987 | 10.4756 | 9.0987
78 | 22 | 6.4528 | 7.0627 | 7.0627 | 6.4528 | 7.0627
78 | 23 | 9.2122 | 10.6135 | 10.6135 | 9.2122 | 10.6135
78 | 24 | 9.6977 | 12.7193 | 12.7193 | 9.6977 | 12.7193
78 | 25 | 12.0489 | 11.0882 | 11.0882 | 12.0489 | 11.0882
78 | 26 | 5.6014 | 11.26 | 11.26 | 5.6014 | 11.26
78 | 27 | 12.3912 | 11.9421 | 11.9421 | 12.3912 | 11.9421
78 | 28 | 10.8063 | 13.579 | 13.579 | 10.8063 | 13.579
78 | 29 | 10.4298 | 12.0683 | 12.0683 | 10.4298 | 12.0683
78 | 30 | 13.9363 | 10.4807 | 10.4807 | 13.9363 | 10.4807
78 | 31 | 7.2321 | 8.8083 | 8.8083 | 7.2321 | 8.8083
78 | 32 | 13.2963 | 10.9441 | 10.9441 | 13.2963 | 10.9441
78 | 33 | 8.5644 | 9.5345 | 9.5345 | 8.5644 | 9.5345
78 | 34 | 8.848 | 9.6683 | 9.6683 | 8.848 | 9.6683
78 | 35 | 9.2432 | 13.0357 | 13.0357 | 9.2432 | 13.0357
78 | 36 | 9.7333 | 8.2374 | 8.2374 | 9.7333 | 8.2374
78 | 37 | 9.8493 | 10.4992 | 10.4992 | 9.8493 | 10.4992
78 | 38 | 10.8111 | 11.4551 | 11.4551 | 10.8111 | 11.4551
78 | 39 | 12.1282 | 9.1964 | 9.1964 | 12.1282 | 9.1964
78 | 40 | 11.3376 | 6.4941 | 6.4941 | 11.3376 | 6.4941
78 | 41 | 13.4579 | 10.5623 | 10.5623 | 13.4579 | 10.5623
78 | 42 | 11.0079 | 11.5941 | 11.5941 | 11.0079 | 11.5941
78 | 43 | 10.0305 | 9.2542 | 9.2542 | 10.0305 | 9.2542
78 | 44 | 8.253 | 8.3625 | 8.3625 | 8.253 | 8.3625
78 | 45 | 9.8961 | 9.7242 | 9.7242 | 9.8961 | 9.7242
78 | 46 | 13.3482 | 11.1139 | 11.1139 | 13.3482 | 11.1139
78 | 47 | 9.7688 | 11.7131 | 11.7131 | 9.7688 | 11.7131
78 | 48 | 13.3881 | 9.6336 | 9.6336 | 13.3881 | 9.6336
78 | 49 | 8.3541 | 12.2309 | 12.2309 | 8.3541 | 12.2309
78 | 50 | 8.7445 | 11.9023 | 11.9023 | 8.7445 | 11.9023
78 | 51 | 7.8134 | 11.0334 | 11.0334 | 7.8134 | 11.0334
78 | 52 | 9.6256 | 9.0123 | 9.0123 | 9.6256 | 9.0123
78 | 53 | 9.9689 | 8.6261 | 8.6261 | 9.9689 | 8.6261
78 | 54 | 12.5739 | 10.0954 | 10.0954 | 12.5739 | 10.0954
78 | 55 | 9.6671 | 12.1424 | 12.1424 | 9.6671 | 12.1424
78 | 56 | 11.1706 | 13.1136 | 13.1136 | 11.1706 | 13.1136
78 | 57 | 8.707 | 13.0668 | 13.0668 | 8.707 | 13.0668
78 | 58 | 8.6045 | 10.5109 | 10.5109 | 8.6045 | 10.5109
78 | 59 | 10.4067 | 14.1809 | 14.1809 | 10.4067 | 14.1809
78 | 60 | 6.6421 | 10.6873 | 10.6873 | 6.6421 | 10.6873
78 | 61 | 10.1282 | 8.8982 | 8.8982 | 10.1282 | 8.8982
78 | 62 | 7.6969 | 9.4955 | 9.4955 | 7.6969 | 9.4955
78 | 63 | 10.0449 | 10.0908 | 10.0908 | 10.0449 | 10.0908
78 | 64 | 7.1951 | 9.3084 | 9.3084 | 7.1951 | 9.3084
78 | 65 | 9.9137 | 12.2519 | 12.2519 | 9.9137 | 12.2519
78 | 66 | 9.4939 | 10.1916 | 10.1916 | 9.4939 | 10.1916
78 | 67 | 8.6511 | 14.292 | 14.292 | 8.6511 | 14.292
78 | 68 | 8.4116 | 9.6956 | 9.6956 | 8.4116 | 9.6956
78 | 69 | 9.8479 | 7.8598 | 7.8598 | 9.8479 | 7.8598
78 | 70 | 11.786 | 8.7765 | 8.7765 | 11.786 | 8.7765
78 | 71 | 7.2783 | 9.668 | 9.668 | 7.2783 | 9.668
78 | 72 | 12.5294 | 10.5846 | 10.5846 | 12.5294 | 10.5846
78 | 73 | 7.497 | 12.47 | 12.47 | 7.497 | 12.47
78 | 74 | 9.0284 | 11.4642 | 11.4642 | 9.0284 | 11.4642
78 | 75 | 7.8764 | 13.5884 | 13.5884 | 7.8764 | 13.5884
78 | 76 | 12.4204 | 6.7546 | 6.7546 | 12.4204 | 6.7546
78 | 77 | 10.6557 | 8.5679 | 8.5679 | 10.6557 | 8.5679
78 | 78 | 12.6215 | 11.354 | 11.354 | 12.6215 | 11.354
78 | 79 | 10.9466 | 8.5875 | 8.5875 | 10.9466 | 8.5875
78 | 80 | 10.793 | 6.4609 | 6.4609 | 10.793 | 6.4609
78 | 81 | 14.0591 | 10.3639 | 10.3639 | 14.0591 | 10.3639
78 | 82 | 10.9095 | 8.195 | 8.195 | 10.9095 | 8.195
78 | 83 | 7.7607 | 3.9971 | 3.9971 | 7.7607 | 3.9971
78 | 84 | 10.4614 | 11.5937 | 11.5937 | 10.4614 | 11.5937
78 | 85 | 11.0941 | 8.244 | 8.244 | 11.0941 | 8.244
78 | 86 | 9.9542 | 10.5884 | 10.5884 | 9.9542 | 10.5884
78 | 87 | 11.7848 | 12.0076 | 12.0076 | 11.7848 | 12.0076
78 | 88 | 10.7946 | 11.4675 | 11.4675 | 10.7946 | 11.4675
78 | 89 | 10.3083 | 10.7715 | 10.7715 | 10.3083 | 10.7715
78 | 90 | 7.281 | 7.4242 | 7.4242 | 7.281 | 7.4242
78 | 91 | 10.774 | 8.3045 | 8.3045 | 10.774 | 8.3045
78 | 92 | 10.4738 | 9.2107 | 9.2107 | 10.4738 | 9.2107
78 | 93 | 8.499 | 9.7678 | 9.7678 | 8.499 | 9.7678
78 | 94 | 12.7002 | 13.3643 | 13.3643 | 12.7002 | 13.3643
78 | 95 | 10.4995 | 8.7087 | 8.7087 | 10.4995 | 8.7087
78 | 96 | 11.2721 | 10.5763 | 10.5763 | 11.2721 | 10.5763
78 | 97 | 7.5224 | 8.7557 | 8.7557 | 7.5224 | 8.7557
78 | 98 | 15.1872 | 10.2097 | 10.2097 | 15.1872 | 10.2097
78 | 99 | 10.3116 | 13.2342 | 13.2342 | 10.3116 | 13.2342
78 | 100 | 11.1495 | 11.9539 | 11.9539 | 11.1495 | 11.9539
79 | 1 | 7.3368 | 5.5201 | 5.5201 | 7.3368 | 5.5201
79 | 2 | 8.0723 | 11.4482 | 11.4482 | 8.0723 | 11.4482
79 | 3 | 9.3962 | 12.3453 | 12.3453 | 9.3962 | 12.3453
79 | 4 | 11.1408 | 10.3997 | 10.3997 | 11.1408 | 10.3997
79 | 5 | 10.3289 | 12.5012 | 12.5012 | 10.3289 | 12.5012
79 | 6 | 8.2995 | 11.5715 | 11.5715 | 8.2995 | 11.5715
79 | 7 | 7.8117 | 10.5514 | 10.5514 | 7.8117 | 10.5514
79 | 8 | 6.4949 | 9.8339 | 9.8339 | 6.4949 | 9.8339
79 | 9 | 6.0967 | 8.2214 | 8.2214 | 6.0967 | 8.2214
79 | 10 | 10.6548 | 9.8619 | 9.8619 | 10.6548 | 9.8619
79 | 11 | 11.8038 | 9.945 | 9.945 | 11.8038 | 9.945
79 | 12 | 9.5828 | 9.674 | 9.674 | 9.5828 | 9.674
79 | 13 | 6.6336 | 10.0181 | 10.0181 | 6.6336 | 10.0181
79 | 14 | 9.6929 | 9.9079 | 9.9079 | 9.6929 | 9.9079
79 | 15 | 8.4732 | 12.5432 | 12.5432 | 8.4732 | 12.5432
79 | 16 | 10.9587 | 7.1274 | 7.1274 | 10.9587 | 7.1274
79 | 17 | 8.4479 | 11.2009 | 11.2009 | 8.4479 | 11.2009
79 | 18 | 12.1081 | 11.3464 | 11.3464 | 12.1081 | 11.3464
79 | 19 | 9.1338 | 11.9427 | 11.9427 | 9.1338 | 11.9427
79 | 20 | 9.2017 | 10.0333 | 10.0333 | 9.2017 | 10.0333
79 | 21 | 9.8451 | 6.6225 | 6.6225 | 9.8451 | 6.6225
79 | 22 | 8.768 | 6.8568 | 6.8568 | 8.768 | 6.8568
79 | 23 | 9.3048 | 11.4677 | 11.4677 | 9.3048 | 11.4677
79 | 24 | 9.2699 | 9.0273 | 9.0273 | 9.2699 | 9.0273
79 | 25 | 8.6813 | 9.4146 | 9.4146 | 8.6813 | 9.4146
79 | 26 | 11.2264 | 11.9752 | 11.9752 | 11.2264 | 11.9752
79 | 27 | 6.3029 | 16.017 | 16.017 | 6.3029 | 16.017
79 | 28 | 11.8262 | 8.9817 | 8.9817 | 11.8262 | 8.9817
79 | 29 | 9.2887 | 12.7329 | 12.7329 | 9.2887 | 12.7329
79 | 30 | 11.7165 | 7.2823 | 7.2823 | 11.7165 | 7.2823
79 | 31 | 13.3262 | 9.2247 | 9.2247 | 13.3262 | 9.2247
79 | 32 | 7.439 | 11.4829 | 11.4829 | 7.439 | 11.4829
79 | 33 | 11.5821 | 8.2334 | 8.2334 | 11.5821 | 8.2334
79 | 34 | 8.8652 | 6.3998 | 6.3998 | 8.8652 | 6.3998
79 | 35 | 9.1883 | 13.1233 | 13.1233 | 9.1883 | 13.1233
79 | 36 | 10.137 | 16.4105 | 16.4105 | 10.137 | 16.4105
79 | 37 | 10.3887 | 13.2602 | 13.2602 | 10.3887 | 13.2602
79 | 38 | 9.6053 | 10.5295 | 10.5295 | 9.6053 | 10.5295
79 | 39 | 14.0701 | 10.7426 | 10.7426 | 14.0701 | 10.7426
79 | 40 | 6.5351 | 12.1755 | 12.1755 | 6.5351 | 12.1755
79 | 41 | 9.1024 | 10.2285 | 10.2285 | 9.1024 | 10.2285
79 | 42 | 9.8483 | 9.9723 | 9.9723 | 9.8483 | 9.9723
79 | 43 | 11.156 | 7.7103 | 7.7103 | 11.156 | 7.7103
79 | 44 | 9.4559 | 9.3301 | 9.3301 | 9.4559 | 9.3301
79 | 45 | 7.3331 | 11.8254 | 11.8254 | 7.3331 | 11.8254
79 | 46 | 10.2809 | 13.3988 | 13.3988 | 10.2809 | 13.3988
79 | 47 | 9.0641 | 9.8405 | 9.8405 | 9.0641 | 9.8405
79 | 48 | 15.4477 | 9.8156 | 9.8156 | 15.4477 | 9.8156
79 | 49 | 11.1832 | 8.8144 | 8.8144 | 11.1832 | 8.8144
79 | 50 | 11.0751 | 10.2226 | 10.2226 | 11.0751 | 10.2226
79 | 51 | 9.9123 | 10.226 | 10.226 | 9.9123 | 10.226
79 | 52 | 12.6116 | 10.209 | 10.209 | 12.6116 | 10.209
79 | 53 | 9.4752 | 10.9648 | 10.9648 | 9.4752 | 10.9648
79 | 54 | 11.4257 | 11.0683 | 11.0683 | 11.4257 | 11.0683
79 | 55 | 11.7595 | 9.8701 | 9.8701 | 11.7595 | 9.8701
79 | 56 | 12.0569 | 10.6978 | 10.6978 | 12.0569 | 10.6978
79 | 57 | 10.9446 | 5.9675 | 5.9675 | 10.9446 | 5.9675
79 | 58 | 10.6864 | 8.0925 | 8.0925 | 10.6864 | 8.0925
79 | 59 | 11.0038 | 11.48 | 11.48 | 11.0038 | 11.48
79 | 60 | 9.6272 | 8.819 | 8.819 | 9.6272 | 8.819
79 | 61 | 5.8426 | 11.1794 | 11.1794 | 5.8426 | 11.1794
79 | 62 | 9.0525 | 9.5404 | 9.5404 | 9.0525 | 9.5404
79 | 63 | 11.7714 | 9.7225 | 9.7225 | 11.7714 | 9.7225
79 | 64 | 9.6304 | 9.7908 | 9.7908 | 9.6304 | 9.7908
79 | 65 | 10.5676 | 12.6744 | 12.6744 | 10.5676 | 12.6744
79 | 66 | 8.2686 | 10.7053 | 10.7053 | 8.2686 | 10.7053
79 | 67 | 7.1583 | 7.2745 | 7.2745 | 7.1583 | 7.2745
79 | 68 | 7.8187 | 9.7779 | 9.7779 | 7.8187 | 9.7779
79 | 69 | 10.1793 | 10.0369 | 10.0369 | 10.1793 | 10.0369
79 | 70 | 11.6424 | 8.4218 | 8.4218 | 11.6424 | 8.4218
79 | 71 | 10.4893 | 7.0518 | 7.0518 | 10.4893 | 7.0518
79 | 72 | 10.4977 | 14.0129 | 14.0129 | 10.4977 | 14.0129
79 | 73 | 9.5807 | 11.1489 | 11.1489 | 9.5807 | 11.1489
79 | 74 | 6.8248 | 8.9365 | 8.9365 | 6.8248 | 8.9365
79 | 75 | 10.259 | 13.0835 | 13.0835 | 10.259 | 13.0835
79 | 76 | 11.4549 | 8.3693 | 8.3693 | 11.4549 | 8.3693
79 | 77 | 4.3795 | 11.2401 | 11.2401 | 4.3795 | 11.2401
79 | 78 | 14.2057 | 10.0334 | 10.0334 | 14.2057 | 10.0334
79 | 79 | 10.4552 | 11.0067 | 11.0067 | 10.4552 | 11.0067
79 | 80 | 13.4135 | 11.6346 | 11.6346 | 13.4135 | 11.6346
79 | 81 | 10.0791 | 8.6419 | 8.6419 | 10.0791 | 8.6419
79 | 82 | 6.7752 | 12.5867 | 12.5867 | 6.7752 | 12.5867
79 | 83 | 10.4931 | 6.9783 | 6.9783 | 10.4931 | 6.9783
79 | 84 | 12.0358 | 11.7068 | 11.7068 | 12.0358 | 11.7068
79 | 85 | 11.7543 | 10.0046 | 10.0046 | 11.7543 | 10.0046
79 | 86 | 8.6448 | 6.4184 | 6.4184 | 8.6448 | 6.4184
79 | 87 | 9.0694 | 9.765 | 9.765 | 9.0694 | 9.765
79 | 88 | 10.1295 | 7.3706 | 7.3706 | 10.1295 | 7.3706
79 | 89 | 12.1525 | 11.7235 | 11.7235 | 12.1525 | 11.7235
79 | 90 | 11.8077 | 10.6739 | 10.6739 | 11.8077 | 10.6739
79 | 91 | 11.7013 | 12.8401 | 12.8401 | 11.7013 | 12.8401
79 | 92 | 11.9938 | 6.0358 | 6.0358 | 11.9938 | 6.0358
79 | 93 | 6.9282 | 12.2829 | 12.2829 | 6.9282 | 12.2829
79 | 94 | 9.7021 | 6.9112 | 6.9112 | 9.7021 | 6.9112
79 | 95 | 7.4161 | 7.6459 | 7.6459 | 7.4161 | 7.6459
79 | 96 | 8.5422 | 13.2764 | 13.2764 | 8.5422 | 13.2764
79 | 97 | 9.3614 | 8.9197 | 8.9197 | 9.3614 | 8.9197
79 | 98 | 12.893 | 9.6638 | 9.6638 | 12.893 | 9.6638
79 | 99 | 7.0273 | 12.6828 | 12.6828 | 7.0273 | 12.6828
79 | 100 | 10.5854 | 8.618 | 8.618 | 10.5854 | 8.618
80 | 1 | 6.2151 | 10.3513 | 10.3513 | 6.2151 | 10.3513
80 | 2 | 7.8212 | 8.3119 | 8.3119 | 7.8212 | 8.3119
80 | 3 | 8.3145 | 9.9452 | 9.9452 | 8.3145 | 9.9452
80 | 4 | 9.9787 | 6.9383 | 6.9383 | 9.9787 | 6.9383
80 | 5 | 8.9403 | 10.4394 | 10.4394 | 8.9403 | 10.4394
80 | 6 | 14.1999 | 7.2574 | 7.2574 | 14.1999 | 7.2574
80 | 7 | 7.1946 | 8.4286 | 8.4286 | 7.1946 | 8.4286
80 | 8 | 5.4874 | 8.3279 | 8.3279 | 5.4874 | 8.3279
80 | 9 | 8.8847 | 14.3753 | 14.3753 | 8.8847 | 14.3753
80 | 10 | 8.1735 | 9.0548 | 9.0548 | 8.1735 | 9.0548
80 | 11 | 7.4262 | 5.8809 | 5.8809 | 7.4262 | 5.8809
80 | 12 | 7.8964 | 9.3121 | 9.3121 | 7.8964 | 9.3121
80 | 13 | 4.5605 | 10.2489 | 10.2489 | 4.5605 | 10.2489
80 | 14 | 7.9458 | 7.3708 | 7.3708 | 7.9458 | 7.3708
80 | 15 | 9.3807 | 6.0358 | 6.0358 | 9.3807 | 6.0358
80 | 16 | 10.2243 | 4.6919 | 4.6919 | 10.2243 | 4.6919
80 | 17 | 5.6774 | 9.295 | 9.295 | 5.6774 | 9.295
80 | 18 | 10.2318 | 10.9483 | 10.9483 | 10.2318 | 10.9483
80 | 19 | 6.103 | 10.7281 | 10.7281 | 6.103 | 10.7281
80 | 20 | 9.095 | 6.2363 | 6.2363 | 9.095 | 6.2363
80 | 21 | 14.7274 | 8.7462 | 8.7462 | 14.7274 | 8.7462
80 | 22 | 5.5536 | 6.8101 | 6.8101 | 5.5536 | 6.8101
80 | 23 | 6.1244 | 7.1616 | 7.1616 | 6.1244 | 7.1616
80 | 24 | 5.6464 | 8.4866 | 8.4866 | 5.6464 | 8.4866
80 | 25 | 11.6606 | 7.9592 | 7.9592 | 11.6606 | 7.9592
80 | 26 | 7.4594 | 10.8957 | 10.8957 | 7.4594 | 10.8957
80 | 27 | 4.5822 | 12.7366 | 12.7366 | 4.5822 | 12.7366
80 | 28 | 5.8951 | 10.6406 | 10.6406 | 5.8951 | 10.6406
80 | 29 | 8.8065 | 9.4154 | 9.4154 | 8.8065 | 9.4154
80 | 30 | 8.5202 | 10.5569 | 10.5569 | 8.5202 | 10.5569
80 | 31 | 8.2975 | 11.2037 | 11.2037 | 8.2975 | 11.2037
80 | 32 | 8.0479 | 10.4372 | 10.4372 | 8.0479 | 10.4372
80 | 33 | 7.9863 | 9.3081 | 9.3081 | 7.9863 | 9.3081
80 | 34 | 6.1074 | 4.8448 | 4.8448 | 6.1074 | 4.8448
80 | 35 | 9.1319 | 6.6417 | 6.6417 | 9.1319 | 6.6417
80 | 36 | 5.5467 | 8.7741 | 8.7741 | 5.5467 | 8.7741
80 | 37 | 4.9832 | 11.0843 | 11.0843 | 4.9832 | 11.0843
80 | 38 | 9.3038 | 5.4819 | 5.4819 | 9.3038 | 5.4819
80 | 39 | 7.9216 | 9.8248 | 9.8248 | 7.9216 | 9.8248
80 | 40 | 8.5867 | 8.9264 | 8.9264 | 8.5867 | 8.9264
80 | 41 | 7.9372 | 10.776 | 10.776 | 7.9372 | 10.776
80 | 42 | 6.2838 | 11.0347 | 11.0347 | 6.2838 | 11.0347
80 | 43 | 9.6136 | 12.3831 | 12.3831 | 9.6136 | 12.3831
80 | 44 | 11.6531 | 5.5565 | 5.5565 | 11.6531 | 5.5565
80 | 45 | 8.0862 | 10.1416 | 10.1416 | 8.0862 | 10.1416
80 | 46 | 10.2161 | 5.0813 | 5.0813 | 10.2161 | 5.0813
80 | 47 | 5.365 | 8.3439 | 8.3439 | 5.365 | 8.3439
80 | 48 | 7.304 | 10.3616 | 10.3616 | 7.304 | 10.3616
80 | 49 | 8.6782 | 12.187 | 12.187 | 8.6782 | 12.187
80 | 50 | 7.4818 | 9.6159 | 9.6159 | 7.4818 | 9.6159
80 | 51 | 9.9422 | 5.9796 | 5.9796 | 9.9422 | 5.9796
80 | 52 | 5.2174 | 5.864 | 5.864 | 5.2174 | 5.864
80 | 53 | 4.6694 | 5.0026 | 5.0026 | 4.6694 | 5.0026
80 | 54 | 9.8634 | 10.768 | 10.768 | 9.8634 | 10.768
80 | 55 | 8.7418 | 9.3703 | 9.3703 | 8.7418 | 9.3703
80 | 56 | 8.4849 | 8.7744 | 8.7744 | 8.4849 | 8.7744
80 | 57 | 7.3878 | 11.9416 | 11.9416 | 7.3878 | 11.9416
80 | 58 | 8.441 | 13.5924 | 13.5924 | 8.441 | 13.5924
80 | 59 | 5.1554 | 9.5486 | 9.5486 | 5.1554 | 9.5486
80 | 60 | 7.0517 | 9.4539 | 9.4539 | 7.0517 | 9.4539
80 | 61 | 6.5646 | 9.4411 | 9.4411 | 6.5646 | 9.4411
80 | 62 | 7.926 | 6.4196 | 6.4196 | 7.926 | 6.4196
80 | 63 | 8.674 | 9.2229 | 9.2229 | 8.674 | 9.2229
80 | 64 | 6.2153 | 7.588 | 7.588 | 6.2153 | 7.588
80 | 65 | 8.6367 | 8.5779 | 8.5779 | 8.6367 | 8.5779
80 | 66 | 4.4955 | 8.7198 | 8.7198 | 4.4955 | 8.7198
80 | 67 | 4.886 | 12.3132 | 12.3132 | 4.886 | 12.3132
80 | 68 | 9.35 | 8.3784 | 8.3784 | 9.35 | 8.3784
80 | 69 | 8.3303 | 13.3753 | 13.3753 | 8.3303 | 13.3753
80 | 70 | 9.0057 | 9.3631 | 9.3631 | 9.0057 | 9.3631
80 | 71 | 7.8927 | 9.6559 | 9.6559 | 7.8927 | 9.6559
80 | 72 | 6.2863 | 8.2325 | 8.2325 | 6.2863 | 8.2325
80 | 73 | 9.0757 | 8.9957 | 8.9957 | 9.0757 | 8.9957
80 | 74 | 7.7247 | 7.1424 | 7.1424 | 7.7247 | 7.1424
80 | 75 | 9.7744 | 9.472 | 9.472 | 9.7744 | 9.472
80 | 76 | 9.9941 | 9.9176 | 9.9176 | 9.9941 | 9.9176
80 | 77 | 9.232 | 13.3175 | 13.3175 | 9.232 | 13.3175
80 | 78 | 9.3339 | 5.9825 | 5.9825 | 9.3339 | 5.9825
80 | 79 | 7.9103 | 7.6188 | 7.6188 | 7.9103 | 7.6188
80 | 80 | 9.7896 | 7.8183 | 7.8183 | 9.7896 | 7.8183
80 | 81 | 11.6937 | 11.2014 | 11.2014 | 11.6937 | 11.2014
80 | 82 | 8.8054 | 10.6171 | 10.6171 | 8.8054 | 10.6171
80 | 83 | 6.4667 | 7.9923 | 7.9923 | 6.4667 | 7.9923
80 | 84 | 10.1888 | 7.0628 | 7.0628 | 10.1888 | 7.0628
80 | 85 | 4.8747 | 10.5606 | 10.5606 | 4.8747 | 10.5606
80 | 86 | 7.7187 | 4.7622 | 4.7622 | 7.7187 | 4.7622
80 | 87 | 9.5331 | 10.144 | 10.144 | 9.5331 | 10.144
80 | 88 | 12.8382 | 9.6814 | 9.6814 | 12.8382 | 9.6814
80 | 89 | 9.6075 | 6.923 | 6.923 | 9.6075 | 6.923
80 | 90 | 10.2633 | 9.5279 | 9.5279 | 10.2633 | 9.5279
80 | 91 | 12.268 | 10.4122 | 10.4122 | 12.268 | 10.4122
80 | 92 | 9.8541 | 12.4625 | 12.4625 | 9.8541 | 12.4625
80 | 93 | 6.6177 | 8.9207 | 8.9207 | 6.6177 | 8.9207
80 | 94 | 8.7331 | 7.154 | 7.154 | 8.7331 | 7.154
80 | 95 | 12.0777 | 8.0956 | 8.0956 | 12.0777 | 8.0956
80 | 96 | 8.9282 | 7.6893 | 7.6893 | 8.9282 | 7.6893
80 | 97 | 9.326 | 11.5906 | 11.5906 | 9.326 | 11.5906
80 | 98 | 4.1603 | 7.4809 | 7.4809 | 4.1603 | 7.4809
80 | 99 | 8.5282 | 5.0371 | 5.0371 | 8.5282 | 5.0371
80 | 100 | 6.2875 | 9.3898 | 9.3898 | 6.2875 | 9.3898
81 | 1 | 4.4222 | 7.8545 | 7.8545 | 4.4222 | 7.8545
81 | 2 | 5.6554 | 5.153 | 5.153 | 5.6554 | 5.153
81 | 3 | 8.5555 | 7.8564 | 7.8564 | 8.5555 | 7.8564
81 | 4 | 6.3886 | 6.9774 | 6.9774 | 6.3886 | 6.9774
81 | 5 | 6.3965 | 6.9841 | 6.9841 | 6.3965 | 6.9841
81 | 6 | 5.4182 | 7.1109 | 7.1109 | 5.4182 | 7.1109
81 | 7 | 5.8188 | 6.164 | 6.164 | 5.8188 | 6.164
81 | 8 | 9.1951 | 5.8338 | 5.8338 | 9.1951 | 5.8338
81 | 9 | 5.761 | 6.0965 | 6.0965 | 5.761 | 6.0965
81 | 10 | 9.3119 | 5.9904 | 5.9904 | 9.3119 | 5.9904
81 | 11 | 5.9206 | 5.3058 | 5.3058 | 5.9206 | 5.3058
81 | 12 | 6.3513 | 9.3515 | 9.3515 | 6.3513 | 9.3515
81 | 13 | 10.7419 | 5.1622 | 5.1622 | 10.7419 | 5.1622
81 | 14 | 6.5988 | 3.524 | 3.524 | 6.5988 | 3.524
81 | 15 | 5.3279 | 9.0966 | 9.0966 | 5.3279 | 9.0966
81 | 16 | 7.4731 | 4.2702 | 4.2702 | 7.4731 | 4.2702
81 | 17 | 6.2314 | 6.6565 | 6.6565 | 6.2314 | 6.6565
81 | 18 | 3.6187 | 9.1773 | 9.1773 | 3.6187 | 9.1773
81 | 19 | 6.6076 | 6.3529 | 6.3529 | 6.6076 | 6.3529
81 | 20 | 4.2047 | 4.3734 | 4.3734 | 4.2047 | 4.3734
81 | 21 | 6.9515 | 4.8586 | 4.8586 | 6.9515 | 4.8586
81 | 22 | 10.193 | 7.1662 | 7.1662 | 10.193 | 7.1662
81 | 23 | 3.7325 | 9.596 | 9.596 | 3.7325 | 9.596
81 | 24 | 7.1496 | 4.9986 | 4.9986 | 7.1496 | 4.9986
81 | 25 | 6.2669 | 9.4297 | 9.4297 | 6.2669 | 9.4297
81 | 26 | 8.2206 | 8.5245 | 8.5245 | 8.2206 | 8.5245
81 | 27 | 6.5047 | 8.0464 | 8.0464 | 6.5047 | 8.0464
81 | 28 | 5.6576 | 8.841 | 8.841 | 5.6576 | 8.841
81 | 29 | 7.6216 | 9.9429 | 9.9429 | 7.6216 | 9.9429
81 | 30 | 5.4385 | 5.7505 | 5.7505 | 5.4385 | 5.7505
81 | 31 | 10.2537 | 6.9129 | 6.9129 | 10.2537 | 6.9129
81 | 32 | 5.732 | 1.1644 | 1.1644 | 5.732 | 1.1644
81 | 33 | 8.112 | 5.7681 | 5.7681 | 8.112 | 5.7681
81 | 34 | 5.6415 | 4.8529 | 4.8529 | 5.6415 | 4.8529
81 | 35 | 6.7127 | 6.4863 | 6.4863 | 6.7127 | 6.4863
81 | 36 | 4.5675 | 7.4775 | 7.4775 | 4.5675 | 7.4775
81 | 37 | 8.179 | 1.2463 | 1.2463 | 8.179 | 1.2463
81 | 38 | 6.9597 | 8.5567 | 8.5567 | 6.9597 | 8.5567
81 | 39 | 7.1219 | 5.6089 | 5.6089 | 7.1219 | 5.6089
81 | 40 | 6.251 | 6.4294 | 6.4294 | 6.251 | 6.4294
81 | 41 | 4.0549 | 5.522 | 5.522 | 4.0549 | 5.522
81 | 42 | 5.0703 | 8.1386 | 8.1386 | 5.0703 | 8.1386
81 | 43 | 5.8635 | 6.6309 | 6.6309 | 5.8635 | 6.6309
81 | 44 | 8.006 | 2.5088 | 2.5088 | 8.006 | 2.5088
81 | 45 | 7.0489 | 7.5875 | 7.5875 | 7.0489 | 7.5875
81 | 46 | 9.2605 | 10.4628 | 10.4628 | 9.2605 | 10.4628
81 | 47 | 5.1634 | 6.1394 | 6.1394 | 5.1634 | 6.1394
81 | 48 | 5.3831 | 7.3822 | 7.3822 | 5.3831 | 7.3822
81 | 49 | 6.9146 | 14.8612 | 14.8612 | 6.9146 | 14.8612
81 | 50 | 5.4379 | 4.9263 | 4.9263 | 5.4379 | 4.9263
81 | 51 | 6.5427 | 7.3306 | 7.3306 | 6.5427 | 7.3306
81 | 52 | 7.4803 | 4.27 | 4.27 | 7.4803 | 4.27
81 | 53 | 3.6853 | 7.6895 | 7.6895 | 3.6853 | 7.6895
81 | 54 | 5.2455 | 8.2876 | 8.2876 | 5.2455 | 8.2876
81 | 55 | 5.7715 | 4.6526 | 4.6526 | 5.7715 | 4.6526
81 | 56 | 4.2695 | 4.746 | 4.746 | 4.2695 | 4.746
81 | 57 | 0.96228 | 11.0854 | 11.0854 | 0.96228 | 11.0854
81 | 58 | 8.4286 | 5.4011 | 5.4011 | 8.4286 | 5.4011
81 | 59 | 5.6312 | 10.3565 | 10.3565 | 5.6312 | 10.3565
81 | 60 | 5.6896 | 7.0676 | 7.0676 | 5.6896 | 7.0676
81 | 61 | 6.5385 | 4.425 | 4.425 | 6.5385 | 4.425
81 | 62 | 3.4192 | 4.402 | 4.402 | 3.4192 | 4.402
81 | 63 | 5.5848 | 5.5223 | 5.5223 | 5.5848 | 5.5223
81 | 64 | 6.7098 | 7.7873 | 7.7873 | 6.7098 | 7.7873
81 | 65 | 7.2571 | 6.9582 | 6.9582 | 7.2571 | 6.9582
81 | 66 | 5.968 | 9.6998 | 9.6998 | 5.968 | 9.6998
81 | 67 | 4.903 | 9.0091 | 9.0091 | 4.903 | 9.0091
81 | 68 | 8.8486 | 8.3413 | 8.3413 | 8.8486 | 8.3413
81 | 69 | 7.4107 | 8.1548 | 8.1548 | 7.4107 | 8.1548
81 | 70 | 7.9858 | 5.7077 | 5.7077 | 7.9858 | 5.7077
81 | 71 | 6.9087 | 6.8323 | 6.8323 | 6.9087 | 6.8323
81 | 72 | 8.1218 | 6.3119 | 6.3119 | 8.1218 | 6.3119
81 | 73 | 6.0661 | 5.8396 | 5.8396 | 6.0661 | 5.8396
81 | 74 | 6.3407 | 5.9072 | 5.9072 | 6.3407 | 5.9072
81 | 75 | 8.1778 | 8.9381 | 8.9381 | 8.1778 | 8.9381
81 | 76 | 5.0032 | 6.705 | 6.705 | 5.0032 | 6.705
81 | 77 | 8.9677 | 4.6449 | 4.6449 | 8.9677 | 4.6449
81 | 78 | 5.1874 | 4.7584 | 4.7584 | 5.1874 | 4.7584
81 | 79 | 7.6108 | 7.3883 | 7.3883 | 7.6108 | 7.3883
81 | 80 | 6.5128 | 8.089 | 8.089 | 6.5128 | 8.089
81 | 81 | 8.0476 | 6.2523 | 6.2523 | 8.0476 | 6.2523
81 | 82 | 3.7604 | 10.0875 | 10.0875 | 3.7604 | 10.0875
81 | 83 | 9.9502 | 7.3076 | 7.3076 | 9.9502 | 7.3076
81 | 84 | 8.7769 | 8.5314 | 8.5314 | 8.7769 | 8.5314
81 | 85 | 5.7011 | 12.0693 | 12.0693 | 5.7011 | 12.0693
81 | 86 | 6.0532 | 6.0464 | 6.0464 | 6.0532 | 6.0464
81 | 87 | 7.6276 | 3.6191 | 3.6191 | 7.6276 | 3.6191
81 | 88 | 5.1225 | 3.3118 | 3.3118 | 5.1225 | 3.3118
81 | 89 | 5.1498 | 7.5815 | 7.5815 | 5.1498 | 7.5815
81 | 90 | 7.4912 | 6.6909 | 6.6909 | 7.4912 | 6.6909
81 | 91 | 8.2158 | 1.6961 | 1.6961 | 8.2158 | 1.6961
81 | 92 | 5.6957 | 8.9668 | 8.9668 | 5.6957 | 8.9668
81 | 93 | 7.404 | 9.2039 | 9.2039 | 7.404 | 9.2039
81 | 94 | 7.5779 | 6.4736 | 6.4736 | 7.5779 | 6.4736
81 | 95 | 6.6324 | 7.9763 | 7.9763 | 6.6324 | 7.9763
81 | 96 | 6.4007 | 6.9632 | 6.9632 | 6.4007 | 6.9632
81 | 97 | 10.5781 | 6.8803 | 6.8803 | 10.5781 | 6.8803
81 | 98 | 6.7436 | 10.9424 | 10.9424 | 6.7436 | 10.9424
81 | 99 | 9.0821 | 7.5458 | 7.5458 | 9.0821 | 7.5458
81 | 100 | 4.2779 | 7.9783 | 7.9783 | 4.2779 | 7.9783
82 | 1 | 8.198 | 7.0314 | 7.0314 | 8.198 | 7.0314
82 | 2 | 6.9313 | 8.5182 | 8.5182 | 6.9313 | 8.5182
82 | 3 | 4.2666 | 3.8482 | 3.8482 | 4.2666 | 3.8482
82 | 4 | 5.1035 | 7.0277 | 7.0277 | 5.1035 | 7.0277
82 | 5 | 3.3258 | 8.5211 | 8.5211 | 3.3258 | 8.5211
82 | 6 | 2.6575 | 5.2025 | 5.2025 | 2.6575 | 5.2025
82 | 7 | 3.9781 | 3.4566 | 3.4566 | 3.9781 | 3.4566
82 | 8 | 6.1648 | 4.3162 | 4.3162 | 6.1648 | 4.3162
82 | 9 | 3.0268 | 8.7683 | 8.7683 | 3.0268 | 8.7683
82 | 10 | 4.1643 | 5.771 | 5.771 | 4.1643 | 5.771
82 | 11 | 8.9924 | 6.505 | 6.505 | 8.9924 | 6.505
82 | 12 | 2.8227 | 3.5481 | 3.5481 | 2.8227 | 3.5481
82 | 13 | 3.8946 | 5.0466 | 5.0466 | 3.8946 | 5.0466
82 | 14 | 3.7336 | 4.5687 | 4.5687 | 3.7336 | 4.5687
82 | 15 | 4.4015 | 5.7705 | 5.7705 | 4.4015 | 5.7705
82 | 16 | 7.6093 | 9.6713 | 9.6713 | 7.6093 | 9.6713
82 | 17 | 6.697 | 5.2561 | 5.2561 | 6.697 | 5.2561
82 | 18 | 4.0663 | 5.8636 | 5.8636 | 4.0663 | 5.8636
82 | 19 | 2.1076 | 6.3578 | 6.3578 | 2.1076 | 6.3578
82 | 20 | 7.1712 | 7.6165 | 7.6165 | 7.1712 | 7.6165
82 | 21 | 6.6641 | 8.5544 | 8.5544 | 6.6641 | 8.5544
82 | 22 | 7.9911 | 7.9867 | 7.9867 | 7.9911 | 7.9867
82 | 23 | 4.8293 | 7.7523 | 7.7523 | 4.8293 | 7.7523
82 | 24 | 9.9677 | 9.286 | 9.286 | 9.9677 | 9.286
82 | 25 | 5.9216 | 9.0511 | 9.0511 | 5.9216 | 9.0511
82 | 26 | 9.119 | 4.5617 | 4.5617 | 9.119 | 4.5617
82 | 27 | 4.2201 | 5.9057 | 5.9057 | 4.2201 | 5.9057
82 | 28 | 6.0774 | 2.1861 | 2.1861 | 6.0774 | 2.1861
82 | 29 | 5.438 | 7.7976 | 7.7976 | 5.438 | 7.7976
82 | 30 | 6.6466 | 5.3887 | 5.3887 | 6.6466 | 5.3887
82 | 31 | 10.1359 | 5.7258 | 5.7258 | 10.1359 | 5.7258
82 | 32 | 4.681 | 8.4987 | 8.4987 | 4.681 | 8.4987
82 | 33 | 3.669 | 5.7492 | 5.7492 | 3.669 | 5.7492
82 | 34 | 4.868 | 7.5172 | 7.5172 | 4.868 | 7.5172
82 | 35 | 5.7164 | 7.7898 | 7.7898 | 5.7164 | 7.7898
82 | 36 | 3.7693 | 1.4903 | 1.4903 | 3.7693 | 1.4903
82 | 37 | 8.5484 | 6.4947 | 6.4947 | 8.5484 | 6.4947
82 | 38 | 4.686 | 9.2751 | 9.2751 | 4.686 | 9.2751
82 | 39 | 6.5135 | 5.7234 | 5.7234 | 6.5135 | 5.7234
82 | 40 | 6.9091 | 8.1734 | 8.1734 | 6.9091 | 8.1734
82 | 41 | 5.9393 | 5.2364 | 5.2364 | 5.9393 | 5.2364
82 | 42 | 7.0527 | 8.666 | 8.666 | 7.0527 | 8.666
82 | 43 | 4.8352 | 4.6189 | 4.6189 | 4.8352 | 4.6189
82 | 44 | 3.6505 | 5.7217 | 5.7217 | 3.6505 | 5.7217
82 | 45 | 5.942 | 7.1523 | 7.1523 | 5.942 | 7.1523
82 | 46 | 7.1468 | 5.6576 | 5.6576 | 7.1468 | 5.6576
82 | 47 | 7.8894 | 6.7357 | 6.7357 | 7.8894 | 6.7357
82 | 48 | 8.0405 | 7.6984 | 7.6984 | 8.0405 | 7.6984
82 | 49 | 4.778 | 4.9635 | 4.9635 | 4.778 | 4.9635
82 | 50 | 1.587 | 7.8483 | 7.8483 | 1.587 | 7.8483
82 | 51 | 6.7356 | 5.6385 | 5.6385 | 6.7356 | 5.6385
82 | 52 | 6.0808 | 5.8239 | 5.8239 | 6.0808 | 5.8239
82 | 53 | 3.6885 | 5.9189 | 5.9189 | 3.6885 | 5.9189
82 | 54 | 2.4279 | 5.7348 | 5.7348 | 2.4279 | 5.7348
82 | 55 | 3.7399 | 6.7272 | 6.7272 | 3.7399 | 6.7272
82 | 56 | 4.9497 | 4.8337 | 4.8337 | 4.9497 | 4.8337
82 | 57 | 5.5968 | 7.4794 | 7.4794 | 5.5968 | 7.4794
82 | 58 | 7.7713 | 9.5717 | 9.5717 | 7.7713 | 9.5717
82 | 59 | 6.764 | 6.1677 | 6.1677 | 6.764 | 6.1677
82 | 60 | 9.6467 | 7.6375 | 7.6375 | 9.6467 | 7.6375
82 | 61 | 5.9139 | 8.1774 | 8.1774 | 5.9139 | 8.1774
82 | 62 | 7.5611 | 6.8673 | 6.8673 | 7.5611 | 6.8673
82 | 63 | 2.3278 | 5.805 | 5.805 | 2.3278 | 5.805
82 | 64 | 5.5834 | 6.5602 | 6.5602 | 5.5834 | 6.5602
82 | 65 | 6.7756 | 5.5234 | 5.5234 | 6.7756 | 5.5234
82 | 66 | 6.3692 | 6.4043 | 6.4043 | 6.3692 | 6.4043
82 | 67 | 7.2384 | 0.90043 | 0.90043 | 7.2384 | 0.90043
82 | 68 | 8.6064 | 8.3388 | 8.3388 | 8.6064 | 8.3388
82 | 69 | 9.0729 | 5.0812 | 5.0812 | 9.0729 | 5.0812
82 | 70 | 7.19 | 7.3111 | 7.3111 | 7.19 | 7.3111
82 | 71 | 4.6348 | 5.5898 | 5.5898 | 4.6348 | 5.5898
82 | 72 | 4.9373 | 5.327 | 5.327 | 4.9373 | 5.327
82 | 73 | 7.0679 | 3.945 | 3.945 | 7.0679 | 3.945
82 | 74 | 7.1687 | 6.7662 | 6.7662 | 7.1687 | 6.7662
82 | 75 | 6.8016 | 11.5861 | 11.5861 | 6.8016 | 11.5861
82 | 76 | 5.6997 | 8.4184 | 8.4184 | 5.6997 | 8.4184
82 | 77 | 5.7437 | 6.0843 | 6.0843 | 5.7437 | 6.0843
82 | 78 | 5.7306 | 5.6279 | 5.6279 | 5.7306 | 5.6279
82 | 79 | 7.3484 | 6.722 | 6.722 | 7.3484 | 6.722
82 | 80 | 5.9918 | 6.4769 | 6.4769 | 5.9918 | 6.4769
82 | 81 | 2.058 | 6.0431 | 6.0431 | 2.058 | 6.0431
82 | 82 | 6.4125 | 6.6666 | 6.6666 | 6.4125 | 6.6666
82 | 83 | 3.7224 | 3.6632 | 3.6632 | 3.7224 | 3.6632
82 | 84 | 2.4416 | 8.036 | 8.036 | 2.4416 | 8.036
82 | 85 | 6.373 | 5.6894 | 5.6894 | 6.373 | 5.6894
82 | 86 | 4.9422 | 7.6424 | 7.6424 | 4.9422 | 7.6424
82 | 87 | 5.7133 | 7.3982 | 7.3982 | 5.7133 | 7.3982
82 | 88 | 8.6531 | 6.3795 | 6.3795 | 8.6531 | 6.3795
82 | 89 | 5.1168 | 5.1832 | 5.1832 | 5.1168 | 5.1832
82 | 90 | 8.2138 | 4.684 | 4.684 | 8.2138 | 4.684
82 | 91 | 3.2969 | 14.4589 | 14.4589 | 3.2969 | 14.4589
82 | 92 | 4.6074 | 4.6638 | 4.6638 | 4.6074 | 4.6638
82 | 93 | 5.298 | 3.993 | 3.993 | 5.298 | 3.993
82 | 94 | 1.9803 | 3.7134 | 3.7134 | 1.9803 | 3.7134
82 | 95 | 2.567 | 7.4006 | 7.4006 | 2.567 | 7.4006
82 | 96 | 6.0658 | 3.4857 | 3.4857 | 6.0658 | 3.4857
82 | 97 | 8.37 | 7.0228 | 7.0228 | 8.37 | 7.0228
82 | 98 | 6.2473 | 1.5933 | 1.5933 | 6.2473 | 1.5933
82 | 99 | 5.9484 | 7.326 | 7.326 | 5.9484 | 7.326
82 | 100 | 7.834 | 5.6599 | 5.6599 | 7.834 | 5.6599
83 | 1 | 7.0668 | 10.6079 | 10.6079 | 7.0668 | 10.6079
83 | 2 | 5.7338 | 9.9789 | 9.9789 | 5.7338 | 9.9789
83 | 3 | 8.9333 | 6.6451 | 6.6451 | 8.9333 | 6.6451
83 | 4 | 6.033 | 8.4828 | 8.4828 | 6.033 | 8.4828
83 | 5 | 8.3765 | 6.5032 | 6.5032 | 8.3765 | 6.5032
83 | 6 | 4.3072 | 6.5782 | 6.5782 | 4.3072 | 6.5782
83 | 7 | 10.0635 | 4.1704 | 4.1704 | 10.0635 | 4.1704
83 | 8 | 5.2587 | 7.4438 | 7.4438 | 5.2587 | 7.4438
83 | 9 | 6.7008 | 9.9936 | 9.9936 | 6.7008 | 9.9936
83 | 10 | 6.3621 | 6.0154 | 6.0154 | 6.3621 | 6.0154
83 | 11 | 9.3666 | 4.4807 | 4.4807 | 9.3666 | 4.4807
83 | 12 | 2.7149 | 5.7445 | 5.7445 | 2.7149 | 5.7445
83 | 13 | 9.0903 | 4.9919 | 4.9919 | 9.0903 | 4.9919
83 | 14 | 8.5675 | 6.0942 | 6.0942 | 8.5675 | 6.0942
83 | 15 | 11.5289 | 9.4316 | 9.4316 | 11.5289 | 9.4316
83 | 16 | 2.9196 | 8.1491 | 8.1491 | 2.9196 | 8.1491
83 | 17 | 6.3042 | 7.4752 | 7.4752 | 6.3042 | 7.4752
83 | 18 | 9.9925 | 6.6805 | 6.6805 | 9.9925 | 6.6805
83 | 19 | 6.4243 | 8.9521 | 8.9521 | 6.4243 | 8.9521
83 | 20 | 6.524 | 5.7739 | 5.7739 | 6.524 | 5.7739
83 | 21 | 8.429 | 6.3514 | 6.3514 | 8.429 | 6.3514
83 | 22 | 5.7081 | 9.0554 | 9.0554 | 5.7081 | 9.0554
83 | 23 | 7.6243 | 2.9726 | 2.9726 | 7.6243 | 2.9726
83 | 24 | 3.2011 | 9.7517 | 9.7517 | 3.2011 | 9.7517
83 | 25 | 6.9113 | 6.1885 | 6.1885 | 6.9113 | 6.1885
83 | 26 | 5.2323 | 2.2021 | 2.2021 | 5.2323 | 2.2021
83 | 27 | 2.6871 | 7.6344 | 7.6344 | 2.6871 | 7.6344
83 | 28 | 8.6128 | 6.7835 | 6.7835 | 8.6128 | 6.7835
83 | 29 | 4.6494 | 6.7585 | 6.7585 | 4.6494 | 6.7585
83 | 30 | 11.2795 | 5.5877 | 5.5877 | 11.2795 | 5.5877
83 | 31 | 8.6207 | 10.154 | 10.154 | 8.6207 | 10.154
83 | 32 | 5.9039 | 8.1033 | 8.1033 | 5.9039 | 8.1033
83 | 33 | 10.3425 | 11.591 | 11.591 | 10.3425 | 11.591
83 | 34 | 5.4963 | 6.0681 | 6.0681 | 5.4963 | 6.0681
83 | 35 | 8.4984 | 6.691 | 6.691 | 8.4984 | 6.691
83 | 36 | 8.8745 | 10.2002 | 10.2002 | 8.8745 | 10.2002
83 | 37 | 6.4592 | 2.96 | 2.96 | 6.4592 | 2.96
83 | 38 | 5.7995 | 6.51 | 6.51 | 5.7995 | 6.51
83 | 39 | 8.7502 | 10.2922 | 10.2922 | 8.7502 | 10.2922
83 | 40 | 6.7575 | 8.31 | 8.31 | 6.7575 | 8.31
83 | 41 | 10.858 | 7.5385 | 7.5385 | 10.858 | 7.5385
83 | 42 | 5.6017 | 10.006 | 10.006 | 5.6017 | 10.006
83 | 43 | 7.3198 | 6.7 | 6.7 | 7.3198 | 6.7
83 | 44 | 8.0797 | 5.8157 | 5.8157 | 8.0797 | 5.8157
83 | 45 | 4.9331 | 6.7366 | 6.7366 | 4.9331 | 6.7366
83 | 46 | 5.2149 | 5.7023 | 5.7023 | 5.2149 | 5.7023
83 | 47 | 4.905 | 5.8923 | 5.8923 | 4.905 | 5.8923
83 | 48 | 6.7716 | 10.1985 | 10.1985 | 6.7716 | 10.1985
83 | 49 | 7.617 | 9.4972 | 9.4972 | 7.617 | 9.4972
83 | 50 | 7.971 | 3.6205 | 3.6205 | 7.971 | 3.6205
83 | 51 | 6.8993 | 9.4107 | 9.4107 | 6.8993 | 9.4107
83 | 52 | 7.9647 | 12.4889 | 12.4889 | 7.9647 | 12.4889
83 | 53 | 11.4105 | 6.653 | 6.653 | 11.4105 | 6.653
83 | 54 | 8.7778 | 11.0734 | 11.0734 | 8.7778 | 11.0734
83 | 55 | 5.1084 | 6.1626 | 6.1626 | 5.1084 | 6.1626
83 | 56 | 6.9765 | 7.4786 | 7.4786 | 6.9765 | 7.4786
83 | 57 | 7.5947 | 5.8945 | 5.8945 | 7.5947 | 5.8945
83 | 58 | 6.5576 | 9.3616 | 9.3616 | 6.5576 | 9.3616
83 | 59 | 10.694 | 8.8571 | 8.8571 | 10.694 | 8.8571
83 | 60 | 5.1222 | 9.4006 | 9.4006 | 5.1222 | 9.4006
83 | 61 | 5.1986 | 5.4782 | 5.4782 | 5.1986 | 5.4782
83 | 62 | 8.7705 | 7.9009 | 7.9009 | 8.7705 | 7.9009
83 | 63 | 4.9436 | 4.7984 | 4.7984 | 4.9436 | 4.7984
83 | 64 | 5.8237 | 5.2895 | 5.2895 | 5.8237 | 5.2895
83 | 65 | 5.8752 | 5.9139 | 5.9139 | 5.8752 | 5.9139
83 | 66 | 5.95 | 7.7063 | 7.7063 | 5.95 | 7.7063
83 | 67 | 4.5127 | 1.4346 | 1.4346 | 4.5127 | 1.4346
83 | 68 | 8.1041 | 7.9619 | 7.9619 | 8.1041 | 7.9619
83 | 69 | 6.5779 | 10.8759 | 10.8759 | 6.5779 | 10.8759
83 | 70 | 3.3536 | 9.826 | 9.826 | 3.3536 | 9.826
83 | 71 | 9.3921 | 15.2553 | 15.2553 | 9.3921 | 15.2553
83 | 72 | 5.1541 | 11.7082 | 11.7082 | 5.1541 | 11.7082
83 | 73 | 7.238 | 6.6014 | 6.6014 | 7.238 | 6.6014
83 | 74 | 9.8819 | 7.8515 | 7.8515 | 9.8819 | 7.8515
83 | 75 | 7.0138 | 9.6574 | 9.6574 | 7.0138 | 9.6574
83 | 76 | 10.3021 | 7.8442 | 7.8442 | 10.3021 | 7.8442
83 | 77 | 5.2706 | 10.4717 | 10.4717 | 5.2706 | 10.4717
83 | 78 | 6.3745 | 7.3337 | 7.3337 | 6.3745 | 7.3337
83 | 79 | 9.8411 | 6.6494 | 6.6494 | 9.8411 | 6.6494
83 | 80 | 7.5622 | 7.4328 | 7.4328 | 7.5622 | 7.4328
83 | 81 | 6.8925 | 10.2349 | 10.2349 | 6.8925 | 10.2349
83 | 82 | 6.7004 | 6.569 | 6.569 | 6.7004 | 6.569
83 | 83 | 10.7294 | 5.4215 | 5.4215 | 10.7294 | 5.4215
83 | 84 | 7.1557 | 7.2517 | 7.2517 | 7.1557 | 7.2517
83 | 85 | 7.651 | 9.953 | 9.953 | 7.651 | 9.953
83 | 86 | 5.8854 | 6.6441 | 6.6441 | 5.8854 | 6.6441
83 | 87 | 5.3237 | 6.9741 | 6.9741 | 5.3237 | 6.9741
83 | 88 | 6.0095 | 7.02 | 7.02 | 6.0095 | 7.02
83 | 89 | 11.5505 | 6.7341 | 6.7341 | 11.5505 | 6.7341
83 | 90 | 5.1602 | 7.1697 | 7.1697 | 5.1602 | 7.1697
83 | 91 | 5.7305 | 7.6934 | 7.6934 | 5.7305 | 7.6934
83 | 92 | 7.4717 | 8.6353 | 8.6353 | 7.4717 | 8.6353
83 | 93 | 6.3901 | 5.1229 | 5.1229 | 6.3901 | 5.1229
83 | 94 | 5.3608 | 9.4673 | 9.4673 | 5.3608 | 9.4673
83 | 95 | 8.5724 | 5.6541 | 5.6541 | 8.5724 | 5.6541
83 | 96 | 10.431 | 8.8222 | 8.8222 | 10.431 | 8.8222
83 | 97 | 2.2724 | 9.6635 | 9.6635 | 2.2724 | 9.6635
83 | 98 | 3.7598 | 9.7558 | 9.7558 | 3.7598 | 9.7558
83 | 99 | 6.6 | 7.7581 | 7.7581 | 6.6 | 7.7581
83 | 100 | 8.1078 | 8.8114 | 8.8114 | 8.1078 | 8.8114
84 | 1 | 8.1889 | 12.5101 | 12.5101 | 8.1889 | 12.5101
84 | 2 | 8.2451 | 8.6393 | 8.6393 | 8.2451 | 8.6393
84 | 3 | 6.9111 | 4.4467 | 4.4467 | 6.9111 | 4.4467
84 | 4 | 8.6788 | 11.5823 | 11.5823 | 8.6788 | 11.5823
84 | 5 | 9.7246 | 11.7695 | 11.7695 | 9.7246 | 11.7695
84 | 6 | 7.0113 | 12.1744 | 12.1744 | 7.0113 | 12.1744
84 | 7 | 8.9617 | 5.3278 | 5.3278 | 8.9617 | 5.3278
84 | 8 | 6.7444 | 7.4807 | 7.4807 | 6.7444 | 7.4807
84 | 9 | 6.2046 | 10.8512 | 10.8512 | 6.2046 | 10.8512
84 | 10 | 7.4896 | 7.2662 | 7.2662 | 7.4896 | 7.2662
84 | 11 | 10.2874 | 8.942 | 8.942 | 10.2874 | 8.942
84 | 12 | 7.9218 | 10.5496 | 10.5496 | 7.9218 | 10.5496
84 | 13 | 11.2099 | 8.8067 | 8.8067 | 11.2099 | 8.8067
84 | 14 | 8.1911 | 6.9713 | 6.9713 | 8.1911 | 6.9713
84 | 15 | 7.4187 | 6.4742 | 6.4742 | 7.4187 | 6.4742
84 | 16 | 8.8035 | 6.85 | 6.85 | 8.8035 | 6.85
84 | 17 | 8.0766 | 7.439 | 7.439 | 8.0766 | 7.439
84 | 18 | 12.0298 | 12.1064 | 12.1064 | 12.0298 | 12.1064
84 | 19 | 9.393 | 8.9324 | 8.9324 | 9.393 | 8.9324
84 | 20 | 7.3165 | 15.2412 | 15.2412 | 7.3165 | 15.2412
84 | 21 | 11.8966 | 8.9205 | 8.9205 | 11.8966 | 8.9205
84 | 22 | 10.5842 | 9.5109 | 9.5109 | 10.5842 | 9.5109
84 | 23 | 8.7402 | 7.2991 | 7.2991 | 8.7402 | 7.2991
84 | 24 | 10.3176 | 7.6274 | 7.6274 | 10.3176 | 7.6274
84 | 25 | 7.2589 | 9.903 | 9.903 | 7.2589 | 9.903
84 | 26 | 7.3027 | 9.5556 | 9.5556 | 7.3027 | 9.5556
84 | 27 | 7.1716 | 9.3717 | 9.3717 | 7.1716 | 9.3717
84 | 28 | 7.8664 | 5.6759 | 5.6759 | 7.8664 | 5.6759
84 | 29 | 4.7947 | 7.4378 | 7.4378 | 4.7947 | 7.4378
84 | 30 | 8.2029 | 11.1813 | 11.1813 | 8.2029 | 11.1813
84 | 31 | 9.9645 | 11.4983 | 11.4983 | 9.9645 | 11.4983
84 | 32 | 9.617 | 9.5967 | 9.5967 | 9.617 | 9.5967
84 | 33 | 11.0192 | 8.8769 | 8.8769 | 11.0192 | 8.8769
84 | 34 | 8.2902 | 10.6529 | 10.6529 | 8.2902 | 10.6529
84 | 35 | 11.1268 | 10.3955 | 10.3955 | 11.1268 | 10.3955
84 | 36 | 6.3119 | 8.1474 | 8.1474 | 6.3119 | 8.1474
84 | 37 | 9.3445 | 10.8748 | 10.8748 | 9.3445 | 10.8748
84 | 38 | 6.1458 | 8.3524 | 8.3524 | 6.1458 | 8.3524
84 | 39 | 9.76 | 7.7133 | 7.7133 | 9.76 | 7.7133
84 | 40 | 14.8668 | 5.035 | 5.035 | 14.8668 | 5.035
84 | 41 | 10.4599 | 8.0067 | 8.0067 | 10.4599 | 8.0067
84 | 42 | 8.5446 | 6.6453 | 6.6453 | 8.5446 | 6.6453
84 | 43 | 9.3734 | 11.259 | 11.259 | 9.3734 | 11.259
84 | 44 | 7.8325 | 9.2373 | 9.2373 | 7.8325 | 9.2373
84 | 45 | 8.6267 | 6.3666 | 6.3666 | 8.6267 | 6.3666
84 | 46 | 10.5464 | 10.6508 | 10.6508 | 10.5464 | 10.6508
84 | 47 | 7.3977 | 9.7448 | 9.7448 | 7.3977 | 9.7448
84 | 48 | 12.5833 | 10.9936 | 10.9936 | 12.5833 | 10.9936
84 | 49 | 8.117 | 8.299 | 8.299 | 8.117 | 8.299
84 | 50 | 8.6281 | 9.9877 | 9.9877 | 8.6281 | 9.9877
84 | 51 | 7.7551 | 8.46 | 8.46 | 7.7551 | 8.46
84 | 52 | 9.4276 | 6.8559 | 6.8559 | 9.4276 | 6.8559
84 | 53 | 9.1222 | 8.1977 | 8.1977 | 9.1222 | 8.1977
84 | 54 | 10.6562 | 6.2417 | 6.2417 | 10.6562 | 6.2417
84 | 55 | 8.8622 | 12.1023 | 12.1023 | 8.8622 | 12.1023
84 | 56 | 5.2457 | 4.8146 | 4.8146 | 5.2457 | 4.8146
84 | 57 | 5.3016 | 8.014 | 8.014 | 5.3016 | 8.014
84 | 58 | 10.2121 | 9.9075 | 9.9075 | 10.2121 | 9.9075
84 | 59 | 10.8378 | 11.4172 | 11.4172 | 10.8378 | 11.4172
84 | 60 | 9.0889 | 9.116 | 9.116 | 9.0889 | 9.116
84 | 61 | 5.2366 | 10.3348 | 10.3348 | 5.2366 | 10.3348
84 | 62 | 9.3611 | 7.7697 | 7.7697 | 9.3611 | 7.7697
84 | 63 | 11.0442 | 6.7967 | 6.7967 | 11.0442 | 6.7967
84 | 64 | 7.8112 | 8.3265 | 8.3265 | 7.8112 | 8.3265
84 | 65 | 10.0294 | 11.3411 | 11.3411 | 10.0294 | 11.3411
84 | 66 | 8.4139 | 10.0373 | 10.0373 | 8.4139 | 10.0373
84 | 67 | 7.6284 | 9.4288 | 9.4288 | 7.6284 | 9.4288
84 | 68 | 6.8838 | 7.7391 | 7.7391 | 6.8838 | 7.7391
84 | 69 | 9.4468 | 7.0725 | 7.0725 | 9.4468 | 7.0725
84 | 70 | 9.049 | 11.8439 | 11.8439 | 9.049 | 11.8439
84 | 71 | 8.8426 | 9.2226 | 9.2226 | 8.8426 | 9.2226
84 | 72 | 9.9873 | 7.2676 | 7.2676 | 9.9873 | 7.2676
84 | 73 | 7.6363 | 7.8311 | 7.8311 | 7.6363 | 7.8311
84 | 74 | 8.1999 | 11.1946 | 11.1946 | 8.1999 | 11.1946
84 | 75 | 7.1941 | 6.0947 | 6.0947 | 7.1941 | 6.0947
84 | 76 | 11.0479 | 8.3958 | 8.3958 | 11.0479 | 8.3958
84 | 77 | 8.0038 | 8.2574 | 8.2574 | 8.0038 | 8.2574
84 | 78 | 7.3543 | 13.4425 | 13.4425 | 7.3543 | 13.4425
84 | 79 | 11.0171 | 12.41 | 12.41 | 11.0171 | 12.41
84 | 80 | 7.5688 | 5.2942 | 5.2942 | 7.5688 | 5.2942
84 | 81 | 11.9092 | 4.8304 | 4.8304 | 11.9092 | 4.8304
84 | 82 | 10.5596 | 5.7276 | 5.7276 | 10.5596 | 5.7276
84 | 83 | 7.8898 | 5.3525 | 5.3525 | 7.8898 | 5.3525
84 | 84 | 8.8609 | 6.7101 | 6.7101 | 8.8609 | 6.7101
84 | 85 | 6.51 | 12.236 | 12.236 | 6.51 | 12.236
84 | 86 | 10.6978 | 9.4057 | 9.4057 | 10.6978 | 9.4057
84 | 87 | 9.7158 | 7.9453 | 7.9453 | 9.7158 | 7.9453
84 | 88 | 8.8169 | 7.6735 | 7.6735 | 8.8169 | 7.6735
84 | 89 | 7.9007 | 7.9038 | 7.9038 | 7.9007 | 7.9038
84 | 90 | 7.0277 | 8.9572 | 8.9572 | 7.0277 | 8.9572
84 | 91 | 10.0317 | 9.9133 | 9.9133 | 10.0317 | 9.9133
84 | 92 | 6.5772 | 7.8293 | 7.8293 | 6.5772 | 7.8293
84 | 93 | 9.7098 | 9.7774 | 9.7774 | 9.7098 | 9.7774
84 | 94 | 7.7126 | 7.1348 | 7.1348 | 7.7126 | 7.1348
84 | 95 | 8.651 | 8.149 | 8.149 | 8.651 | 8.149
84 | 96 | 9.5404 | 5.1958 | 5.1958 | 9.5404 | 5.1958
84 | 97 | 7.1029 | 9.0273 | 9.0273 | 7.1029 | 9.0273
84 | 98 | 8.3122 | 10.3531 | 10.3531 | 8.3122 | 10.3531
84 | 99 | 8.3066 | 8.0202 | 8.0202 | 8.3066 | 8.0202
84 | 100 | 9.6099 | 4.6671 | 4.6671 | 9.6099 | 4.6671
85 | 1 | 10.7519 | 7.5808 | 7.5808 | 10.7519 | 7.5808
85 | 2 | 11.8684 | 15.4647 | 15.4647 | 11.8684 | 15.4647
85 | 3 | 8.6976 | 13.4212 | 13.4212 | 8.6976 | 13.4212
85 | 4 | 12.5496 | 11.323 | 11.323 | 12.5496 | 11.323
85 | 5 | 6.8323 | 9.6505 | 9.6505 | 6.8323 | 9.6505
85 | 6 | 8.7855 | 11.6763 | 11.6763 | 8.7855 | 11.6763
85 | 7 | 9.3378 | 6.3706 | 6.3706 | 9.3378 | 6.3706
85 | 8 | 8.583 | 10.8413 | 10.8413 | 8.583 | 10.8413
85 | 9 | 12.8011 | 12.1369 | 12.1369 | 12.8011 | 12.1369
85 | 10 | 10.7186 | 8.1322 | 8.1322 | 10.7186 | 8.1322
85 | 11 | 12.5053 | 7.9347 | 7.9347 | 12.5053 | 7.9347
85 | 12 | 10.2514 | 11.0323 | 11.0323 | 10.2514 | 11.0323
85 | 13 | 15.257 | 7.9262 | 7.9262 | 15.257 | 7.9262
85 | 14 | 8.7456 | 9.4224 | 9.4224 | 8.7456 | 9.4224
85 | 15 | 6.0846 | 12.7099 | 12.7099 | 6.0846 | 12.7099
85 | 16 | 9.0512 | 8.2115 | 8.2115 | 9.0512 | 8.2115
85 | 17 | 12.1893 | 12.8899 | 12.8899 | 12.1893 | 12.8899
85 | 18 | 7.7451 | 6.6991 | 6.6991 | 7.7451 | 6.6991
85 | 19 | 9.8978 | 13.9211 | 13.9211 | 9.8978 | 13.9211
85 | 20 | 10.0173 | 7.8105 | 7.8105 | 10.0173 | 7.8105
85 | 21 | 7.163 | 10.4473 | 10.4473 | 7.163 | 10.4473
85 | 22 | 9.4907 | 7.3719 | 7.3719 | 9.4907 | 7.3719
85 | 23 | 10.802 | 12.066 | 12.066 | 10.802 | 12.066
85 | 24 | 8.5766 | 15.2603 | 15.2603 | 8.5766 | 15.2603
85 | 25 | 14.1272 | 8.3368 | 8.3368 | 14.1272 | 8.3368
85 | 26 | 11.597 | 12.5458 | 12.5458 | 11.597 | 12.5458
85 | 27 | 8.4812 | 14.4761 | 14.4761 | 8.4812 | 14.4761
85 | 28 | 11.0735 | 15.2568 | 15.2568 | 11.0735 | 15.2568
85 | 29 | 12.457 | 11.3859 | 11.3859 | 12.457 | 11.3859
85 | 30 | 6.8054 | 10.9265 | 10.9265 | 6.8054 | 10.9265
85 | 31 | 7.7876 | 12.6596 | 12.6596 | 7.7876 | 12.6596
85 | 32 | 6.3117 | 13.3281 | 13.3281 | 6.3117 | 13.3281
85 | 33 | 6.6988 | 9.5584 | 9.5584 | 6.6988 | 9.5584
85 | 34 | 10.7243 | 8.7421 | 8.7421 | 10.7243 | 8.7421
85 | 35 | 12.844 | 9.8024 | 9.8024 | 12.844 | 9.8024
85 | 36 | 11.943 | 13.175 | 13.175 | 11.943 | 13.175
85 | 37 | 9.5582 | 9.2295 | 9.2295 | 9.5582 | 9.2295
85 | 38 | 8.9253 | 11.0577 | 11.0577 | 8.9253 | 11.0577
85 | 39 | 10.8308 | 12.1993 | 12.1993 | 10.8308 | 12.1993
85 | 40 | 11.7978 | 12.1555 | 12.1555 | 11.7978 | 12.1555
85 | 41 | 8.3955 | 13.4765 | 13.4765 | 8.3955 | 13.4765
85 | 42 | 8.1921 | 10.7535 | 10.7535 | 8.1921 | 10.7535
85 | 43 | 9.4403 | 13.1269 | 13.1269 | 9.4403 | 13.1269
85 | 44 | 7.3578 | 10.7163 | 10.7163 | 7.3578 | 10.7163
85 | 45 | 7.681 | 9.9309 | 9.9309 | 7.681 | 9.9309
85 | 46 | 7.1041 | 8.6406 | 8.6406 | 7.1041 | 8.6406
85 | 47 | 7.9188 | 12.5692 | 12.5692 | 7.9188 | 12.5692
85 | 48 | 8.9978 | 13.1407 | 13.1407 | 8.9978 | 13.1407
85 | 49 | 8.3384 | 13.0319 | 13.0319 | 8.3384 | 13.0319
85 | 50 | 10.3648 | 10.2287 | 10.2287 | 10.3648 | 10.2287
85 | 51 | 12.2468 | 10.7627 | 10.7627 | 12.2468 | 10.7627
85 | 52 | 9.8073 | 7.0469 | 7.0469 | 9.8073 | 7.0469
85 | 53 | 10.4996 | 12.834 | 12.834 | 10.4996 | 12.834
85 | 54 | 9.9859 | 10.2231 | 10.2231 | 9.9859 | 10.2231
85 | 55 | 8.3124 | 10.7181 | 10.7181 | 8.3124 | 10.7181
85 | 56 | 10.1318 | 5.0428 | 5.0428 | 10.1318 | 5.0428
85 | 57 | 10.4633 | 7.7964 | 7.7964 | 10.4633 | 7.7964
85 | 58 | 10.7286 | 12.7339 | 12.7339 | 10.7286 | 12.7339
85 | 59 | 7.1101 | 9.9079 | 9.9079 | 7.1101 | 9.9079
85 | 60 | 9.6901 | 9.4269 | 9.4269 | 9.6901 | 9.4269
85 | 61 | 6.5052 | 9.1387 | 9.1387 | 6.5052 | 9.1387
85 | 62 | 9.863 | 13.327 | 13.327 | 9.863 | 13.327
85 | 63 | 10.5599 | 14.07 | 14.07 | 10.5599 | 14.07
85 | 64 | 13.1216 | 11.4452 | 11.4452 | 13.1216 | 11.4452
85 | 65 | 14.0021 | 11.5221 | 11.5221 | 14.0021 | 11.5221
85 | 66 | 9.8138 | 6.1887 | 6.1887 | 9.8138 | 6.1887
85 | 67 | 9.1856 | 12.1263 | 12.1263 | 9.1856 | 12.1263
85 | 68 | 9.5032 | 10.656 | 10.656 | 9.5032 | 10.656
85 | 69 | 11.8953 | 13.9074 | 13.9074 | 11.8953 | 13.9074
85 | 70 | 9.7682 | 10.5798 | 10.5798 | 9.7682 | 10.5798
85 | 71 | 8.9358 | 12.6993 | 12.6993 | 8.9358 | 12.6993
85 | 72 | 6.5032 | 15.1889 | 15.1889 | 6.5032 | 15.1889
85 | 73 | 9.5753 | 11.7624 | 11.7624 | 9.5753 | 11.7624
85 | 74 | 10.1499 | 10.4628 | 10.4628 | 10.1499 | 10.4628
85 | 75 | 13.4651 | 12.9613 | 12.9613 | 13.4651 | 12.9613
85 | 76 | 8.2732 | 10.0404 | 10.0404 | 8.2732 | 10.0404
85 | 77 | 13.7029 | 11.7607 | 11.7607 | 13.7029 | 11.7607
85 | 78 | 13.9056 | 11.5923 | 11.5923 | 13.9056 | 11.5923
85 | 79 | 6.9792 | 12.0052 | 12.0052 | 6.9792 | 12.0052
85 | 80 | 9.8783 | 10.181 | 10.181 | 9.8783 | 10.181
85 | 81 | 9.4215 | 14.3685 | 14.3685 | 9.4215 | 14.3685
85 | 82 | 9.6828 | 9.5805 | 9.5805 | 9.6828 | 9.5805
85 | 83 | 5.7163 | 5.2234 | 5.2234 | 5.7163 | 5.2234
85 | 84 | 8.4332 | 12.182 | 12.182 | 8.4332 | 12.182
85 | 85 | 12.2881 | 11.646 | 11.646 | 12.2881 | 11.646
85 | 86 | 10.8571 | 10.1297 | 10.1297 | 10.8571 | 10.1297
85 | 87 | 7.0744 | 8.9151 | 8.9151 | 7.0744 | 8.9151
85 | 88 | 10.1006 | 7.2952 | 7.2952 | 10.1006 | 7.2952
85 | 89 | 11.5363 | 11.694 | 11.694 | 11.5363 | 11.694
85 | 90 | 8.8611 | 8.132 | 8.132 | 8.8611 | 8.132
85 | 91 | 7.7521 | 14.2792 | 14.2792 | 7.7521 | 14.2792
85 | 92 | 10.5629 | 13.5548 | 13.5548 | 10.5629 | 13.5548
85 | 93 | 10.2087 | 9.2378 | 9.2378 | 10.2087 | 9.2378
85 | 94 | 9.7982 | 13.9224 | 13.9224 | 9.7982 | 13.9224
85 | 95 | 6.9888 | 9.6304 | 9.6304 | 6.9888 | 9.6304
85 | 96 | 5.9487 | 11.2636 | 11.2636 | 5.9487 | 11.2636
85 | 97 | 5.7411 | 6.2718 | 6.2718 | 5.7411 | 6.2718
85 | 98 | 11.8149 | 11.661 | 11.661 | 11.8149 | 11.661
85 | 99 | 8.0654 | 12.6174 | 12.6174 | 8.0654 | 12.6174
85 | 100 | 11.8025 | 13.5589 | 13.5589 | 11.8025 | 13.5589
86 | 1 | 11.5022 | 14.536 | 14.536 | 11.5022 | 14.536
86 | 2 | 11.0437 | 13.3871 | 13.3871 | 11.0437 | 13.3871
86 | 3 | 11.2596 | 12.9864 | 12.9864 | 11.2596 | 12.9864
86 | 4 | 12.5608 | 11.7335 | 11.7335 | 12.5608 | 11.7335
86 | 5 | 12.8487 | 10.1301 | 10.1301 | 12.8487 | 10.1301
86 | 6 | 12.1247 | 12.2226 | 12.2226 | 12.1247 | 12.2226
86 | 7 | 10.2566 | 10.1867 | 10.1867 | 10.2566 | 10.1867
86 | 8 | 10.4073 | 13.3472 | 13.3472 | 10.4073 | 13.3472
86 | 9 | 4.8907 | 7.2283 | 7.2283 | 4.8907 | 7.2283
86 | 10 | 9.0167 | 10.6383 | 10.6383 | 9.0167 | 10.6383
86 | 11 | 12.034 | 13.1367 | 13.1367 | 12.034 | 13.1367
86 | 12 | 9.8194 | 14.4653 | 14.4653 | 9.8194 | 14.4653
86 | 13 | 12.2691 | 10.8964 | 10.8964 | 12.2691 | 10.8964
86 | 14 | 11.1939 | 8.0756 | 8.0756 | 11.1939 | 8.0756
86 | 15 | 7.7812 | 9.46 | 9.46 | 7.7812 | 9.46
86 | 16 | 15.0596 | 12.8917 | 12.8917 | 15.0596 | 12.8917
86 | 17 | 14.1055 | 8.2113 | 8.2113 | 14.1055 | 8.2113
86 | 18 | 11.0229 | 12.201 | 12.201 | 11.0229 | 12.201
86 | 19 | 7.2904 | 12.6025 | 12.6025 | 7.2904 | 12.6025
86 | 20 | 8.8738 | 8.5839 | 8.5839 | 8.8738 | 8.5839
86 | 21 | 8.6759 | 10.61 | 10.61 | 8.6759 | 10.61
86 | 22 | 8.1339 | 6.2947 | 6.2947 | 8.1339 | 6.2947
86 | 23 | 12.0404 | 8.2414 | 8.2414 | 12.0404 | 8.2414
86 | 24 | 8.6408 | 11.6896 | 11.6896 | 8.6408 | 11.6896
86 | 25 | 10.289 | 9.6324 | 9.6324 | 10.289 | 9.6324
86 | 26 | 11.5038 | 11.8063 | 11.8063 | 11.5038 | 11.8063
86 | 27 | 11.8011 | 14.2493 | 14.2493 | 11.8011 | 14.2493
86 | 28 | 5.907 | 9.1304 | 9.1304 | 5.907 | 9.1304
86 | 29 | 10.6124 | 10.8782 | 10.8782 | 10.6124 | 10.8782
86 | 30 | 7.938 | 8.8878 | 8.8878 | 7.938 | 8.8878
86 | 31 | 8.3884 | 8.8265 | 8.8265 | 8.3884 | 8.8265
86 | 32 | 13.9181 | 12.8068 | 12.8068 | 13.9181 | 12.8068
86 | 33 | 7.2536 | 11.7788 | 11.7788 | 7.2536 | 11.7788
86 | 34 | 12.1361 | 8.1865 | 8.1865 | 12.1361 | 8.1865
86 | 35 | 8.9807 | 9.5304 | 9.5304 | 8.9807 | 9.5304
86 | 36 | 7.8036 | 11.1786 | 11.1786 | 7.8036 | 11.1786
86 | 37 | 7.1067 | 6.4614 | 6.4614 | 7.1067 | 6.4614
86 | 38 | 14.2516 | 12.1505 | 12.1505 | 14.2516 | 12.1505
86 | 39 | 11.0348 | 12.8126 | 12.8126 | 11.0348 | 12.8126
86 | 40 | 12.1581 | 8.6805 | 8.6805 | 12.1581 | 8.6805
86 | 41 | 10.7868 | 9.053 | 9.053 | 10.7868 | 9.053
86 | 42 | 8.931 | 13.0265 | 13.0265 | 8.931 | 13.0265
86 | 43 | 10.0495 | 7.2447 | 7.2447 | 10.0495 | 7.2447
86 | 44 | 13.604 | 10.1897 | 10.1897 | 13.604 | 10.1897
86 | 45 | 10.8417 | 10.5905 | 10.5905 | 10.8417 | 10.5905
86 | 46 | 9.1899 | 11.115 | 11.115 | 9.1899 | 11.115
86 | 47 | 14.164 | 11.0646 | 11.0646 | 14.164 | 11.0646
86 | 48 | 8.7933 | 11.5022 | 11.5022 | 8.7933 | 11.5022
86 | 49 | 16.2995 | 8.6295 | 8.6295 | 16.2995 | 8.6295
86 | 50 | 8.5605 | 9.8952 | 9.8952 | 8.5605 | 9.8952
86 | 51 | 6.0464 | 12.1604 | 12.1604 | 6.0464 | 12.1604
86 | 52 | 9.8562 | 10.5019 | 10.5019 | 9.8562 | 10.5019
86 | 53 | 11.2295 | 11.2212 | 11.2212 | 11.2295 | 11.2212
86 | 54 | 11.2568 | 8.2305 | 8.2305 | 11.2568 | 8.2305
86 | 55 | 10.3603 | 8.8925 | 8.8925 | 10.3603 | 8.8925
86 | 56 | 9.8127 | 10.1416 | 10.1416 | 9.8127 | 10.1416
86 | 57 | 9.4239 | 8.0125 | 8.0125 | 9.4239 | 8.0125
86 | 58 | 9.0073 | 11.2654 | 11.2654 | 9.0073 | 11.2654
86 | 59 | 10.5291 | 13.937 | 13.937 | 10.5291 | 13.937
86 | 60 | 8.0533 | 12.7645 | 12.7645 | 8.0533 | 12.7645
86 | 61 | 9.2932 | 10.8476 | 10.8476 | 9.2932 | 10.8476
86 | 62 | 8.7613 | 10.0991 | 10.0991 | 8.7613 | 10.0991
86 | 63 | 9.911 | 10.9148 | 10.9148 | 9.911 | 10.9148
86 | 64 | 9.8987 | 11.0221 | 11.0221 | 9.8987 | 11.0221
86 | 65 | 10.8492 | 9.0982 | 9.0982 | 10.8492 | 9.0982
86 | 66 | 10.2155 | 10.1262 | 10.1262 | 10.2155 | 10.1262
86 | 67 | 10.9731 | 13.5835 | 13.5835 | 10.9731 | 13.5835
86 | 68 | 9.9113 | 9.6981 | 9.6981 | 9.9113 | 9.6981
86 | 69 | 9.212 | 10.725 | 10.725 | 9.212 | 10.725
86 | 70 | 9.3111 | 10.9228 | 10.9228 | 9.3111 | 10.9228
86 | 71 | 11.4615 | 8.9569 | 8.9569 | 11.4615 | 8.9569
86 | 72 | 8.44 | 12.4901 | 12.4901 | 8.44 | 12.4901
86 | 73 | 9.388 | 12.1894 | 12.1894 | 9.388 | 12.1894
86 | 74 | 8.9558 | 11.9084 | 11.9084 | 8.9558 | 11.9084
86 | 75 | 12.4841 | 10.595 | 10.595 | 12.4841 | 10.595
86 | 76 | 10.638 | 8.2755 | 8.2755 | 10.638 | 8.2755
86 | 77 | 11.8256 | 11.7207 | 11.7207 | 11.8256 | 11.7207
86 | 78 | 10.608 | 10.8976 | 10.8976 | 10.608 | 10.8976
86 | 79 | 13.382 | 15.9702 | 15.9702 | 13.382 | 15.9702
86 | 80 | 6.5609 | 11.0872 | 11.0872 | 6.5609 | 11.0872
86 | 81 | 10.7608 | 10.6179 | 10.6179 | 10.7608 | 10.6179
86 | 82 | 7.9667 | 10.2009 | 10.2009 | 7.9667 | 10.2009
86 | 83 | 11.8811 | 12.2687 | 12.2687 | 11.8811 | 12.2687
86 | 84 | 10.531 | 10.0436 | 10.0436 | 10.531 | 10.0436
86 | 85 | 9.6501 | 10.9028 | 10.9028 | 9.6501 | 10.9028
86 | 86 | 16.1347 | 13.3093 | 13.3093 | 16.1347 | 13.3093
86 | 87 | 11.2276 | 10.2676 | 10.2676 | 11.2276 | 10.2676
86 | 88 | 10.1867 | 10.9846 | 10.9846 | 10.1867 | 10.9846
86 | 89 | 11.1021 | 9.3344 | 9.3344 | 11.1021 | 9.3344
86 | 90 | 8.4522 | 8.1904 | 8.1904 | 8.4522 | 8.1904
86 | 91 | 9.6651 | 11.4708 | 11.4708 | 9.6651 | 11.4708
86 | 92 | 13.2878 | 9.7451 | 9.7451 | 13.2878 | 9.7451
86 | 93 | 10.6782 | 12.1887 | 12.1887 | 10.6782 | 12.1887
86 | 94 | 10.777 | 10.9385 | 10.9385 | 10.777 | 10.9385
86 | 95 | 10.6847 | 13.1607 | 13.1607 | 10.6847 | 13.1607
86 | 96 | 9.4598 | 11.2038 | 11.2038 | 9.4598 | 11.2038
86 | 97 | 8.0729 | 9.8734 | 9.8734 | 8.0729 | 9.8734
86 | 98 | 4.9546 | 12.4231 | 12.4231 | 4.9546 | 12.4231
86 | 99 | 9.693 | 10.9091 | 10.9091 | 9.693 | 10.9091
86 | 100 | 10.5436 | 9.0006 | 9.0006 | 10.5436 | 9.0006
87 | 1 | 8.3806 | 9.5619 | 9.5619 | 8.3806 | 9.5619
87 | 2 | 12.1268 | 13.5212 | 13.5212 | 12.1268 | 13.5212
87 | 3 | 8.0725 | 9.9094 | 9.9094 | 8.0725 | 9.9094
87 | 4 | 11.0368 | 10.2845 | 10.2845 | 11.0368 | 10.2845
87 | 5 | 10.7732 | 10.5503 | 10.5503 | 10.7732 | 10.5503
87 | 6 | 8.6477 | 5.8826 | 5.8826 | 8.6477 | 5.8826
87 | 7 | 6.1718 | 9.3853 | 9.3853 | 6.1718 | 9.3853
87 | 8 | 10.8533 | 10.0634 | 10.0634 | 10.8533 | 10.0634
87 | 9 | 7.0876 | 6.5365 | 6.5365 | 7.0876 | 6.5365
87 | 10 | 10.3113 | 11.6198 | 11.6198 | 10.3113 | 11.6198
87 | 11 | 11.7119 | 9.6133 | 9.6133 | 11.7119 | 9.6133
87 | 12 | 8.3206 | 11.3897 | 11.3897 | 8.3206 | 11.3897
87 | 13 | 10.7931 | 12.7908 | 12.7908 | 10.7931 | 12.7908
87 | 14 | 10.9703 | 10.0506 | 10.0506 | 10.9703 | 10.0506
87 | 15 | 13.3759 | 8.7092 | 8.7092 | 13.3759 | 8.7092
87 | 16 | 9.4447 | 10.1829 | 10.1829 | 9.4447 | 10.1829
87 | 17 | 7.4754 | 11.2814 | 11.2814 | 7.4754 | 11.2814
87 | 18 | 10.8304 | 7.3798 | 7.3798 | 10.8304 | 7.3798
87 | 19 | 9.6111 | 17.1582 | 17.1582 | 9.6111 | 17.1582
87 | 20 | 9.732 | 9.8166 | 9.8166 | 9.732 | 9.8166
87 | 21 | 5.7516 | 13.4138 | 13.4138 | 5.7516 | 13.4138
87 | 22 | 10.8932 | 8.5466 | 8.5466 | 10.8932 | 8.5466
87 | 23 | 9.4978 | 13.0689 | 13.0689 | 9.4978 | 13.0689
87 | 24 | 11.3193 | 11.8041 | 11.8041 | 11.3193 | 11.8041
87 | 25 | 14.1816 | 6.9892 | 6.9892 | 14.1816 | 6.9892
87 | 26 | 8.8521 | 8.3118 | 8.3118 | 8.8521 | 8.3118
87 | 27 | 8.6243 | 6.8136 | 6.8136 | 8.6243 | 6.8136
87 | 28 | 11.0692 | 11.6878 | 11.6878 | 11.0692 | 11.6878
87 | 29 | 9.1968 | 12.2238 | 12.2238 | 9.1968 | 12.2238
87 | 30 | 9.4565 | 11.0302 | 11.0302 | 9.4565 | 11.0302
87 | 31 | 10.9358 | 9.3696 | 9.3696 | 10.9358 | 9.3696
87 | 32 | 12.6662 | 9.7614 | 9.7614 | 12.6662 | 9.7614
87 | 33 | 7.7144 | 3.8315 | 3.8315 | 7.7144 | 3.8315
87 | 34 | 12.3756 | 12.4412 | 12.4412 | 12.3756 | 12.4412
87 | 35 | 8.9624 | 10.2973 | 10.2973 | 8.9624 | 10.2973
87 | 36 | 10.2965 | 13.1155 | 13.1155 | 10.2965 | 13.1155
87 | 37 | 10.6467 | 10.2013 | 10.2013 | 10.6467 | 10.2013
87 | 38 | 13.9502 | 7.4726 | 7.4726 | 13.9502 | 7.4726
87 | 39 | 11.9423 | 9.1771 | 9.1771 | 11.9423 | 9.1771
87 | 40 | 11.1458 | 9.5021 | 9.5021 | 11.1458 | 9.5021
87 | 41 | 12.0453 | 12.1223 | 12.1223 | 12.0453 | 12.1223
87 | 42 | 12.3975 | 13.1106 | 13.1106 | 12.3975 | 13.1106
87 | 43 | 13.4418 | 10.772 | 10.772 | 13.4418 | 10.772
87 | 44 | 11.3234 | 10.3742 | 10.3742 | 11.3234 | 10.3742
87 | 45 | 11.9729 | 8.7398 | 8.7398 | 11.9729 | 8.7398
87 | 46 | 7.6757 | 9.9788 | 9.9788 | 7.6757 | 9.9788
87 | 47 | 8.03 | 8.3939 | 8.3939 | 8.03 | 8.3939
87 | 48 | 10.8893 | 5.4395 | 5.4395 | 10.8893 | 5.4395
87 | 49 | 13.2018 | 3.2517 | 3.2517 | 13.2018 | 3.2517
87 | 50 | 10.6792 | 9.858 | 9.858 | 10.6792 | 9.858
87 | 51 | 11.1218 | 13.1679 | 13.1679 | 11.1218 | 13.1679
87 | 52 | 8.1055 | 11.5691 | 11.5691 | 8.1055 | 11.5691
87 | 53 | 11.9419 | 11.5798 | 11.5798 | 11.9419 | 11.5798
87 | 54 | 9.0867 | 9.6028 | 9.6028 | 9.0867 | 9.6028
87 | 55 | 11.2187 | 9.117 | 9.117 | 11.2187 | 9.117
87 | 56 | 10.0263 | 12.4487 | 12.4487 | 10.0263 | 12.4487
87 | 57 | 10.9448 | 11.1246 | 11.1246 | 10.9448 | 11.1246
87 | 58 | 10.7466 | 9.496 | 9.496 | 10.7466 | 9.496
87 | 59 | 7.5383 | 9.0547 | 9.0547 | 7.5383 | 9.0547
87 | 60 | 8.6873 | 10.0973 | 10.0973 | 8.6873 | 10.0973
87 | 61 | 9.0326 | 4.2333 | 4.2333 | 9.0326 | 4.2333
87 | 62 | 10.7051 | 13.2916 | 13.2916 | 10.7051 | 13.2916
87 | 63 | 6.7593 | 9.4296 | 9.4296 | 6.7593 | 9.4296
87 | 64 | 11.2107 | 13.5339 | 13.5339 | 11.2107 | 13.5339
87 | 65 | 9.1331 | 9.8242 | 9.8242 | 9.1331 | 9.8242
87 | 66 | 9.2878 | 8.3449 | 8.3449 | 9.2878 | 8.3449
87 | 67 | 10.9954 | 11.4898 | 11.4898 | 10.9954 | 11.4898
87 | 68 | 4.6024 | 11.9116 | 11.9116 | 4.6024 | 11.9116
87 | 69 | 9.7321 | 8.4965 | 8.4965 | 9.7321 | 8.4965
87 | 70 | 9.2806 | 11.6824 | 11.6824 | 9.2806 | 11.6824
87 | 71 | 6.095 | 14.4487 | 14.4487 | 6.095 | 14.4487
87 | 72 | 6.9213 | 7.7435 | 7.7435 | 6.9213 | 7.7435
87 | 73 | 13.2586 | 8.73 | 8.73 | 13.2586 | 8.73
87 | 74 | 8.7097 | 8.2686 | 8.2686 | 8.7097 | 8.2686
87 | 75 | 9.145 | 11.3778 | 11.3778 | 9.145 | 11.3778
87 | 76 | 7.7211 | 10.1389 | 10.1389 | 7.7211 | 10.1389
87 | 77 | 10.8715 | 8.3904 | 8.3904 | 10.8715 | 8.3904
87 | 78 | 4.697 | 11.8623 | 11.8623 | 4.697 | 11.8623
87 | 79 | 7.0545 | 12.1055 | 12.1055 | 7.0545 | 12.1055
87 | 80 | 12.4809 | 7.7316 | 7.7316 | 12.4809 | 7.7316
87 | 81 | 11.849 | 7.0432 | 7.0432 | 11.849 | 7.0432
87 | 82 | 10.3338 | 12.7088 | 12.7088 | 10.3338 | 12.7088
87 | 83 | 9.0826 | 8.1058 | 8.1058 | 9.0826 | 8.1058
87 | 84 | 13.0455 | 8.6622 | 8.6622 | 13.0455 | 8.6622
87 | 85 | 11.6235 | 8.5651 | 8.5651 | 11.6235 | 8.5651
87 | 86 | 10.1924 | 10.8776 | 10.8776 | 10.1924 | 10.8776
87 | 87 | 8.4995 | 12.0507 | 12.0507 | 8.4995 | 12.0507
87 | 88 | 11.2039 | 9.042 | 9.042 | 11.2039 | 9.042
87 | 89 | 9.6777 | 10.3586 | 10.3586 | 9.6777 | 10.3586
87 | 90 | 8.1611 | 10.3669 | 10.3669 | 8.1611 | 10.3669
87 | 91 | 7.1962 | 11.8472 | 11.8472 | 7.1962 | 11.8472
87 | 92 | 7.7672 | 6.7314 | 6.7314 | 7.7672 | 6.7314
87 | 93 | 12.7975 | 11.4925 | 11.4925 | 12.7975 | 11.4925
87 | 94 | 8.5991 | 9.9684 | 9.9684 | 8.5991 | 9.9684
87 | 95 | 10.4484 | 10.8722 | 10.8722 | 10.4484 | 10.8722
87 | 96 | 8.9727 | 10.9297 | 10.9297 | 8.9727 | 10.9297
87 | 97 | 8.627 | 8.8086 | 8.8086 | 8.627 | 8.8086
87 | 98 | 11.6225 | 9.3568 | 9.3568 | 11.6225 | 9.3568
87 | 99 | 9.5325 | 10.9317 | 10.9317 | 9.5325 | 10.9317
87 | 100 | 12.2189 | 8.8372 | 8.8372 | 12.2189 | 8.8372
88 | 1 | 6.6934 | 10.997 | 10.997 | 6.6934 | 10.997
88 | 2 | 9.7624 | 11.6315 | 11.6315 | 9.7624 | 11.6315
88 | 3 | 6.6265 | 9.9949 | 9.9949 | 6.6265 | 9.9949
88 | 4 | 10.2801 | 8.9303 | 8.9303 | 10.2801 | 8.9303
88 | 5 | 9.2671 | 8.3095 | 8.3095 | 9.2671 | 8.3095
88 | 6 | 8.0723 | 9.437 | 9.437 | 8.0723 | 9.437
88 | 7 | 9.634 | 9.6986 | 9.6986 | 9.634 | 9.6986
88 | 8 | 9.6739 | 10.1172 | 10.1172 | 9.6739 | 10.1172
88 | 9 | 6.8904 | 10.6378 | 10.6378 | 6.8904 | 10.6378
88 | 10 | 9.4145 | 14.3284 | 14.3284 | 9.4145 | 14.3284
88 | 11 | 6.895 | 5.9017 | 5.9017 | 6.895 | 5.9017
88 | 12 | 8.2899 | 10.9569 | 10.9569 | 8.2899 | 10.9569
88 | 13 | 8.0845 | 8.4662 | 8.4662 | 8.0845 | 8.4662
88 | 14 | 13.147 | 8.785 | 8.785 | 13.147 | 8.785
88 | 15 | 8.5538 | 6.9145 | 6.9145 | 8.5538 | 6.9145
88 | 16 | 8.5823 | 7.42 | 7.42 | 8.5823 | 7.42
88 | 17 | 9.4575 | 9.3301 | 9.3301 | 9.4575 | 9.3301
88 | 18 | 8.1599 | 8.6208 | 8.6208 | 8.1599 | 8.6208
88 | 19 | 9.2698 | 12.4905 | 12.4905 | 9.2698 | 12.4905
88 | 20 | 6.1732 | 11.8233 | 11.8233 | 6.1732 | 11.8233
88 | 21 | 9.6632 | 11.0841 | 11.0841 | 9.6632 | 11.0841
88 | 22 | 13.114 | 9.9552 | 9.9552 | 13.114 | 9.9552
88 | 23 | 8.0778 | 11.0817 | 11.0817 | 8.0778 | 11.0817
88 | 24 | 7.4526 | 12.6336 | 12.6336 | 7.4526 | 12.6336
88 | 25 | 7.2928 | 8.829 | 8.829 | 7.2928 | 8.829
88 | 26 | 10.1548 | 9.0794 | 9.0794 | 10.1548 | 9.0794
88 | 27 | 10.3709 | 13.7841 | 13.7841 | 10.3709 | 13.7841
88 | 28 | 9.4487 | 6.8866 | 6.8866 | 9.4487 | 6.8866
88 | 29 | 9.2027 | 8.5617 | 8.5617 | 9.2027 | 8.5617
88 | 30 | 12.6061 | 8.1943 | 8.1943 | 12.6061 | 8.1943
88 | 31 | 8.3639 | 12.7906 | 12.7906 | 8.3639 | 12.7906
88 | 32 | 9.268 | 11.1109 | 11.1109 | 9.268 | 11.1109
88 | 33 | 9.925 | 7.9558 | 7.9558 | 9.925 | 7.9558
88 | 34 | 9.8993 | 10.4147 | 10.4147 | 9.8993 | 10.4147
88 | 35 | 11.6716 | 8.6234 | 8.6234 | 11.6716 | 8.6234
88 | 36 | 7.5861 | 11.8943 | 11.8943 | 7.5861 | 11.8943
88 | 37 | 6.8963 | 10.6609 | 10.6609 | 6.8963 | 10.6609
88 | 38 | 10.8459 | 14.783 | 14.783 | 10.8459 | 14.783
88 | 39 | 10.793 | 9.1572 | 9.1572 | 10.793 | 9.1572
88 | 40 | 10.8152 | 10.2227 | 10.2227 | 10.8152 | 10.2227
88 | 41 | 10.311 | 7.1672 | 7.1672 | 10.311 | 7.1672
88 | 42 | 10.3326 | 12.3293 | 12.3293 | 10.3326 | 12.3293
88 | 43 | 10.6388 | 9.9325 | 9.9325 | 10.6388 | 9.9325
88 | 44 | 7.398 | 10.7578 | 10.7578 | 7.398 | 10.7578
88 | 45 | 8.8911 | 9.8233 | 9.8233 | 8.8911 | 9.8233
88 | 46 | 8.8226 | 10.822 | 10.822 | 8.8226 | 10.822
88 | 47 | 10.0839 | 4.0492 | 4.0492 | 10.0839 | 4.0492
88 | 48 | 11.1248 | 8.6596 | 8.6596 | 11.1248 | 8.6596
88 | 49 | 7.8349 | 11.2792 | 11.2792 | 7.8349 | 11.2792
88 | 50 | 11.4813 | 9.227 | 9.227 | 11.4813 | 9.227
88 | 51 | 8.8986 | 8.7401 | 8.7401 | 8.8986 | 8.7401
88 | 52 | 8.2759 | 10.6488 | 10.6488 | 8.2759 | 10.6488
88 | 53 | 7.8692 | 8.728 | 8.728 | 7.8692 | 8.728
88 | 54 | 9.9228 | 10.5746 | 10.5746 | 9.9228 | 10.5746
88 | 55 | 8.5064 | 13.4239 | 13.4239 | 8.5064 | 13.4239
88 | 56 | 6.6495 | 8.1036 | 8.1036 | 6.6495 | 8.1036
88 | 57 | 11.6167 | 10.44 | 10.44 | 11.6167 | 10.44
88 | 58 | 8.0646 | 13.2897 | 13.2897 | 8.0646 | 13.2897
88 | 59 | 11.1619 | 7.9586 | 7.9586 | 11.1619 | 7.9586
88 | 60 | 10.0494 | 7.4254 | 7.4254 | 10.0494 | 7.4254
88 | 61 | 8.0044 | 10.9173 | 10.9173 | 8.0044 | 10.9173
88 | 62 | 9.3244 | 12.4578 | 12.4578 | 9.3244 | 12.4578
88 | 63 | 10.1828 | 12.2936 | 12.2936 | 10.1828 | 12.2936
88 | 64 | 8.8773 | 6.4744 | 6.4744 | 8.8773 | 6.4744
88 | 65 | 8.0368 | 11.425 | 11.425 | 8.0368 | 11.425
88 | 66 | 7.5362 | 12.5985 | 12.5985 | 7.5362 | 12.5985
88 | 67 | 8.8116 | 14.6566 | 14.6566 | 8.8116 | 14.6566
88 | 68 | 9.663 | 6.5924 | 6.5924 | 9.663 | 6.5924
88 | 69 | 7.3832 | 7.8234 | 7.8234 | 7.3832 | 7.8234
88 | 70 | 8.6128 | 8.4834 | 8.4834 | 8.6128 | 8.4834
88 | 71 | 6.2119 | 10.7247 | 10.7247 | 6.2119 | 10.7247
88 | 72 | 8.0794 | 12.9299 | 12.9299 | 8.0794 | 12.9299
88 | 73 | 11.6894 | 8.1667 | 8.1667 | 11.6894 | 8.1667
88 | 74 | 11.2076 | 8.5198 | 8.5198 | 11.2076 | 8.5198
88 | 75 | 8.5687 | 11.8265 | 11.8265 | 8.5687 | 11.8265
88 | 76 | 13.1 | 9.5074 | 9.5074 | 13.1 | 9.5074
88 | 77 | 7.18 | 13.0905 | 13.0905 | 7.18 | 13.0905
88 | 78 | 7.8161 | 14.275 | 14.275 | 7.8161 | 14.275
88 | 79 | 9.0087 | 12.2909 | 12.2909 | 9.0087 | 12.2909
88 | 80 | 7.3247 | 10.291 | 10.291 | 7.3247 | 10.291
88 | 81 | 10.3818 | 13.3427 | 13.3427 | 10.3818 | 13.3427
88 | 82 | 9.2205 | 14.082 | 14.082 | 9.2205 | 14.082
88 | 83 | 6.9927 | 9.5125 | 9.5125 | 6.9927 | 9.5125
88 | 84 | 8.9632 | 7.0969 | 7.0969 | 8.9632 | 7.0969
88 | 85 | 8.3734 | 10.2343 | 10.2343 | 8.3734 | 10.2343
88 | 86 | 8.3261 | 11.7811 | 11.7811 | 8.3261 | 11.7811
88 | 87 | 8.0205 | 12.4443 | 12.4443 | 8.0205 | 12.4443
88 | 88 | 5.8016 | 10.5824 | 10.5824 | 5.8016 | 10.5824
88 | 89 | 9.1921 | 11.9277 | 11.9277 | 9.1921 | 11.9277
88 | 90 | 3.2007 | 9.6217 | 9.6217 | 3.2007 | 9.6217
88 | 91 | 8.8213 | 11.0109 | 11.0109 | 8.8213 | 11.0109
88 | 92 | 11.5229 | 6.4174 | 6.4174 | 11.5229 | 6.4174
88 | 93 | 7.7499 | 11.5259 | 11.5259 | 7.7499 | 11.5259
88 | 94 | 7.0962 | 11.0219 | 11.0219 | 7.0962 | 11.0219
88 | 95 | 10.3087 | 11.9763 | 11.9763 | 10.3087 | 11.9763
88 | 96 | 9.8682 | 12.7522 | 12.7522 | 9.8682 | 12.7522
88 | 97 | 9.2158 | 11.5761 | 11.5761 | 9.2158 | 11.5761
88 | 98 | 7.5761 | 9.6758 | 9.6758 | 7.5761 | 9.6758
88 | 99 | 12.0282 | 8.0202 | 8.0202 | 12.0282 | 8.0202
88 | 100 | 8.2492 | 8.7193 | 8.7193 | 8.2492 | 8.7193
89 | 1 | 10.4592 | 5.555 | 5.555 | 10.4592 | 5.555
89 | 2 | 9.7519 | 9.0209 | 9.0209 | 9.7519 | 9.0209
89 | 3 | 8.2103 | 5.6217 | 5.6217 | 8.2103 | 5.6217
89 | 4 | 5.2917 | 8.6939 | 8.6939 | 5.2917 | 8.6939
89 | 5 | 7.9363 | 10.6143 | 10.6143 | 7.9363 | 10.6143
89 | 6 | 7.7321 | 9.9727 | 9.9727 | 7.7321 | 9.9727
89 | 7 | 6.5125 | 7.0928 | 7.0928 | 6.5125 | 7.0928
89 | 8 | 11.9851 | 8.3452 | 8.3452 | 11.9851 | 8.3452
89 | 9 | 7.5028 | 9.2945 | 9.2945 | 7.5028 | 9.2945
89 | 10 | 6.3501 | 5.7765 | 5.7765 | 6.3501 | 5.7765
89 | 11 | 8.9888 | 10.395 | 10.395 | 8.9888 | 10.395
89 | 12 | 12.5504 | 7.2717 | 7.2717 | 12.5504 | 7.2717
89 | 13 | 8.2373 | 12.106 | 12.106 | 8.2373 | 12.106
89 | 14 | 8.473 | 10.9725 | 10.9725 | 8.473 | 10.9725
89 | 15 | 7.2224 | 10.0254 | 10.0254 | 7.2224 | 10.0254
89 | 16 | 8.4387 | 8.9984 | 8.9984 | 8.4387 | 8.9984
89 | 17 | 7.6049 | 8.3183 | 8.3183 | 7.6049 | 8.3183
89 | 18 | 8.7569 | 9.7692 | 9.7692 | 8.7569 | 9.7692
89 | 19 | 7.1833 | 12.2376 | 12.2376 | 7.1833 | 12.2376
89 | 20 | 9.7087 | 9.1277 | 9.1277 | 9.7087 | 9.1277
89 | 21 | 7.3054 | 7.8335 | 7.8335 | 7.3054 | 7.8335
89 | 22 | 7.7117 | 10.528 | 10.528 | 7.7117 | 10.528
89 | 23 | 10.2551 | 9.1333 | 9.1333 | 10.2551 | 9.1333
89 | 24 | 8.4227 | 8.8982 | 8.8982 | 8.4227 | 8.8982
89 | 25 | 7.7305 | 6.3506 | 6.3506 | 7.7305 | 6.3506
89 | 26 | 7.6107 | 7.4311 | 7.4311 | 7.6107 | 7.4311
89 | 27 | 8.1266 | 9.6386 | 9.6386 | 8.1266 | 9.6386
89 | 28 | 12.6523 | 7.87 | 7.87 | 12.6523 | 7.87
89 | 29 | 10.1893 | 12.0039 | 12.0039 | 10.1893 | 12.0039
89 | 30 | 9.8517 | 6.5516 | 6.5516 | 9.8517 | 6.5516
89 | 31 | 8.9151 | 8.9753 | 8.9753 | 8.9151 | 8.9753
89 | 32 | 7.3286 | 8.1838 | 8.1838 | 7.3286 | 8.1838
89 | 33 | 7.5998 | 9.452 | 9.452 | 7.5998 | 9.452
89 | 34 | 10.3932 | 8.9924 | 8.9924 | 10.3932 | 8.9924
89 | 35 | 10.3275 | 8.6767 | 8.6767 | 10.3275 | 8.6767
89 | 36 | 6.8656 | 6.6891 | 6.6891 | 6.8656 | 6.6891
89 | 37 | 10.8226 | 7.8461 | 7.8461 | 10.8226 | 7.8461
89 | 38 | 7.1151 | 11.9469 | 11.9469 | 7.1151 | 11.9469
89 | 39 | 7.533 | 9.817 | 9.817 | 7.533 | 9.817
89 | 40 | 8.745 | 16.4157 | 16.4157 | 8.745 | 16.4157
89 | 41 | 8.472 | 8.009 | 8.009 | 8.472 | 8.009
89 | 42 | 6.0734 | 10.7985 | 10.7985 | 6.0734 | 10.7985
89 | 43 | 10.6972 | 5.92 | 5.92 | 10.6972 | 5.92
89 | 44 | 8.5163 | 6.2433 | 6.2433 | 8.5163 | 6.2433
89 | 45 | 7.2235 | 5.1963 | 5.1963 | 7.2235 | 5.1963
89 | 46 | 6.888 | 12.0717 | 12.0717 | 6.888 | 12.0717
89 | 47 | 8.497 | 10.3437 | 10.3437 | 8.497 | 10.3437
89 | 48 | 8.8533 | 13.0059 | 13.0059 | 8.8533 | 13.0059
89 | 49 | 9.4092 | 12.3503 | 12.3503 | 9.4092 | 12.3503
89 | 50 | 7.7274 | 16.9945 | 16.9945 | 7.7274 | 16.9945
89 | 51 | 7.189 | 8.6204 | 8.6204 | 7.189 | 8.6204
89 | 52 | 7.4655 | 3.5281 | 3.5281 | 7.4655 | 3.5281
89 | 53 | 11.0293 | 12.4208 | 12.4208 | 11.0293 | 12.4208
89 | 54 | 12.1697 | 5.9242 | 5.9242 | 12.1697 | 5.9242
89 | 55 | 10.6759 | 5.02 | 5.02 | 10.6759 | 5.02
89 | 56 | 10.309 | 8.26 | 8.26 | 10.309 | 8.26
89 | 57 | 10.3932 | 7.6441 | 7.6441 | 10.3932 | 7.6441
89 | 58 | 7.8544 | 10.0213 | 10.0213 | 7.8544 | 10.0213
89 | 59 | 5.8047 | 4.6655 | 4.6655 | 5.8047 | 4.6655
89 | 60 | 10.3106 | 10.9815 | 10.9815 | 10.3106 | 10.9815
89 | 61 | 9.9382 | 5.9843 | 5.9843 | 9.9382 | 5.9843
89 | 62 | 8.1939 | 15.305 | 15.305 | 8.1939 | 15.305
89 | 63 | 5.6952 | 10.4785 | 10.4785 | 5.6952 | 10.4785
89 | 64 | 10.2219 | 10.8254 | 10.8254 | 10.2219 | 10.8254
89 | 65 | 5.892 | 3.7315 | 3.7315 | 5.892 | 3.7315
89 | 66 | 11.3665 | 7.8285 | 7.8285 | 11.3665 | 7.8285
89 | 67 | 8.7793 | 10.3441 | 10.3441 | 8.7793 | 10.3441
89 | 68 | 11.1669 | 6.5961 | 6.5961 | 11.1669 | 6.5961
89 | 69 | 6.6404 | 6.8471 | 6.8471 | 6.6404 | 6.8471
89 | 70 | 8.9962 | 10.0966 | 10.0966 | 8.9962 | 10.0966
89 | 71 | 7.5092 | 9.8184 | 9.8184 | 7.5092 | 9.8184
89 | 72 | 9.382 | 10.2515 | 10.2515 | 9.382 | 10.2515
89 | 73 | 9.2251 | 12.8887 | 12.8887 | 9.2251 | 12.8887
89 | 74 | 10.2796 | 9.5638 | 9.5638 | 10.2796 | 9.5638
89 | 75 | 8.1804 | 10.5182 | 10.5182 | 8.1804 | 10.5182
89 | 76 | 7.2975 | 7.642 | 7.642 | 7.2975 | 7.642
89 | 77 | 7.8713 | 7.79 | 7.79 | 7.8713 | 7.79
89 | 78 | 13.7126 | 7.0818 | 7.0818 | 13.7126 | 7.0818
89 | 79 | 9.6324 | 5.523 | 5.523 | 9.6324 | 5.523
89 | 80 | 7.6842 | 9.0961 | 9.0961 | 7.6842 | 9.0961
89 | 81 | 8.5905 | 8.7304 | 8.7304 | 8.5905 | 8.7304
89 | 82 | 8.3368 | 8.067 | 8.067 | 8.3368 | 8.067
89 | 83 | 9.9654 | 10.2053 | 10.2053 | 9.9654 | 10.2053
89 | 84 | 3.8788 | 11.6515 | 11.6515 | 3.8788 | 11.6515
89 | 85 | 11.3396 | 10.9877 | 10.9877 | 11.3396 | 10.9877
89 | 86 | 8.3254 | 9.2755 | 9.2755 | 8.3254 | 9.2755
89 | 87 | 8.7908 | 13.0045 | 13.0045 | 8.7908 | 13.0045
89 | 88 | 7.9882 | 10.2912 | 10.2912 | 7.9882 | 10.2912
89 | 89 | 9.2038 | 12.5431 | 12.5431 | 9.2038 | 12.5431
89 | 90 | 8.7193 | 8.9129 | 8.9129 | 8.7193 | 8.9129
89 | 91 | 7.9325 | 8.4595 | 8.4595 | 7.9325 | 8.4595
89 | 92 | 7.7522 | 8.7834 | 8.7834 | 7.7522 | 8.7834
89 | 93 | 7.5698 | 7.8991 | 7.8991 | 7.5698 | 7.8991
89 | 94 | 8.3421 | 10.837 | 10.837 | 8.3421 | 10.837
89 | 95 | 8.7402 | 12.7064 | 12.7064 | 8.7402 | 12.7064
89 | 96 | 5.945 | 9.0436 | 9.0436 | 5.945 | 9.0436
89 | 97 | 11.8239 | 8.9338 | 8.9338 | 11.8239 | 8.9338
89 | 98 | 10.4866 | 9.2604 | 9.2604 | 10.4866 | 9.2604
89 | 99 | 9.3086 | 8.7297 | 8.7297 | 9.3086 | 8.7297
89 | 100 | 4.7044 | 10.1483 | 10.1483 | 4.7044 | 10.1483
90 | 1 | 9.9528 | 7.6074 | 7.6074 | 9.9528 | 7.6074
90 | 2 | 10.859 | 9.2237 | 9.2237 | 10.859 | 9.2237
90 | 3 | 12.7742 | 9.0795 | 9.0795 | 12.7742 | 9.0795
90 | 4 | 7.1133 | 6.1453 | 6.1453 | 7.1133 | 6.1453
90 | 5 | 9.5882 | 13.0638 | 13.0638 | 9.5882 | 13.0638
90 | 6 | 8.6123 | 11.2626 | 11.2626 | 8.6123 | 11.2626
90 | 7 | 10.5494 | 11.5133 | 11.5133 | 10.5494 | 11.5133
90 | 8 | 9.5302 | 10.2765 | 10.2765 | 9.5302 | 10.2765
90 | 9 | 8.5666 | 8.9895 | 8.9895 | 8.5666 | 8.9895
90 | 10 | 12.845 | 12.7742 | 12.7742 | 12.845 | 12.7742
90 | 11 | 8.2591 | 11.6056 | 11.6056 | 8.2591 | 11.6056
90 | 12 | 6.3571 | 11.4946 | 11.4946 | 6.3571 | 11.4946
90 | 13 | 9.7685 | 11.3863 | 11.3863 | 9.7685 | 11.3863
90 | 14 | 8.9334 | 11.1144 | 11.1144 | 8.9334 | 11.1144
90 | 15 | 10.0626 | 10.3835 | 10.3835 | 10.0626 | 10.3835
90 | 16 | 10.6245 | 7.6449 | 7.6449 | 10.6245 | 7.6449
90 | 17 | 10.1427 | 6.1747 | 6.1747 | 10.1427 | 6.1747
90 | 18 | 10.7637 | 12.1707 | 12.1707 | 10.7637 | 12.1707
90 | 19 | 9.0587 | 14.0593 | 14.0593 | 9.0587 | 14.0593
90 | 20 | 10.1557 | 9.0556 | 9.0556 | 10.1557 | 9.0556
90 | 21 | 8.5398 | 9.8365 | 9.8365 | 8.5398 | 9.8365
90 | 22 | 9.8539 | 10.6229 | 10.6229 | 9.8539 | 10.6229
90 | 23 | 8.5583 | 15.1512 | 15.1512 | 8.5583 | 15.1512
90 | 24 | 10.1146 | 13.33 | 13.33 | 10.1146 | 13.33
90 | 25 | 10.1565 | 8.7219 | 8.7219 | 10.1565 | 8.7219
90 | 26 | 5.9544 | 8.4285 | 8.4285 | 5.9544 | 8.4285
90 | 27 | 11.8181 | 6.8363 | 6.8363 | 11.8181 | 6.8363
90 | 28 | 9.6845 | 8.6164 | 8.6164 | 9.6845 | 8.6164
90 | 29 | 9.758 | 12.2138 | 12.2138 | 9.758 | 12.2138
90 | 30 | 8.8371 | 14.0713 | 14.0713 | 8.8371 | 14.0713
90 | 31 | 11.399 | 10.8692 | 10.8692 | 11.399 | 10.8692
90 | 32 | 8.6074 | 7.0721 | 7.0721 | 8.6074 | 7.0721
90 | 33 | 12.0968 | 9.9056 | 9.9056 | 12.0968 | 9.9056
90 | 34 | 8.1513 | 7.4903 | 7.4903 | 8.1513 | 7.4903
90 | 35 | 9.0333 | 13.8877 | 13.8877 | 9.0333 | 13.8877
90 | 36 | 10.0026 | 8.1529 | 8.1529 | 10.0026 | 8.1529
90 | 37 | 11.8877 | 13.1507 | 13.1507 | 11.8877 | 13.1507
90 | 38 | 6.8884 | 9.9248 | 9.9248 | 6.8884 | 9.9248
90 | 39 | 6.9869 | 9.5694 | 9.5694 | 6.9869 | 9.5694
90 | 40 | 9.866 | 9.4688 | 9.4688 | 9.866 | 9.4688
90 | 41 | 8.9085 | 11.6286 | 11.6286 | 8.9085 | 11.6286
90 | 42 | 13.1166 | 7.2473 | 7.2473 | 13.1166 | 7.2473
90 | 43 | 10.2711 | 8.1199 | 8.1199 | 10.2711 | 8.1199
90 | 44 | 8.1026 | 6.9216 | 6.9216 | 8.1026 | 6.9216
90 | 45 | 7.4083 | 11.9089 | 11.9089 | 7.4083 | 11.9089
90 | 46 | 8.9038 | 9.3967 | 9.3967 | 8.9038 | 9.3967
90 | 47 | 10.0316 | 13.8389 | 13.8389 | 10.0316 | 13.8389
90 | 48 | 10.8566 | 9.7891 | 9.7891 | 10.8566 | 9.7891
90 | 49 | 9.4337 | 9.777 | 9.777 | 9.4337 | 9.777
90 | 50 | 9.5941 | 8.7616 | 8.7616 | 9.5941 | 8.7616
90 | 51 | 8.699 | 8.1935 | 8.1935 | 8.699 | 8.1935
90 | 52 | 10.3336 | 8.5751 | 8.5751 | 10.3336 | 8.5751
90 | 53 | 9.4111 | 7.9638 | 7.9638 | 9.4111 | 7.9638
90 | 54 | 11.9799 | 10.0999 | 10.0999 | 11.9799 | 10.0999
90 | 55 | 6.3284 | 8.2792 | 8.2792 | 6.3284 | 8.2792
90 | 56 | 10.1462 | 12.8886 | 12.8886 | 10.1462 | 12.8886
90 | 57 | 11.1879 | 11.6528 | 11.6528 | 11.1879 | 11.6528
90 | 58 | 11.9614 | 10.6632 | 10.6632 | 11.9614 | 10.6632
90 | 59 | 9.9676 | 5.1138 | 5.1138 | 9.9676 | 5.1138
90 | 60 | 6.5585 | 9.791 | 9.791 | 6.5585 | 9.791
90 | 61 | 7.4941 | 11.1312 | 11.1312 | 7.4941 | 11.1312
90 | 62 | 9.2814 | 13.2 | 13.2 | 9.2814 | 13.2
90 | 63 | 9.9547 | 9.5246 | 9.5246 | 9.9547 | 9.5246
90 | 64 | 8.3495 | 10.6303 | 10.6303 | 8.3495 | 10.6303
90 | 65 | 13.8937 | 7.1116 | 7.1116 | 13.8937 | 7.1116
90 | 66 | 8.1482 | 9.407 | 9.407 | 8.1482 | 9.407
90 | 67 | 5.3965 | 12.0118 | 12.0118 | 5.3965 | 12.0118
90 | 68 | 11.0153 | 13.0886 | 13.0886 | 11.0153 | 13.0886
90 | 69 | 9.8067 | 8.4518 | 8.4518 | 9.8067 | 8.4518
90 | 70 | 4.9914 | 10.9222 | 10.9222 | 4.9914 | 10.9222
90 | 71 | 11.7258 | 8.8501 | 8.8501 | 11.7258 | 8.8501
90 | 72 | 11.4781 | 12.7908 | 12.7908 | 11.4781 | 12.7908
90 | 73 | 13.109 | 9.435 | 9.435 | 13.109 | 9.435
90 | 74 | 8.7891 | 10.5322 | 10.5322 | 8.7891 | 10.5322
90 | 75 | 12.6167 | 9.6451 | 9.6451 | 12.6167 | 9.6451
90 | 76 | 9.1471 | 5.906 | 5.906 | 9.1471 | 5.906
90 | 77 | 7.4149 | 11.5626 | 11.5626 | 7.4149 | 11.5626
90 | 78 | 10.7125 | 9.1999 | 9.1999 | 10.7125 | 9.1999
90 | 79 | 10.6541 | 9.8276 | 9.8276 | 10.6541 | 9.8276
90 | 80 | 10.1942 | 10.6185 | 10.6185 | 10.1942 | 10.6185
90 | 81 | 11.2059 | 8.8445 | 8.8445 | 11.2059 | 8.8445
90 | 82 | 7.2121 | 10.3853 | 10.3853 | 7.2121 | 10.3853
90 | 83 | 9.2526 | 15.7608 | 15.7608 | 9.2526 | 15.7608
90 | 84 | 5.4631 | 10.46 | 10.46 | 5.4631 | 10.46
90 | 85 | 10.9395 | 7.6506 | 7.6506 | 10.9395 | 7.6506
90 | 86 | 9.3353 | 13.0146 | 13.0146 | 9.3353 | 13.0146
90 | 87 | 10.7432 | 11.7461 | 11.7461 | 10.7432 | 11.7461
90 | 88 | 5.5838 | 6.7898 | 6.7898 | 5.5838 | 6.7898
90 | 89 | 7.3814 | 14.6341 | 14.6341 | 7.3814 | 14.6341
90 | 90 | 10.8217 | 11.2685 | 11.2685 | 10.8217 | 11.2685
90 | 91 | 9.667 | 11.8975 | 11.8975 | 9.667 | 11.8975
90 | 92 | 7.0886 | 10.2443 | 10.2443 | 7.0886 | 10.2443
90 | 93 | 8.506 | 8.7777 | 8.7777 | 8.506 | 8.7777
90 | 94 | 12.7115 | 13.3912 | 13.3912 | 12.7115 | 13.3912
90 | 95 | 11.4606 | 11.9015 | 11.9015 | 11.4606 | 11.9015
90 | 96 | 8.6718 | 13.3429 | 13.3429 | 8.6718 | 13.3429
90 | 97 | 11.2127 | 11.902 | 11.902 | 11.2127 | 11.902
90 | 98 | 11.9061 | 11.8889 | 11.8889 | 11.9061 | 11.8889
90 | 99 | 8.0156 | 6.4061 | 6.4061 | 8.0156 | 6.4061
90 | 100 | 6.6735 | 10.4824 | 10.4824 | 6.6735 | 10.4824
91 | 1 | 9.5995 | 12.9761 | 12.9761 | 9.5995 | 12.9761
91 | 2 | 11.0672 | 4.282 | 4.282 | 11.0672 | 4.282
91 | 3 | 10.0943 | 13.9058 | 13.9058 | 10.0943 | 13.9058
91 | 4 | 12.2794 | 7.7752 | 7.7752 | 12.2794 | 7.7752
91 | 5 | 5.1962 | 9.5175 | 9.5175 | 5.1962 | 9.5175
91 | 6 | 8.9594 | 6.1643 | 6.1643 | 8.9594 | 6.1643
91 | 7 | 8.5474 | 9.2484 | 9.2484 | 8.5474 | 9.2484
91 | 8 | 6.664 | 9.4132 | 9.4132 | 6.664 | 9.4132
91 | 9 | 9.8048 | 7.1309 | 7.1309 | 9.8048 | 7.1309
91 | 10 | 9.7548 | 10.0009 | 10.0009 | 9.7548 | 10.0009
91 | 11 | 11.1185 | 2.8854 | 2.8854 | 11.1185 | 2.8854
91 | 12 | 8.5859 | 12.0913 | 12.0913 | 8.5859 | 12.0913
91 | 13 | 8.375 | 8.1728 | 8.1728 | 8.375 | 8.1728
91 | 14 | 11.1687 | 12.9994 | 12.9994 | 11.1687 | 12.9994
91 | 15 | 8.721 | 9.5277 | 9.5277 | 8.721 | 9.5277
91 | 16 | 11.1452 | 11.362 | 11.362 | 11.1452 | 11.362
91 | 17 | 11.1202 | 10.6373 | 10.6373 | 11.1202 | 10.6373
91 | 18 | 9.3501 | 10.4501 | 10.4501 | 9.3501 | 10.4501
91 | 19 | 8.2521 | 9.7503 | 9.7503 | 8.2521 | 9.7503
91 | 20 | 6.2985 | 7.9811 | 7.9811 | 6.2985 | 7.9811
91 | 21 | 8.8255 | 9.4823 | 9.4823 | 8.8255 | 9.4823
91 | 22 | 9.8312 | 9.4763 | 9.4763 | 9.8312 | 9.4763
91 | 23 | 8.816 | 8.9521 | 8.9521 | 8.816 | 8.9521
91 | 24 | 11.4258 | 9.9193 | 9.9193 | 11.4258 | 9.9193
91 | 25 | 12.3648 | 13.3685 | 13.3685 | 12.3648 | 13.3685
91 | 26 | 9.3076 | 10.5341 | 10.5341 | 9.3076 | 10.5341
91 | 27 | 11.4096 | 14.8635 | 14.8635 | 11.4096 | 14.8635
91 | 28 | 9.167 | 8.5472 | 8.5472 | 9.167 | 8.5472
91 | 29 | 11.4155 | 9.4946 | 9.4946 | 11.4155 | 9.4946
91 | 30 | 9.5152 | 10.4157 | 10.4157 | 9.5152 | 10.4157
91 | 31 | 9.5419 | 9.2178 | 9.2178 | 9.5419 | 9.2178
91 | 32 | 8.5396 | 9.4494 | 9.4494 | 8.5396 | 9.4494
91 | 33 | 9.4523 | 12.5346 | 12.5346 | 9.4523 | 12.5346
91 | 34 | 9.0255 | 11.7426 | 11.7426 | 9.0255 | 11.7426
91 | 35 | 11.0996 | 10.102 | 10.102 | 11.0996 | 10.102
91 | 36 | 10.2046 | 10.5333 | 10.5333 | 10.2046 | 10.5333
91 | 37 | 9.4107 | 6.339 | 6.339 | 9.4107 | 6.339
91 | 38 | 8.1743 | 9.1077 | 9.1077 | 8.1743 | 9.1077
91 | 39 | 9.4513 | 11.4393 | 11.4393 | 9.4513 | 11.4393
91 | 40 | 9.4311 | 9.2051 | 9.2051 | 9.4311 | 9.2051
91 | 41 | 12.7403 | 13.7701 | 13.7701 | 12.7403 | 13.7701
91 | 42 | 8.3338 | 10.9125 | 10.9125 | 8.3338 | 10.9125
91 | 43 | 7.6317 | 13.2947 | 13.2947 | 7.6317 | 13.2947
91 | 44 | 8.712 | 10.3408 | 10.3408 | 8.712 | 10.3408
91 | 45 | 10.3832 | 13.144 | 13.144 | 10.3832 | 13.144
91 | 46 | 10.3174 | 11.8209 | 11.8209 | 10.3174 | 11.8209
91 | 47 | 9.7245 | 6.7649 | 6.7649 | 9.7245 | 6.7649
91 | 48 | 9.1423 | 4.3345 | 4.3345 | 9.1423 | 4.3345
91 | 49 | 12.9143 | 10.878 | 10.878 | 12.9143 | 10.878
91 | 50 | 8.5202 | 9.7062 | 9.7062 | 8.5202 | 9.7062
91 | 51 | 13.8034 | 14.1004 | 14.1004 | 13.8034 | 14.1004
91 | 52 | 10.2906 | 8.8335 | 8.8335 | 10.2906 | 8.8335
91 | 53 | 13.7137 | 13.9938 | 13.9938 | 13.7137 | 13.9938
91 | 54 | 7.8442 | 8.7382 | 8.7382 | 7.8442 | 8.7382
91 | 55 | 9.1223 | 8.5898 | 8.5898 | 9.1223 | 8.5898
91 | 56 | 10.7135 | 9.5166 | 9.5166 | 10.7135 | 9.5166
91 | 57 | 7.2879 | 7.4821 | 7.4821 | 7.2879 | 7.4821
91 | 58 | 8.6939 | 9.5986 | 9.5986 | 8.6939 | 9.5986
91 | 59 | 9.201 | 9.3548 | 9.3548 | 9.201 | 9.3548
91 | 60 | 8.2839 | 11.6788 | 11.6788 | 8.2839 | 11.6788
91 | 61 | 12.4291 | 9.511 | 9.511 | 12.4291 | 9.511
91 | 62 | 6.2504 | 7.8521 | 7.8521 | 6.2504 | 7.8521
91 | 63 | 10.9462 | 13.0205 | 13.0205 | 10.9462 | 13.0205
91 | 64 | 10.9182 | 9.237 | 9.237 | 10.9182 | 9.237
91 | 65 | 7.3524 | 8.8193 | 8.8193 | 7.3524 | 8.8193
91 | 66 | 10.2408 | 9.8574 | 9.8574 | 10.2408 | 9.8574
91 | 67 | 11.1605 | 9.7439 | 9.7439 | 11.1605 | 9.7439
91 | 68 | 11.4842 | 11.9847 | 11.9847 | 11.4842 | 11.9847
91 | 69 | 7.7622 | 9.2192 | 9.2192 | 7.7622 | 9.2192
91 | 70 | 10.4587 | 8.2451 | 8.2451 | 10.4587 | 8.2451
91 | 71 | 13.0117 | 12.9694 | 12.9694 | 13.0117 | 12.9694
91 | 72 | 10.6798 | 8.3496 | 8.3496 | 10.6798 | 8.3496
91 | 73 | 7.9618 | 8.2462 | 8.2462 | 7.9618 | 8.2462
91 | 74 | 9.7039 | 7.0565 | 7.0565 | 9.7039 | 7.0565
91 | 75 | 7.4292 | 11.8744 | 11.8744 | 7.4292 | 11.8744
91 | 76 | 11.0467 | 6.6204 | 6.6204 | 11.0467 | 6.6204
91 | 77 | 9.6883 | 12.9942 | 12.9942 | 9.6883 | 12.9942
91 | 78 | 7.3328 | 11.9567 | 11.9567 | 7.3328 | 11.9567
91 | 79 | 12.4806 | 11.1725 | 11.1725 | 12.4806 | 11.1725
91 | 80 | 10.4292 | 12.318 | 12.318 | 10.4292 | 12.318
91 | 81 | 12.3535 | 12.7293 | 12.7293 | 12.3535 | 12.7293
91 | 82 | 9.1383 | 6.3357 | 6.3357 | 9.1383 | 6.3357
91 | 83 | 12.1866 | 7.366 | 7.366 | 12.1866 | 7.366
91 | 84 | 8.2899 | 12.1332 | 12.1332 | 8.2899 | 12.1332
91 | 85 | 7.7136 | 13.2194 | 13.2194 | 7.7136 | 13.2194
91 | 86 | 9.753 | 10.5025 | 10.5025 | 9.753 | 10.5025
91 | 87 | 8.4642 | 13.2839 | 13.2839 | 8.4642 | 13.2839
91 | 88 | 9.8707 | 10.1263 | 10.1263 | 9.8707 | 10.1263
91 | 89 | 11.8737 | 9.4914 | 9.4914 | 11.8737 | 9.4914
91 | 90 | 8.5957 | 11.2417 | 11.2417 | 8.5957 | 11.2417
91 | 91 | 8.255 | 11.0641 | 11.0641 | 8.255 | 11.0641
91 | 92 | 8.9487 | 8.989 | 8.989 | 8.9487 | 8.989
91 | 93 | 13.8958 | 9.1365 | 9.1365 | 13.8958 | 9.1365
91 | 94 | 11.1237 | 10.2933 | 10.2933 | 11.1237 | 10.2933
91 | 95 | 9.5841 | 10.0973 | 10.0973 | 9.5841 | 10.0973
91 | 96 | 7.1764 | 9.9107 | 9.9107 | 7.1764 | 9.9107
91 | 97 | 10.2799 | 8.5898 | 8.5898 | 10.2799 | 8.5898
91 | 98 | 12.4018 | 8.9282 | 8.9282 | 12.4018 | 8.9282
91 | 99 | 10.0315 | 9.3846 | 9.3846 | 10.0315 | 9.3846
91 | 100 | 8.0275 | 12.2691 | 12.2691 | 8.0275 | 12.2691
92 | 1 | 4.4428 | 8.7263 | 8.7263 | 4.4428 | 8.7263
92 | 2 | 9.2486 | 9.2221 | 9.2221 | 9.2486 | 9.2221
92 | 3 | 12.3705 | 4.8799 | 4.8799 | 12.3705 | 4.8799
92 | 4 | 7.953 | 11.4071 | 11.4071 | 7.953 | 11.4071
92 | 5 | 6.1995 | 10.0743 | 10.0743 | 6.1995 | 10.0743
92 | 6 | 9.0563 | 7.5272 | 7.5272 | 9.0563 | 7.5272
92 | 7 | 6.0714 | 6.9693 | 6.9693 | 6.0714 | 6.9693
92 | 8 | 7.5741 | 6.6857 | 6.6857 | 7.5741 | 6.6857
92 | 9 | 9.2835 | 11.6698 | 11.6698 | 9.2835 | 11.6698
92 | 10 | 13.6834 | 8.9319 | 8.9319 | 13.6834 | 8.9319
92 | 11 | 7.2915 | 10.7098 | 10.7098 | 7.2915 | 10.7098
92 | 12 | 5.6511 | 8.4893 | 8.4893 | 5.6511 | 8.4893
92 | 13 | 5.3085 | 9.6043 | 9.6043 | 5.3085 | 9.6043
92 | 14 | 9.9269 | 7.1011 | 7.1011 | 9.9269 | 7.1011
92 | 15 | 8.9822 | 9.0173 | 9.0173 | 8.9822 | 9.0173
92 | 16 | 8.9662 | 8.8664 | 8.8664 | 8.9662 | 8.8664
92 | 17 | 12.2974 | 11.3477 | 11.3477 | 12.2974 | 11.3477
92 | 18 | 8.5219 | 9.4618 | 9.4618 | 8.5219 | 9.4618
92 | 19 | 8.6125 | 7.201 | 7.201 | 8.6125 | 7.201
92 | 20 | 7.3061 | 8.8798 | 8.8798 | 7.3061 | 8.8798
92 | 21 | 6.9685 | 9.8164 | 9.8164 | 6.9685 | 9.8164
92 | 22 | 8.6294 | 6.9781 | 6.9781 | 8.6294 | 6.9781
92 | 23 | 5.2959 | 5.9569 | 5.9569 | 5.2959 | 5.9569
92 | 24 | 7.4999 | 9.1409 | 9.1409 | 7.4999 | 9.1409
92 | 25 | 9.8923 | 7.4054 | 7.4054 | 9.8923 | 7.4054
92 | 26 | 8.3785 | 10.9041 | 10.9041 | 8.3785 | 10.9041
92 | 27 | 7.6219 | 7.7802 | 7.7802 | 7.6219 | 7.7802
92 | 28 | 7.1549 | 12.2024 | 12.2024 | 7.1549 | 12.2024
92 | 29 | 10.6175 | 8.2936 | 8.2936 | 10.6175 | 8.2936
92 | 30 | 6.954 | 10.6902 | 10.6902 | 6.954 | 10.6902
92 | 31 | 9.4859 | 9.8057 | 9.8057 | 9.4859 | 9.8057
92 | 32 | 5.2561 | 10.5921 | 10.5921 | 5.2561 | 10.5921
92 | 33 | 10.9067 | 13.4632 | 13.4632 | 10.9067 | 13.4632
92 | 34 | 6.863 | 9.4485 | 9.4485 | 6.863 | 9.4485
92 | 35 | 9.4487 | 9.7725 | 9.7725 | 9.4487 | 9.7725
92 | 36 | 8.3578 | 10.8572 | 10.8572 | 8.3578 | 10.8572
92 | 37 | 8.8868 | 8.3844 | 8.3844 | 8.8868 | 8.3844
92 | 38 | 9.5834 | 4.7336 | 4.7336 | 9.5834 | 4.7336
92 | 39 | 7.0331 | 10.259 | 10.259 | 7.0331 | 10.259
92 | 40 | 8.3049 | 7.0674 | 7.0674 | 8.3049 | 7.0674
92 | 41 | 6.4618 | 9.406 | 9.406 | 6.4618 | 9.406
92 | 42 | 9.642 | 9.345 | 9.345 | 9.642 | 9.345
92 | 43 | 6.4423 | 10.9512 | 10.9512 | 6.4423 | 10.9512
92 | 44 | 7.1397 | 5.2551 | 5.2551 | 7.1397 | 5.2551
92 | 45 | 6.2774 | 8.4471 | 8.4471 | 6.2774 | 8.4471
92 | 46 | 10.1863 | 8.8465 | 8.8465 | 10.1863 | 8.8465
92 | 47 | 11.9091 | 11.8301 | 11.8301 | 11.9091 | 11.8301
92 | 48 | 9.2509 | 8.7235 | 8.7235 | 9.2509 | 8.7235
92 | 49 | 12.2724 | 6.0516 | 6.0516 | 12.2724 | 6.0516
92 | 50 | 10.8951 | 8.8769 | 8.8769 | 10.8951 | 8.8769
92 | 51 | 8.0412 | 8.9179 | 8.9179 | 8.0412 | 8.9179
92 | 52 | 7.9387 | 7.8869 | 7.8869 | 7.9387 | 7.8869
92 | 53 | 4.23 | 8.727 | 8.727 | 4.23 | 8.727
92 | 54 | 8.7783 | 10.254 | 10.254 | 8.7783 | 10.254
92 | 55 | 5.7072 | 4.3808 | 4.3808 | 5.7072 | 4.3808
92 | 56 | 10.8768 | 7.6172 | 7.6172 | 10.8768 | 7.6172
92 | 57 | 8.0348 | 8.3712 | 8.3712 | 8.0348 | 8.3712
92 | 58 | 13.1182 | 9.192 | 9.192 | 13.1182 | 9.192
92 | 59 | 8.2083 | 5.1416 | 5.1416 | 8.2083 | 5.1416
92 | 60 | 7.9527 | 10.086 | 10.086 | 7.9527 | 10.086
92 | 61 | 8.4983 | 11.4513 | 11.4513 | 8.4983 | 11.4513
92 | 62 | 7.7303 | 7.0629 | 7.0629 | 7.7303 | 7.0629
92 | 63 | 8.6106 | 6.4146 | 6.4146 | 8.6106 | 6.4146
92 | 64 | 6.2114 | 8.8391 | 8.8391 | 6.2114 | 8.8391
92 | 65 | 6.0498 | 11.9149 | 11.9149 | 6.0498 | 11.9149
92 | 66 | 7.8862 | 9.5675 | 9.5675 | 7.8862 | 9.5675
92 | 67 | 12.6841 | 8.344 | 8.344 | 12.6841 | 8.344
92 | 68 | 8.9261 | 8.2393 | 8.2393 | 8.9261 | 8.2393
92 | 69 | 6.5067 | 5.3418 | 5.3418 | 6.5067 | 5.3418
92 | 70 | 5.3502 | 10.2857 | 10.2857 | 5.3502 | 10.2857
92 | 71 | 8.4479 | 9.207 | 9.207 | 8.4479 | 9.207
92 | 72 | 10.0452 | 9.7023 | 9.7023 | 10.0452 | 9.7023
92 | 73 | 8.2275 | 13.075 | 13.075 | 8.2275 | 13.075
92 | 74 | 7.0359 | 12.7877 | 12.7877 | 7.0359 | 12.7877
92 | 75 | 11.1694 | 11.4822 | 11.4822 | 11.1694 | 11.4822
92 | 76 | 9.506 | 6.6126 | 6.6126 | 9.506 | 6.6126
92 | 77 | 9.9882 | 8.5861 | 8.5861 | 9.9882 | 8.5861
92 | 78 | 7.5403 | 11.5763 | 11.5763 | 7.5403 | 11.5763
92 | 79 | 8.0261 | 11.8374 | 11.8374 | 8.0261 | 11.8374
92 | 80 | 9.3909 | 8.6656 | 8.6656 | 9.3909 | 8.6656
92 | 81 | 5.9684 | 7.74 | 7.74 | 5.9684 | 7.74
92 | 82 | 6.5036 | 5.2809 | 5.2809 | 6.5036 | 5.2809
92 | 83 | 8.9936 | 6.5348 | 6.5348 | 8.9936 | 6.5348
92 | 84 | 8.2062 | 5.7704 | 5.7704 | 8.2062 | 5.7704
92 | 85 | 7.9196 | 6.8038 | 6.8038 | 7.9196 | 6.8038
92 | 86 | 6.7755 | 7.805 | 7.805 | 6.7755 | 7.805
92 | 87 | 7.0992 | 9.8217 | 9.8217 | 7.0992 | 9.8217
92 | 88 | 6.1737 | 8.7689 | 8.7689 | 6.1737 | 8.7689
92 | 89 | 9.3987 | 10.6237 | 10.6237 | 9.3987 | 10.6237
92 | 90 | 11.7921 | 2.5419 | 2.5419 | 11.7921 | 2.5419
92 | 91 | 5.4598 | 8.7362 | 8.7362 | 5.4598 | 8.7362
92 | 92 | 7.5461 | 5.8119 | 5.8119 | 7.5461 | 5.8119
92 | 93 | 9.8777 | 6.3644 | 6.3644 | 9.8777 | 6.3644
92 | 94 | 9.2033 | 10.4611 | 10.4611 | 9.2033 | 10.4611
92 | 95 | 9.8093 | 13.2508 | 13.2508 | 9.8093 | 13.2508
92 | 96 | 6.823 | 8.8225 | 8.8225 | 6.823 | 8.8225
92 | 97 | 9.639 | 6.7515 | 6.7515 | 9.639 | 6.7515
92 | 98 | 7.9658 | 12.2794 | 12.2794 | 7.9658 | 12.2794
92 | 99 | 6.7145 | 12.3052 | 12.3052 | 6.7145 | 12.3052
92 | 100 | 7.287 | 10.8155 | 10.8155 | 7.287 | 10.8155
93 | 1 | 2.8863 | 7.0758 | 7.0758 | 2.8863 | 7.0758
93 | 2 | 7.12 | 5.3647 | 5.3647 | 7.12 | 5.3647
93 | 3 | 5.7291 | 8.16 | 8.16 | 5.7291 | 8.16
93 | 4 | 7.1422 | 8.0047 | 8.0047 | 7.1422 | 8.0047
93 | 5 | 7.7965 | 5.6375 | 5.6375 | 7.7965 | 5.6375
93 | 6 | 8.2639 | 6.4184 | 6.4184 | 8.2639 | 6.4184
93 | 7 | 5.5541 | 10.5505 | 10.5505 | 5.5541 | 10.5505
93 | 8 | 7.6087 | 7.0537 | 7.0537 | 7.6087 | 7.0537
93 | 9 | 6.0254 | 4.5443 | 4.5443 | 6.0254 | 4.5443
93 | 10 | 7.9768 | 4.7922 | 4.7922 | 7.9768 | 4.7922
93 | 11 | 6.574 | 5.945 | 5.945 | 6.574 | 5.945
93 | 12 | 7.4625 | 9.2222 | 9.2222 | 7.4625 | 9.2222
93 | 13 | 8.9859 | 7.6669 | 7.6669 | 8.9859 | 7.6669
93 | 14 | 9.9061 | 6.3788 | 6.3788 | 9.9061 | 6.3788
93 | 15 | 6.9009 | 7.4973 | 7.4973 | 6.9009 | 7.4973
93 | 16 | 10.7193 | 10.047 | 10.047 | 10.7193 | 10.047
93 | 17 | 5.3722 | 6.8372 | 6.8372 | 5.3722 | 6.8372
93 | 18 | 7.0081 | 7.8742 | 7.8742 | 7.0081 | 7.8742
93 | 19 | 10.4195 | 9.2085 | 9.2085 | 10.4195 | 9.2085
93 | 20 | 6.8187 | 7.5504 | 7.5504 | 6.8187 | 7.5504
93 | 21 | 5.6341 | 7.5708 | 7.5708 | 5.6341 | 7.5708
93 | 22 | 6.4784 | 9.5904 | 9.5904 | 6.4784 | 9.5904
93 | 23 | 8.9176 | 7.7578 | 7.7578 | 8.9176 | 7.7578
93 | 24 | 7.1895 | 7.7721 | 7.7721 | 7.1895 | 7.7721
93 | 25 | 6.8312 | 7.4602 | 7.4602 | 6.8312 | 7.4602
93 | 26 | 6.28 | 1.9501 | 1.9501 | 6.28 | 1.9501
93 | 27 | 4.8777 | 9.8849 | 9.8849 | 4.8777 | 9.8849
93 | 28 | 4.8398 | 8.8759 | 8.8759 | 4.8398 | 8.8759
93 | 29 | 8.387 | 8.2281 | 8.2281 | 8.387 | 8.2281
93 | 30 | 8.2604 | 6.8792 | 6.8792 | 8.2604 | 6.8792
93 | 31 | 9.9094 | 9.093 | 9.093 | 9.9094 | 9.093
93 | 32 | 6.8466 | 7.1325 | 7.1325 | 6.8466 | 7.1325
93 | 33 | 6.245 | 5.5262 | 5.5262 | 6.245 | 5.5262
93 | 34 | 6.7147 | 5.8199 | 5.8199 | 6.7147 | 5.8199
93 | 35 | 6.6965 | 9.6733 | 9.6733 | 6.6965 | 9.6733
93 | 36 | 7.2562 | 8.7306 | 8.7306 | 7.2562 | 8.7306
93 | 37 | 4.8351 | 6.2362 | 6.2362 | 4.8351 | 6.2362
93 | 38 | 8.2625 | 9.6189 | 9.6189 | 8.2625 | 9.6189
93 | 39 | 10.6058 | 5.1948 | 5.1948 | 10.6058 | 5.1948
93 | 40 | 7.3333 | 6.9557 | 6.9557 | 7.3333 | 6.9557
93 | 41 | 6.9085 | 9.31 | 9.31 | 6.9085 | 9.31
93 | 42 | 9.6894 | 8.116 | 8.116 | 9.6894 | 8.116
93 | 43 | 9.5099 | 7.9085 | 7.9085 | 9.5099 | 7.9085
93 | 44 | 6.613 | 10.3432 | 10.3432 | 6.613 | 10.3432
93 | 45 | 7.1196 | 7.0299 | 7.0299 | 7.1196 | 7.0299
93 | 46 | 5.6095 | 3.7315 | 3.7315 | 5.6095 | 3.7315
93 | 47 | 6.6364 | 7.5929 | 7.5929 | 6.6364 | 7.5929
93 | 48 | 5.3687 | 7.5112 | 7.5112 | 5.3687 | 7.5112
93 | 49 | 7.4361 | 11.3024 | 11.3024 | 7.4361 | 11.3024
93 | 50 | 7.6947 | 7.868 | 7.868 | 7.6947 | 7.868
93 | 51 | 8.6778 | 9.7617 | 9.7617 | 8.6778 | 9.7617
93 | 52 | 7.784 | 5.5717 | 5.5717 | 7.784 | 5.5717
93 | 53 | 7.2864 | 5.6397 | 5.6397 | 7.2864 | 5.6397
93 | 54 | 6.9673 | 4.1452 | 4.1452 | 6.9673 | 4.1452
93 | 55 | 5.232 | 8.5706 | 8.5706 | 5.232 | 8.5706
93 | 56 | 5.627 | 6.0662 | 6.0662 | 5.627 | 6.0662
93 | 57 | 8.7145 | 10.2268 | 10.2268 | 8.7145 | 10.2268
93 | 58 | 5.4697 | 8.5328 | 8.5328 | 5.4697 | 8.5328
93 | 59 | 7.5309 | 9.4528 | 9.4528 | 7.5309 | 9.4528
93 | 60 | 0.85778 | 2.9194 | 2.9194 | 0.85778 | 2.9194
93 | 61 | 6.0864 | 5.9201 | 5.9201 | 6.0864 | 5.9201
93 | 62 | 8.6621 | 8.082 | 8.082 | 8.6621 | 8.082
93 | 63 | 4.1554 | 7.0331 | 7.0331 | 4.1554 | 7.0331
93 | 64 | 5.9725 | 11.6693 | 11.6693 | 5.9725 | 11.6693
93 | 65 | 8.8936 | 9.4917 | 9.4917 | 8.8936 | 9.4917
93 | 66 | 5.6556 | 10.3297 | 10.3297 | 5.6556 | 10.3297
93 | 67 | 8.9009 | 6.5217 | 6.5217 | 8.9009 | 6.5217
93 | 68 | 9.0449 | 6.6829 | 6.6829 | 9.0449 | 6.6829
93 | 69 | 10.8488 | 6.0748 | 6.0748 | 10.8488 | 6.0748
93 | 70 | 4.3559 | 10.2776 | 10.2776 | 4.3559 | 10.2776
93 | 71 | 6.1729 | 9.3995 | 9.3995 | 6.1729 | 9.3995
93 | 72 | 9.154 | 2.861 | 2.861 | 9.154 | 2.861
93 | 73 | 6.5458 | 6.5795 | 6.5795 | 6.5458 | 6.5795
93 | 74 | 2.7927 | 7.1902 | 7.1902 | 2.7927 | 7.1902
93 | 75 | 10.1411 | 8.5132 | 8.5132 | 10.1411 | 8.5132
93 | 76 | 8.2999 | 8.3073 | 8.3073 | 8.2999 | 8.3073
93 | 77 | 7.3879 | 8.4088 | 8.4088 | 7.3879 | 8.4088
93 | 78 | 4.762 | 10.5299 | 10.5299 | 4.762 | 10.5299
93 | 79 | 7.1726 | 6.062 | 6.062 | 7.1726 | 6.062
93 | 80 | 4.1532 | 8.5078 | 8.5078 | 4.1532 | 8.5078
93 | 81 | 9.2797 | 5.4319 | 5.4319 | 9.2797 | 5.4319
93 | 82 | 6.1188 | 9.4808 | 9.4808 | 6.1188 | 9.4808
93 | 83 | 4.1733 | 6.6288 | 6.6288 | 4.1733 | 6.6288
93 | 84 | 8.3959 | 8.431 | 8.431 | 8.3959 | 8.431
93 | 85 | 4.7354 | 7.9918 | 7.9918 | 4.7354 | 7.9918
93 | 86 | 5.3943 | 7.0556 | 7.0556 | 5.3943 | 7.0556
93 | 87 | 4.3504 | 2.3475 | 2.3475 | 4.3504 | 2.3475
93 | 88 | 9.8504 | 8.495 | 8.495 | 9.8504 | 8.495
93 | 89 | 7.2185 | 7.4405 | 7.4405 | 7.2185 | 7.4405
93 | 90 | 6.4935 | 6.9679 | 6.9679 | 6.4935 | 6.9679
93 | 91 | 8.1321 | 6.6638 | 6.6638 | 8.1321 | 6.6638
93 | 92 | 5.782 | 8.1381 | 8.1381 | 5.782 | 8.1381
93 | 93 | 7.8566 | 6.5059 | 6.5059 | 7.8566 | 6.5059
93 | 94 | 9.5166 | 8.6324 | 8.6324 | 9.5166 | 8.6324
93 | 95 | 8.5614 | 6.4031 | 6.4031 | 8.5614 | 6.4031
93 | 96 | 5.0677 | 6.1059 | 6.1059 | 5.0677 | 6.1059
93 | 97 | 9.674 | 7.0013 | 7.0013 | 9.674 | 7.0013
93 | 98 | 6.0602 | 4.146 | 4.146 | 6.0602 | 4.146
93 | 99 | 6.3589 | 5.7167 | 5.7167 | 6.3589 | 5.7167
93 | 100 | 4.4202 | 5.0036 | 5.0036 | 4.4202 | 5.0036
94 | 1 | 6.8258 | 6.0197 | 6.0197 | 6.8258 | 6.0197
94 | 2 | 4.5819 | 3.9412 | 3.9412 | 4.5819 | 3.9412
94 | 3 | 3.7135 | 9.6024 | 9.6024 | 3.7135 | 9.6024
94 | 4 | 9.449 | 2.0808 | 2.0808 | 9.449 | 2.0808
94 | 5 | 7.1581 | 6.5887 | 6.5887 | 7.1581 | 6.5887
94 | 6 | 7.3817 | 6.4511 | 6.4511 | 7.3817 | 6.4511
94 | 7 | 6.2661 | 7.0409 | 7.0409 | 6.2661 | 7.0409
94 | 8 | 7.2055 | 6.8559 | 6.8559 | 7.2055 | 6.8559
94 | 9 | 10.0863 | 4.9933 | 4.9933 | 10.0863 | 4.9933
94 | 10 | 4.1626 | 4.7751 | 4.7751 | 4.1626 | 4.7751
94 | 11 | 5.5191 | 7.2876 | 7.2876 | 5.5191 | 7.2876
94 | 12 | 0.50904 | 7.3877 | 7.3877 | 0.50904 | 7.3877
94 | 13 | 7.6053 | 6.9803 | 6.9803 | 7.6053 | 6.9803
94 | 14 | 5.4793 | 4.0273 | 4.0273 | 5.4793 | 4.0273
94 | 15 | 2.8104 | 6.6829 | 6.6829 | 2.8104 | 6.6829
94 | 16 | 6.9635 | 6.582 | 6.582 | 6.9635 | 6.582
94 | 17 | 0.32142 | 7.0436 | 7.0436 | 0.32142 | 7.0436
94 | 18 | 4.2795 | 6.0789 | 6.0789 | 4.2795 | 6.0789
94 | 19 | 3.8742 | 2.2151 | 2.2151 | 3.8742 | 2.2151
94 | 20 | 3.5078 | 6.0866 | 6.0866 | 3.5078 | 6.0866
94 | 21 | 3.9039 | 4.1618 | 4.1618 | 3.9039 | 4.1618
94 | 22 | 2.9583 | 6.5259 | 6.5259 | 2.9583 | 6.5259
94 | 23 | 7.6296 | 5.1962 | 5.1962 | 7.6296 | 5.1962
94 | 24 | 9.8393 | 7.6408 | 7.6408 | 9.8393 | 7.6408
94 | 25 | 5.85 | 6.8062 | 6.8062 | 5.85 | 6.8062
94 | 26 | 0.97219 | 5.4926 | 5.4926 | 0.97219 | 5.4926
94 | 27 | 6.8697 | 2.8169 | 2.8169 | 6.8697 | 2.8169
94 | 28 | 4.9343 | 5.9507 | 5.9507 | 4.9343 | 5.9507
94 | 29 | 1.2344 | 9.8577 | 9.8577 | 1.2344 | 9.8577
94 | 30 | 4.751 | 5.3699 | 5.3699 | 4.751 | 5.3699
94 | 31 | 5.6283 | 7.8511 | 7.8511 | 5.6283 | 7.8511
94 | 32 | 6.4194 | 7.4367 | 7.4367 | 6.4194 | 7.4367
94 | 33 | 6.9808 | 9.2686 | 9.2686 | 6.9808 | 9.2686
94 | 34 | 5.087 | 7.6385 | 7.6385 | 5.087 | 7.6385
94 | 35 | 6.7078 | 6.6527 | 6.6527 | 6.7078 | 6.6527
94 | 36 | 5.3707 | 9.7574 | 9.7574 | 5.3707 | 9.7574
94 | 37 | 1.7697 | 9.4474 | 9.4474 | 1.7697 | 9.4474
94 | 38 | 3.5331 | 7.5297 | 7.5297 | 3.5331 | 7.5297
94 | 39 | 6.8258 | 6.6089 | 6.6089 | 6.8258 | 6.6089
94 | 40 | 5.2563 | 5.6749 | 5.6749 | 5.2563 | 5.6749
94 | 41 | 6.6357 | 3.7379 | 3.7379 | 6.6357 | 3.7379
94 | 42 | 4.1684 | 8.4198 | 8.4198 | 4.1684 | 8.4198
94 | 43 | 2.869 | 1.7053 | 1.7053 | 2.869 | 1.7053
94 | 44 | 12.7649 | 9.4395 | 9.4395 | 12.7649 | 9.4395
94 | 45 | 2.6381 | 6.6049 | 6.6049 | 2.6381 | 6.6049
94 | 46 | 4.9206 | 7.8355 | 7.8355 | 4.9206 | 7.8355
94 | 47 | 3.9686 | 6.8265 | 6.8265 | 3.9686 | 6.8265
94 | 48 | 4.445 | 8.2556 | 8.2556 | 4.445 | 8.2556
94 | 49 | 5.9794 | 5.4705 | 5.4705 | 5.9794 | 5.4705
94 | 50 | 5.7646 | 2.2361 | 2.2361 | 5.7646 | 2.2361
94 | 51 | 3.7661 | 7.0105 | 7.0105 | 3.7661 | 7.0105
94 | 52 | 5.7697 | 6.5948 | 6.5948 | 5.7697 | 6.5948
94 | 53 | 3.3654 | 6.0806 | 6.0806 | 3.3654 | 6.0806
94 | 54 | 3.6954 | 6.194 | 6.194 | 3.6954 | 6.194
94 | 55 | 2.5102 | 7.0246 | 7.0246 | 2.5102 | 7.0246
94 | 56 | 7.6446 | 7.5363 | 7.5363 | 7.6446 | 7.5363
94 | 57 | 7.6829 | 7.4453 | 7.4453 | 7.6829 | 7.4453
94 | 58 | 3.5051 | 4.7695 | 4.7695 | 3.5051 | 4.7695
94 | 59 | 7.6459 | 4.0339 | 4.0339 | 7.6459 | 4.0339
94 | 60 | 7.1418 | 10.2829 | 10.2829 | 7.1418 | 10.2829
94 | 61 | 6.2707 | 6.4112 | 6.4112 | 6.2707 | 6.4112
94 | 62 | 6.9748 | 6.3957 | 6.3957 | 6.9748 | 6.3957
94 | 63 | 6.3362 | 5.9956 | 5.9956 | 6.3362 | 5.9956
94 | 64 | 7.007 | 7.8687 | 7.8687 | 7.007 | 7.8687
94 | 65 | 6.6972 | 4.5952 | 4.5952 | 6.6972 | 4.5952
94 | 66 | 6.2494 | 6.6548 | 6.6548 | 6.2494 | 6.6548
94 | 67 | 7.8885 | 3.4944 | 3.4944 | 7.8885 | 3.4944
94 | 68 | 6.0855 | 7.3568 | 7.3568 | 6.0855 | 7.3568
94 | 69 | 2.5211 | 6.387 | 6.387 | 2.5211 | 6.387
94 | 70 | 5.2273 | 7.4509 | 7.4509 | 5.2273 | 7.4509
94 | 71 | 3.7617 | 6.2145 | 6.2145 | 3.7617 | 6.2145
94 | 72 | 2.5242 | 8.1978 | 8.1978 | 2.5242 | 8.1978
94 | 73 | 4.7654 | 5.9329 | 5.9329 | 4.7654 | 5.9329
94 | 74 | 5.9263 | 4.0895 | 4.0895 | 5.9263 | 4.0895
94 | 75 | 4.2984 | 5.7884 | 5.7884 | 4.2984 | 5.7884
94 | 76 | 5.7683 | 5.476 | 5.476 | 5.7683 | 5.476
94 | 77 | 3.2339 | 1.759 | 1.759 | 3.2339 | 1.759
94 | 78 | 5.2039 | 4.5172 | 4.5172 | 5.2039 | 4.5172
94 | 79 | 5.1158 | 8.4005 | 8.4005 | 5.1158 | 8.4005
94 | 80 | 4.9517 | 7.3154 | 7.3154 | 4.9517 | 7.3154
94 | 81 | 9.5906 | 6.8074 | 6.8074 | 9.5906 | 6.8074
94 | 82 | 6.8925 | 6.9611 | 6.9611 | 6.8925 | 6.9611
94 | 83 | 1.1552 | 8.662 | 8.662 | 1.1552 | 8.662
94 | 84 | 6.5717 | 6.3109 | 6.3109 | 6.5717 | 6.3109
94 | 85 | 5.2764 | 5.1102 | 5.1102 | 5.2764 | 5.1102
94 | 86 | 6.6424 | 4.1285 | 4.1285 | 6.6424 | 4.1285
94 | 87 | 7.6046 | 5.2682 | 5.2682 | 7.6046 | 5.2682
94 | 88 | 2.8549 | 5.3851 | 5.3851 | 2.8549 | 5.3851
94 | 89 | 4.4097 | 6.905 | 6.905 | 4.4097 | 6.905
94 | 90 | 5.9775 | 10.1066 | 10.1066 | 5.9775 | 10.1066
94 | 91 | 5.5143 | 7.6111 | 7.6111 | 5.5143 | 7.6111
94 | 92 | 5.9987 | 9.2936 | 9.2936 | 5.9987 | 9.2936
94 | 93 | 6.3528 | 7.4814 | 7.4814 | 6.3528 | 7.4814
94 | 94 | 9.0832 | 7.3043 | 7.3043 | 9.0832 | 7.3043
94 | 95 | 6.222 | 5.3797 | 5.3797 | 6.222 | 5.3797
94 | 96 | 1.0934 | 1.7208 | 1.7208 | 1.0934 | 1.7208
94 | 97 | 8.9129 | 6.3712 | 6.3712 | 8.9129 | 6.3712
94 | 98 | 7.2794 | 2.2626 | 2.2626 | 7.2794 | 2.2626
94 | 99 | 4.667 | 7.7281 | 7.7281 | 4.667 | 7.7281
94 | 100 | 2.3391 | 7.5745 | 7.5745 | 2.3391 | 7.5745
95 | 1 | 5.0552 | 6.9632 | 6.9632 | 5.0552 | 6.9632
95 | 2 | 6.9462 | 7.0526 | 7.0526 | 6.9462 | 7.0526
95 | 3 | 8.1526 | 8.6214 | 8.6214 | 8.1526 | 8.6214
95 | 4 | 7.8162 | 7.0878 | 7.0878 | 7.8162 | 7.0878
95 | 5 | 7.691 | 8.4034 | 8.4034 | 7.691 | 8.4034
95 | 6 | 8.2918 | 5.9585 | 5.9585 | 8.2918 | 5.9585
95 | 7 | 6.5743 | 9.6789 | 9.6789 | 6.5743 | 9.6789
95 | 8 | 4.2506 | 11.0886 | 11.0886 | 4.2506 | 11.0886
95 | 9 | 4.7224 | 8.8886 | 8.8886 | 4.7224 | 8.8886
95 | 10 | 6.4368 | 9.7209 | 9.7209 | 6.4368 | 9.7209
95 | 11 | 8.1541 | 9.0623 | 9.0623 | 8.1541 | 9.0623
95 | 12 | 7.5196 | 6.8029 | 6.8029 | 7.5196 | 6.8029
95 | 13 | 3.9723 | 7.2384 | 7.2384 | 3.9723 | 7.2384
95 | 14 | 7.0998 | 9.0716 | 9.0716 | 7.0998 | 9.0716
95 | 15 | 7.5957 | 3.0337 | 3.0337 | 7.5957 | 3.0337
95 | 16 | 8.6034 | 6.3261 | 6.3261 | 8.6034 | 6.3261
95 | 17 | 6.4583 | 6.7367 | 6.7367 | 6.4583 | 6.7367
95 | 18 | 2.3986 | 8.3897 | 8.3897 | 2.3986 | 8.3897
95 | 19 | 7.5847 | 6.521 | 6.521 | 7.5847 | 6.521
95 | 20 | 6.8509 | 8.8633 | 8.8633 | 6.8509 | 8.8633
95 | 21 | 3.0661 | 8.2687 | 8.2687 | 3.0661 | 8.2687
95 | 22 | 8.9714 | 6.2084 | 6.2084 | 8.9714 | 6.2084
95 | 23 | 5.5521 | 10.4025 | 10.4025 | 5.5521 | 10.4025
95 | 24 | 8.8267 | 8.3458 | 8.3458 | 8.8267 | 8.3458
95 | 25 | 10.3146 | 9.0394 | 9.0394 | 10.3146 | 9.0394
95 | 26 | 5.4099 | 8.2404 | 8.2404 | 5.4099 | 8.2404
95 | 27 | 10.0494 | 7.2437 | 7.2437 | 10.0494 | 7.2437
95 | 28 | 8.977 | 8.8918 | 8.8918 | 8.977 | 8.8918
95 | 29 | 6.9355 | 7.1256 | 7.1256 | 6.9355 | 7.1256
95 | 30 | 5.5055 | 7.9972 | 7.9972 | 5.5055 | 7.9972
95 | 31 | 0.79019 | 5.4441 | 5.4441 | 0.79019 | 5.4441
95 | 32 | 8.6169 | 5.641 | 5.641 | 8.6169 | 5.641
95 | 33 | 8.6202 | 5.8309 | 5.8309 | 8.6202 | 5.8309
95 | 34 | 6.8157 | 7.3154 | 7.3154 | 6.8157 | 7.3154
95 | 35 | 5.2857 | 6.2086 | 6.2086 | 5.2857 | 6.2086
95 | 36 | 8.2201 | 8.5144 | 8.5144 | 8.2201 | 8.5144
95 | 37 | 10.5546 | 12.6267 | 12.6267 | 10.5546 | 12.6267
95 | 38 | 3.4309 | 3.4711 | 3.4711 | 3.4309 | 3.4711
95 | 39 | 6.6328 | 5.184 | 5.184 | 6.6328 | 5.184
95 | 40 | 10.3789 | 5.5048 | 5.5048 | 10.3789 | 5.5048
95 | 41 | 4.3487 | 6.3262 | 6.3262 | 4.3487 | 6.3262
95 | 42 | 12.6397 | 6.2157 | 6.2157 | 12.6397 | 6.2157
95 | 43 | 6.4915 | 7.9721 | 7.9721 | 6.4915 | 7.9721
95 | 44 | 3.0322 | 7.4825 | 7.4825 | 3.0322 | 7.4825
95 | 45 | 8.7647 | 9.9557 | 9.9557 | 8.7647 | 9.9557
95 | 46 | 6.7685 | 5.5375 | 5.5375 | 6.7685 | 5.5375
95 | 47 | 5.8034 | 6.5096 | 6.5096 | 5.8034 | 6.5096
95 | 48 | 8.3572 | 6.6843 | 6.6843 | 8.3572 | 6.6843
95 | 49 | 5.6628 | 9.0383 | 9.0383 | 5.6628 | 9.0383
95 | 50 | 6.6987 | 7.7227 | 7.7227 | 6.6987 | 7.7227
95 | 51 | 4.1109 | 7.5277 | 7.5277 | 4.1109 | 7.5277
95 | 52 | 7.5675 | 9.4728 | 9.4728 | 7.5675 | 9.4728
95 | 53 | 6.7823 | 9.0149 | 9.0149 | 6.7823 | 9.0149
95 | 54 | 9.0134 | 8.0443 | 8.0443 | 9.0134 | 8.0443
95 | 55 | 5.116 | 6.2892 | 6.2892 | 5.116 | 6.2892
95 | 56 | 6.0664 | 5.5051 | 5.5051 | 6.0664 | 5.5051
95 | 57 | 6.3878 | 10.4989 | 10.4989 | 6.3878 | 10.4989
95 | 58 | 6.8425 | 7.497 | 7.497 | 6.8425 | 7.497
95 | 59 | 2.1407 | 8.1122 | 8.1122 | 2.1407 | 8.1122
95 | 60 | 3.8427 | 6.1563 | 6.1563 | 3.8427 | 6.1563
95 | 61 | 5.8252 | 6.189 | 6.189 | 5.8252 | 6.189
95 | 62 | 6.4797 | 9.8707 | 9.8707 | 6.4797 | 9.8707
95 | 63 | 8.7107 | 9.0693 | 9.0693 | 8.7107 | 9.0693
95 | 64 | 5.5324 | 4.6793 | 4.6793 | 5.5324 | 4.6793
95 | 65 | 5.4162 | 7.1637 | 7.1637 | 5.4162 | 7.1637
95 | 66 | 7.3202 | 8.4349 | 8.4349 | 7.3202 | 8.4349
95 | 67 | 7.9227 | 4.8293 | 4.8293 | 7.9227 | 4.8293
95 | 68 | 6.5488 | 9.0656 | 9.0656 | 6.5488 | 9.0656
95 | 69 | 6.5791 | 6.2054 | 6.2054 | 6.5791 | 6.2054
95 | 70 | 8.1258 | 8.1804 | 8.1804 | 8.1258 | 8.1804
95 | 71 | 5.8947 | 10.5898 | 10.5898 | 5.8947 | 10.5898
95 | 72 | 7.8512 | 6.0571 | 6.0571 | 7.8512 | 6.0571
95 | 73 | 6.706 | 6.2364 | 6.2364 | 6.706 | 6.2364
95 | 74 | 3.4179 | 8.3492 | 8.3492 | 3.4179 | 8.3492
95 | 75 | 6.3342 | 5.9999 | 5.9999 | 6.3342 | 5.9999
95 | 76 | 6.8892 | 7.9377 | 7.9377 | 6.8892 | 7.9377
95 | 77 | 7.0566 | 6.491 | 6.491 | 7.0566 | 6.491
95 | 78 | 4.86 | 1.6162 | 1.6162 | 4.86 | 1.6162
95 | 79 | 5.6536 | 6.4224 | 6.4224 | 5.6536 | 6.4224
95 | 80 | 7.7751 | 10.5595 | 10.5595 | 7.7751 | 10.5595
95 | 81 | 7.9762 | 5.223 | 5.223 | 7.9762 | 5.223
95 | 82 | 5.5177 | 8.2113 | 8.2113 | 5.5177 | 8.2113
95 | 83 | 8.3112 | 7.7595 | 7.7595 | 8.3112 | 7.7595
95 | 84 | 8.1232 | 9.0768 | 9.0768 | 8.1232 | 9.0768
95 | 85 | 6.994 | 9.0379 | 9.0379 | 6.994 | 9.0379
95 | 86 | 5.2413 | 4.3239 | 4.3239 | 5.2413 | 4.3239
95 | 87 | 3.7455 | 6.614 | 6.614 | 3.7455 | 6.614
95 | 88 | 6.9516 | 5.7249 | 5.7249 | 6.9516 | 5.7249
95 | 89 | 5.4363 | 8.1123 | 8.1123 | 5.4363 | 8.1123
95 | 90 | 6.8989 | 5.9333 | 5.9333 | 6.8989 | 5.9333
95 | 91 | 4.7387 | 4.5776 | 4.5776 | 4.7387 | 4.5776
95 | 92 | 8.8276 | 9.6 | 9.6 | 8.8276 | 9.6
95 | 93 | 8.4518 | 7.922 | 7.922 | 8.4518 | 7.922
95 | 94 | 7.042 | 8.7607 | 8.7607 | 7.042 | 8.7607
95 | 95 | 7.373 | 6.3012 | 6.3012 | 7.373 | 6.3012
95 | 96 | 8.3936 | 9.3691 | 9.3691 | 8.3936 | 9.3691
95 | 97 | 5.9111 | 8.8485 | 8.8485 | 5.9111 | 8.8485
95 | 98 | 8.2001 | 5.1197 | 5.1197 | 8.2001 | 5.1197
95 | 99 | 6.2021 | 10.0456 | 10.0456 | 6.2021 | 10.0456
95 | 100 | 5.2896 | 7.6804 | 7.6804 | 5.2896 | 7.6804
96 | 1 | 7.2752 | 5.8827 | 5.8827 | 7.2752 | 5.8827
96 | 2 | 7.2215 | 9.8709 | 9.8709 | 7.2215 | 9.8709
96 | 3 | 9.9684 | 10.7862 | 10.7862 | 9.9684 | 10.7862
96 | 4 | 7.946 | 7.8236 | 7.8236 | 7.946 | 7.8236
96 | 5 | 8.751 | 11.8843 | 11.8843 | 8.751 | 11.8843
96 | 6 | 6.0784 | 9.7362 | 9.7362 | 6.0784 | 9.7362
96 | 7 | 7.723 | 6.9452 | 6.9452 | 7.723 | 6.9452
96 | 8 | 11.33 | 9.7697 | 9.7697 | 11.33 | 9.7697
96 | 9 | 7.9768 | 9.1718 | 9.1718 | 7.9768 | 9.1718
96 | 10 | 7.8578 | 10.1576 | 10.1576 | 7.8578 | 10.1576
96 | 11 | 11.6953 | 13.4913 | 13.4913 | 11.6953 | 13.4913
96 | 12 | 4.5336 | 14.3847 | 14.3847 | 4.5336 | 14.3847
96 | 13 | 8.4584 | 9.5697 | 9.5697 | 8.4584 | 9.5697
96 | 14 | 7.23 | 11.6109 | 11.6109 | 7.23 | 11.6109
96 | 15 | 5.8932 | 11.1864 | 11.1864 | 5.8932 | 11.1864
96 | 16 | 9.2139 | 10.3087 | 10.3087 | 9.2139 | 10.3087
96 | 17 | 8.4141 | 8.9021 | 8.9021 | 8.4141 | 8.9021
96 | 18 | 7.5551 | 7.6044 | 7.6044 | 7.5551 | 7.6044
96 | 19 | 4.7003 | 9.0727 | 9.0727 | 4.7003 | 9.0727
96 | 20 | 6.5065 | 10.7596 | 10.7596 | 6.5065 | 10.7596
96 | 21 | 11.5137 | 9.0637 | 9.0637 | 11.5137 | 9.0637
96 | 22 | 7.0097 | 8.4767 | 8.4767 | 7.0097 | 8.4767
96 | 23 | 5.5436 | 8.5558 | 8.5558 | 5.5436 | 8.5558
96 | 24 | 7.6357 | 9.8349 | 9.8349 | 7.6357 | 9.8349
96 | 25 | 11.061 | 7.5713 | 7.5713 | 11.061 | 7.5713
96 | 26 | 7.0871 | 7.4065 | 7.4065 | 7.0871 | 7.4065
96 | 27 | 5.7554 | 7.5002 | 7.5002 | 5.7554 | 7.5002
96 | 28 | 5.6973 | 9.8037 | 9.8037 | 5.6973 | 9.8037
96 | 29 | 11.7277 | 7.7523 | 7.7523 | 11.7277 | 7.7523
96 | 30 | 9.3552 | 9.3616 | 9.3616 | 9.3552 | 9.3616
96 | 31 | 11.2776 | 10.2856 | 10.2856 | 11.2776 | 10.2856
96 | 32 | 7.6068 | 12.5673 | 12.5673 | 7.6068 | 12.5673
96 | 33 | 12.3563 | 6.9639 | 6.9639 | 12.3563 | 6.9639
96 | 34 | 7.3183 | 11.0064 | 11.0064 | 7.3183 | 11.0064
96 | 35 | 8.1828 | 11.2519 | 11.2519 | 8.1828 | 11.2519
96 | 36 | 8.0943 | 6.1108 | 6.1108 | 8.0943 | 6.1108
96 | 37 | 8.9464 | 10.7617 | 10.7617 | 8.9464 | 10.7617
96 | 38 | 8.6073 | 9.3931 | 9.3931 | 8.6073 | 9.3931
96 | 39 | 10.444 | 9.5949 | 9.5949 | 10.444 | 9.5949
96 | 40 | 7.5097 | 6.1479 | 6.1479 | 7.5097 | 6.1479
96 | 41 | 7.1119 | 9.0353 | 9.0353 | 7.1119 | 9.0353
96 | 42 | 4.572 | 6.0214 | 6.0214 | 4.572 | 6.0214
96 | 43 | 6.8828 | 6.9217 | 6.9217 | 6.8828 | 6.9217
96 | 44 | 8.0869 | 9.8736 | 9.8736 | 8.0869 | 9.8736
96 | 45 | 11.5928 | 8.714 | 8.714 | 11.5928 | 8.714
96 | 46 | 7.5676 | 9.2384 | 9.2384 | 7.5676 | 9.2384
96 | 47 | 8.4557 | 8.9521 | 8.9521 | 8.4557 | 8.9521
96 | 48 | 10.8955 | 9.9066 | 9.9066 | 10.8955 | 9.9066
96 | 49 | 12.6294 | 9.7551 | 9.7551 | 12.6294 | 9.7551
96 | 50 | 9.4027 | 10.9701 | 10.9701 | 9.4027 | 10.9701
96 | 51 | 8.684 | 14.5117 | 14.5117 | 8.684 | 14.5117
96 | 52 | 8.8864 | 9.9325 | 9.9325 | 8.8864 | 9.9325
96 | 53 | 8.8183 | 8.6914 | 8.6914 | 8.8183 | 8.6914
96 | 54 | 5.6238 | 14.0404 | 14.0404 | 5.6238 | 14.0404
96 | 55 | 5.7224 | 11.0583 | 11.0583 | 5.7224 | 11.0583
96 | 56 | 9.8785 | 10.1964 | 10.1964 | 9.8785 | 10.1964
96 | 57 | 8.6722 | 12.1136 | 12.1136 | 8.6722 | 12.1136
96 | 58 | 4.7823 | 9.2509 | 9.2509 | 4.7823 | 9.2509
96 | 59 | 7.438 | 9.2584 | 9.2584 | 7.438 | 9.2584
96 | 60 | 6.6903 | 7.1977 | 7.1977 | 6.6903 | 7.1977
96 | 61 | 9.2525 | 11.074 | 11.074 | 9.2525 | 11.074
96 | 62 | 9.6257 | 10.5804 | 10.5804 | 9.6257 | 10.5804
96 | 63 | 10.6644 | 12.0391 | 12.0391 | 10.6644 | 12.0391
96 | 64 | 7.2387 | 9.4132 | 9.4132 | 7.2387 | 9.4132
96 | 65 | 4.4534 | 8.659 | 8.659 | 4.4534 | 8.659
96 | 66 | 11.1944 | 7.4279 | 7.4279 | 11.1944 | 7.4279
96 | 67 | 8.5057 | 11.1138 | 11.1138 | 8.5057 | 11.1138
96 | 68 | 9.5855 | 13.168 | 13.168 | 9.5855 | 13.168
96 | 69 | 10.3524 | 7.8588 | 7.8588 | 10.3524 | 7.8588
96 | 70 | 10.1305 | 12.6003 | 12.6003 | 10.1305 | 12.6003
96 | 71 | 7.1417 | 6.7369 | 6.7369 | 7.1417 | 6.7369
96 | 72 | 7.3601 | 8.4262 | 8.4262 | 7.3601 | 8.4262
96 | 73 | 9.9506 | 7.7448 | 7.7448 | 9.9506 | 7.7448
96 | 74 | 7.6571 | 8.6034 | 8.6034 | 7.6571 | 8.6034
96 | 75 | 9.6353 | 12.0976 | 12.0976 | 9.6353 | 12.0976
96 | 76 | 9.1517 | 8.2316 | 8.2316 | 9.1517 | 8.2316
96 | 77 | 9.6872 | 11.4997 | 11.4997 | 9.6872 | 11.4997
96 | 78 | 9.6719 | 8.1151 | 8.1151 | 9.6719 | 8.1151
96 | 79 | 6.7522 | 6.283 | 6.283 | 6.7522 | 6.283
96 | 80 | 7.5314 | 10.6181 | 10.6181 | 7.5314 | 10.6181
96 | 81 | 7.9501 | 9.7117 | 9.7117 | 7.9501 | 9.7117
96 | 82 | 11.7278 | 10.7284 | 10.7284 | 11.7278 | 10.7284
96 | 83 | 7.3111 | 4.2525 | 4.2525 | 7.3111 | 4.2525
96 | 84 | 7.7017 | 8.3799 | 8.3799 | 7.7017 | 8.3799
96 | 85 | 0.854 | 5.2181 | 5.2181 | 0.854 | 5.2181
96 | 86 | 8.1643 | 9.4733 | 9.4733 | 8.1643 | 9.4733
96 | 87 | 6.5316 | 7.7111 | 7.7111 | 6.5316 | 7.7111
96 | 88 | 9.5992 | 9.373 | 9.373 | 9.5992 | 9.373
96 | 89 | 6.9524 | 9.2187 | 9.2187 | 6.9524 | 9.2187
96 | 90 | 5.315 | 7.9759 | 7.9759 | 5.315 | 7.9759
96 | 91 | 8.8337 | 10.587 | 10.587 | 8.8337 | 10.587
96 | 92 | 10.1111 | 8.702 | 8.702 | 10.1111 | 8.702
96 | 93 | 7.4703 | 9.3998 | 9.3998 | 7.4703 | 9.3998
96 | 94 | 8.6703 | 11.3561 | 11.3561 | 8.6703 | 11.3561
96 | 95 | 9.6032 | 15.2074 | 15.2074 | 9.6032 | 15.2074
96 | 96 | 9.315 | 9.9361 | 9.9361 | 9.315 | 9.9361
96 | 97 | 10.2567 | 8.2682 | 8.2682 | 10.2567 | 8.2682
96 | 98 | 9.2377 | 8.2801 | 8.2801 | 9.2377 | 8.2801
96 | 99 | 8.7611 | 10.3254 | 10.3254 | 8.7611 | 10.3254
96 | 100 | 8.8908 | 5.1613 | 5.1613 | 8.8908 | 5.1613
97 | 1 | 8.1878 | 10.5953 | 10.5953 | 8.1878 | 10.5953
97 | 2 | 7.8879 | 8.2763 | 8.2763 | 7.8879 | 8.2763
97 | 3 | 7.5306 | 11.0158 | 11.0158 | 7.5306 | 11.0158
97 | 4 | 9.3114 | 6.9057 | 6.9057 | 9.3114 | 6.9057
97 | 5 | 9.946 | 11.7014 | 11.7014 | 9.946 | 11.7014
97 | 6 | 9.6344 | 7.5996 | 7.5996 | 9.6344 | 7.5996
97 | 7 | 7.2582 | 12.1962 | 12.1962 | 7.2582 | 12.1962
97 | 8 | 12.4008 | 7.9163 | 7.9163 | 12.4008 | 7.9163
97 | 9 | 11.3858 | 12.0274 | 12.0274 | 11.3858 | 12.0274
97 | 10 | 10.4043 | 12.3634 | 12.3634 | 10.4043 | 12.3634
97 | 11 | 6.682 | 13.6604 | 13.6604 | 6.682 | 13.6604
97 | 12 | 6.4557 | 11.1536 | 11.1536 | 6.4557 | 11.1536
97 | 13 | 8.2725 | 11.2745 | 11.2745 | 8.2725 | 11.2745
97 | 14 | 12.7935 | 10.8274 | 10.8274 | 12.7935 | 10.8274
97 | 15 | 7.0921 | 6.6635 | 6.6635 | 7.0921 | 6.6635
97 | 16 | 7.1947 | 10.2102 | 10.2102 | 7.1947 | 10.2102
97 | 17 | 5.8713 | 10.4123 | 10.4123 | 5.8713 | 10.4123
97 | 18 | 11.1885 | 8.7455 | 8.7455 | 11.1885 | 8.7455
97 | 19 | 10.4721 | 8.4582 | 8.4582 | 10.4721 | 8.4582
97 | 20 | 11.503 | 10.1504 | 10.1504 | 11.503 | 10.1504
97 | 21 | 10.8349 | 9.0798 | 9.0798 | 10.8349 | 9.0798
97 | 22 | 5.3394 | 9.1508 | 9.1508 | 5.3394 | 9.1508
97 | 23 | 12.7404 | 8.9449 | 8.9449 | 12.7404 | 8.9449
97 | 24 | 12.2024 | 13.024 | 13.024 | 12.2024 | 13.024
97 | 25 | 7.7806 | 13.9401 | 13.9401 | 7.7806 | 13.9401
97 | 26 | 9.8646 | 6.4728 | 6.4728 | 9.8646 | 6.4728
97 | 27 | 9.2547 | 11.8659 | 11.8659 | 9.2547 | 11.8659
97 | 28 | 11.464 | 9.0707 | 9.0707 | 11.464 | 9.0707
97 | 29 | 8.9394 | 6.1127 | 6.1127 | 8.9394 | 6.1127
97 | 30 | 9.1239 | 9.7881 | 9.7881 | 9.1239 | 9.7881
97 | 31 | 9.5959 | 14.637 | 14.637 | 9.5959 | 14.637
97 | 32 | 7.1219 | 9.5624 | 9.5624 | 7.1219 | 9.5624
97 | 33 | 10.5561 | 12.1755 | 12.1755 | 10.5561 | 12.1755
97 | 34 | 8.9992 | 11.1298 | 11.1298 | 8.9992 | 11.1298
97 | 35 | 8.9019 | 11.2194 | 11.2194 | 8.9019 | 11.2194
97 | 36 | 11.1367 | 10.9012 | 10.9012 | 11.1367 | 10.9012
97 | 37 | 7.2858 | 7.66 | 7.66 | 7.2858 | 7.66
97 | 38 | 10.6833 | 9.2159 | 9.2159 | 10.6833 | 9.2159
97 | 39 | 9.6779 | 10.0561 | 10.0561 | 9.6779 | 10.0561
97 | 40 | 8.6882 | 13.5478 | 13.5478 | 8.6882 | 13.5478
97 | 41 | 10.8276 | 13.3177 | 13.3177 | 10.8276 | 13.3177
97 | 42 | 10.2657 | 11.4387 | 11.4387 | 10.2657 | 11.4387
97 | 43 | 12.9739 | 7.4017 | 7.4017 | 12.9739 | 7.4017
97 | 44 | 16.0922 | 5.5668 | 5.5668 | 16.0922 | 5.5668
97 | 45 | 8.659 | 13.7076 | 13.7076 | 8.659 | 13.7076
97 | 46 | 14.9533 | 15.5188 | 15.5188 | 14.9533 | 15.5188
97 | 47 | 6.0747 | 11.4018 | 11.4018 | 6.0747 | 11.4018
97 | 48 | 10.8343 | 9.6269 | 9.6269 | 10.8343 | 9.6269
97 | 49 | 7.6627 | 9.268 | 9.268 | 7.6627 | 9.268
97 | 50 | 6.7547 | 7.8592 | 7.8592 | 6.7547 | 7.8592
97 | 51 | 10.347 | 12.552 | 12.552 | 10.347 | 12.552
97 | 52 | 8.8168 | 11.9821 | 11.9821 | 8.8168 | 11.9821
97 | 53 | 9.9128 | 9.5163 | 9.5163 | 9.9128 | 9.5163
97 | 54 | 8.6532 | 9.1493 | 9.1493 | 8.6532 | 9.1493
97 | 55 | 6.8647 | 12.4469 | 12.4469 | 6.8647 | 12.4469
97 | 56 | 12.8498 | 11.0067 | 11.0067 | 12.8498 | 11.0067
97 | 57 | 7.2361 | 10.1548 | 10.1548 | 7.2361 | 10.1548
97 | 58 | 10.1252 | 9.158 | 9.158 | 10.1252 | 9.158
97 | 59 | 11.3671 | 10.5252 | 10.5252 | 11.3671 | 10.5252
97 | 60 | 6.8534 | 8.6664 | 8.6664 | 6.8534 | 8.6664
97 | 61 | 11.5979 | 10.1576 | 10.1576 | 11.5979 | 10.1576
97 | 62 | 11.2067 | 9.9275 | 9.9275 | 11.2067 | 9.9275
97 | 63 | 9.3127 | 10.3072 | 10.3072 | 9.3127 | 10.3072
97 | 64 | 10.1734 | 8.6223 | 8.6223 | 10.1734 | 8.6223
97 | 65 | 11.413 | 11.4113 | 11.4113 | 11.413 | 11.4113
97 | 66 | 11.8037 | 13.6722 | 13.6722 | 11.8037 | 13.6722
97 | 67 | 9.8512 | 7.7191 | 7.7191 | 9.8512 | 7.7191
97 | 68 | 12.3685 | 12.4688 | 12.4688 | 12.3685 | 12.4688
97 | 69 | 6.6057 | 8.079 | 8.079 | 6.6057 | 8.079
97 | 70 | 12.992 | 12.6638 | 12.6638 | 12.992 | 12.6638
97 | 71 | 7.8437 | 9.9632 | 9.9632 | 7.8437 | 9.9632
97 | 72 | 10.8026 | 11.9736 | 11.9736 | 10.8026 | 11.9736
97 | 73 | 9.8123 | 10.7545 | 10.7545 | 9.8123 | 10.7545
97 | 74 | 4.0919 | 9.8815 | 9.8815 | 4.0919 | 9.8815
97 | 75 | 10.866 | 6.7911 | 6.7911 | 10.866 | 6.7911
97 | 76 | 7.1425 | 9.084 | 9.084 | 7.1425 | 9.084
97 | 77 | 7.779 | 10.0788 | 10.0788 | 7.779 | 10.0788
97 | 78 | 14.742 | 4.2819 | 4.2819 | 14.742 | 4.2819
97 | 79 | 9.7104 | 9.1319 | 9.1319 | 9.7104 | 9.1319
97 | 80 | 9.7795 | 13.0669 | 13.0669 | 9.7795 | 13.0669
97 | 81 | 11.0544 | 14.4006 | 14.4006 | 11.0544 | 14.4006
97 | 82 | 11.2766 | 9.3681 | 9.3681 | 11.2766 | 9.3681
97 | 83 | 9.908 | 12.6812 | 12.6812 | 9.908 | 12.6812
97 | 84 | 10.1022 | 11.4526 | 11.4526 | 10.1022 | 11.4526
97 | 85 | 8.6911 | 8.9658 | 8.9658 | 8.6911 | 8.9658
97 | 86 | 11.7435 | 10.1474 | 10.1474 | 11.7435 | 10.1474
97 | 87 | 8.5445 | 6.9836 | 6.9836 | 8.5445 | 6.9836
97 | 88 | 6.2468 | 11.162 | 11.162 | 6.2468 | 11.162
97 | 89 | 7.3699 | 7.7108 | 7.7108 | 7.3699 | 7.7108
97 | 90 | 9.5689 | 9.7572 | 9.7572 | 9.5689 | 9.7572
97 | 91 | 8.9424 | 13.2154 | 13.2154 | 8.9424 | 13.2154
97 | 92 | 11.2544 | 12.8224 | 12.8224 | 11.2544 | 12.8224
97 | 93 | 13.4447 | 9.2449 | 9.2449 | 13.4447 | 9.2449
97 | 94 | 10.7829 | 9.2242 | 9.2242 | 10.7829 | 9.2242
97 | 95 | 11.1957 | 12.3684 | 12.3684 | 11.1957 | 12.3684
97 | 96 | 11.5065 | 12.0703 | 12.0703 | 11.5065 | 12.0703
97 | 97 | 6.1179 | 8.2799 | 8.2799 | 6.1179 | 8.2799
97 | 98 | 10.0064 | 11.5578 | 11.5578 | 10.0064 | 11.5578
97 | 99 | 6.8125 | 9.8163 | 9.8163 | 6.8125 | 9.8163
97 | 100 | 10.2326 | 14.2385 | 14.2385 | 10.2326 | 14.2385
98 | 1 | 10.5683 | 17.7882 | 17.7882 | 10.5683 | 17.7882
98 | 2 | 9.0106 | 13.8108 | 13.8108 | 9.0106 | 13.8108
98 | 3 | 9.8501 | 8.0184 | 8.0184 | 9.8501 | 8.0184
98 | 4 | 10.9723 | 8.9509 | 8.9509 | 10.9723 | 8.9509
98 | 5 | 11.6862 | 9.5898 | 9.5898 | 11.6862 | 9.5898
98 | 6 | 11.6394 | 12.6235 | 12.6235 | 11.6394 | 12.6235
98 | 7 | 5.6746 | 9.711 | 9.711 | 5.6746 | 9.711
98 | 8 | 11.7901 | 8.4116 | 8.4116 | 11.7901 | 8.4116
98 | 9 | 8.9657 | 11.6649 | 11.6649 | 8.9657 | 11.6649
98 | 10 | 13.084 | 9.8262 | 9.8262 | 13.084 | 9.8262
98 | 11 | 8.7437 | 11.4346 | 11.4346 | 8.7437 | 11.4346
98 | 12 | 11.2459 | 9.659 | 9.659 | 11.2459 | 9.659
98 | 13 | 7.4881 | 11.1157 | 11.1157 | 7.4881 | 11.1157
98 | 14 | 11.8418 | 14.2221 | 14.2221 | 11.8418 | 14.2221
98 | 15 | 10.5304 | 12.0291 | 12.0291 | 10.5304 | 12.0291
98 | 16 | 11.0079 | 10.4674 | 10.4674 | 11.0079 | 10.4674
98 | 17 | 8.488 | 11.1189 | 11.1189 | 8.488 | 11.1189
98 | 18 | 9.4049 | 11.1896 | 11.1896 | 9.4049 | 11.1896
98 | 19 | 8.0335 | 12.4535 | 12.4535 | 8.0335 | 12.4535
98 | 20 | 10.8374 | 8.687 | 8.687 | 10.8374 | 8.687
98 | 21 | 11.5617 | 12.5087 | 12.5087 | 11.5617 | 12.5087
98 | 22 | 9.2905 | 11.3973 | 11.3973 | 9.2905 | 11.3973
98 | 23 | 13.4913 | 9.5069 | 9.5069 | 13.4913 | 9.5069
98 | 24 | 8.9556 | 10.36 | 10.36 | 8.9556 | 10.36
98 | 25 | 11.4512 | 7.4261 | 7.4261 | 11.4512 | 7.4261
98 | 26 | 8.157 | 10.0737 | 10.0737 | 8.157 | 10.0737
98 | 27 | 9.4293 | 9.8247 | 9.8247 | 9.4293 | 9.8247
98 | 28 | 11.9573 | 9.5414 | 9.5414 | 11.9573 | 9.5414
98 | 29 | 11.5896 | 10.6596 | 10.6596 | 11.5896 | 10.6596
98 | 30 | 8.4893 | 10.7273 | 10.7273 | 8.4893 | 10.7273
98 | 31 | 12.983 | 9.7902 | 9.7902 | 12.983 | 9.7902
98 | 32 | 11.5125 | 9.8739 | 9.8739 | 11.5125 | 9.8739
98 | 33 | 13.2939 | 7.2308 | 7.2308 | 13.2939 | 7.2308
98 | 34 | 11.7136 | 7.3513 | 7.3513 | 11.7136 | 7.3513
98 | 35 | 10.2108 | 10.9416 | 10.9416 | 10.2108 | 10.9416
98 | 36 | 8.8848 | 9.9693 | 9.9693 | 8.8848 | 9.9693
98 | 37 | 8.7222 | 10.7844 | 10.7844 | 8.7222 | 10.7844
98 | 38 | 10.0407 | 13.2292 | 13.2292 | 10.0407 | 13.2292
98 | 39 | 9.5215 | 5.985 | 5.985 | 9.5215 | 5.985
98 | 40 | 7.4197 | 12.5621 | 12.5621 | 7.4197 | 12.5621
98 | 41 | 12.5489 | 13.1645 | 13.1645 | 12.5489 | 13.1645
98 | 42 | 5.7446 | 10.3708 | 10.3708 | 5.7446 | 10.3708
98 | 43 | 6.41 | 10.9601 | 10.9601 | 6.41 | 10.9601
98 | 44 | 11.6729 | 14.2614 | 14.2614 | 11.6729 | 14.2614
98 | 45 | 13.0261 | 8.146 | 8.146 | 13.0261 | 8.146
98 | 46 | 8.3791 | 14.0539 | 14.0539 | 8.3791 | 14.0539
98 | 47 | 11.9372 | 11.8551 | 11.8551 | 11.9372 | 11.8551
98 | 48 | 8.9447 | 10.9063 | 10.9063 | 8.9447 | 10.9063
98 | 49 | 11.6721 | 12.5859 | 12.5859 | 11.6721 | 12.5859
98 | 50 | 10.1137 | 4.8016 | 4.8016 | 10.1137 | 4.8016
98 | 51 | 9.9095 | 9.0877 | 9.0877 | 9.9095 | 9.0877
98 | 52 | 8.0401 | 8.3815 | 8.3815 | 8.0401 | 8.3815
98 | 53 | 9.0891 | 14.975 | 14.975 | 9.0891 | 14.975
98 | 54 | 11.3757 | 11.4459 | 11.4459 | 11.3757 | 11.4459
98 | 55 | 12.3066 | 9.8663 | 9.8663 | 12.3066 | 9.8663
98 | 56 | 10.2243 | 9.9338 | 9.9338 | 10.2243 | 9.9338
98 | 57 | 10.9748 | 10.5945 | 10.5945 | 10.9748 | 10.5945
98 | 58 | 11.1213 | 8.7693 | 8.7693 | 11.1213 | 8.7693
98 | 59 | 8.8285 | 14.3728 | 14.3728 | 8.8285 | 14.3728
98 | 60 | 11.984 | 10.5319 | 10.5319 | 11.984 | 10.5319
98 | 61 | 9.2325 | 11.3475 | 11.3475 | 9.2325 | 11.3475
98 | 62 | 11.0089 | 10.2752 | 10.2752 | 11.0089 | 10.2752
98 | 63 | 8.2628 | 11.5 | 11.5 | 8.2628 | 11.5
98 | 64 | 7.7798 | 9.9842 | 9.9842 | 7.7798 | 9.9842
98 | 65 | 10.4212 | 12.092 | 12.092 | 10.4212 | 12.092
98 | 66 | 7.8872 | 9.4961 | 9.4961 | 7.8872 | 9.4961
98 | 67 | 9.7366 | 11.1617 | 11.1617 | 9.7366 | 11.1617
98 | 68 | 13.1351 | 9.3407 | 9.3407 | 13.1351 | 9.3407
98 | 69 | 12.5871 | 8.4208 | 8.4208 | 12.5871 | 8.4208
98 | 70 | 10.3387 | 13.6613 | 13.6613 | 10.3387 | 13.6613
98 | 71 | 10.7064 | 10.2536 | 10.2536 | 10.7064 | 10.2536
98 | 72 | 7.8388 | 10.8171 | 10.8171 | 7.8388 | 10.8171
98 | 73 | 10.2672 | 10.8609 | 10.8609 | 10.2672 | 10.8609
98 | 74 | 6.2667 | 13.738 | 13.738 | 6.2667 | 13.738
98 | 75 | 8.0523 | 11.583 | 11.583 | 8.0523 | 11.583
98 | 76 | 14.3888 | 14.6009 | 14.6009 | 14.3888 | 14.6009
98 | 77 | 8.2119 | 11.5723 | 11.5723 | 8.2119 | 11.5723
98 | 78 | 11.6435 | 10.4082 | 10.4082 | 11.6435 | 10.4082
98 | 79 | 9.9161 | 12.0494 | 12.0494 | 9.9161 | 12.0494
98 | 80 | 10.6803 | 11.6523 | 11.6523 | 10.6803 | 11.6523
98 | 81 | 11.4898 | 12.8141 | 12.8141 | 11.4898 | 12.8141
98 | 82 | 11.5319 | 11.7017 | 11.7017 | 11.5319 | 11.7017
98 | 83 | 9.4991 | 10.8148 | 10.8148 | 9.4991 | 10.8148
98 | 84 | 12.5678 | 12.6543 | 12.6543 | 12.5678 | 12.6543
98 | 85 | 11.9151 | 9.108 | 9.108 | 11.9151 | 9.108
98 | 86 | 12.9268 | 11.7121 | 11.7121 | 12.9268 | 11.7121
98 | 87 | 11.1692 | 13.1043 | 13.1043 | 11.1692 | 13.1043
98 | 88 | 10.9191 | 8.7695 | 8.7695 | 10.9191 | 8.7695
98 | 89 | 11.9369 | 12.759 | 12.759 | 11.9369 | 12.759
98 | 90 | 9.1482 | 7.9248 | 7.9248 | 9.1482 | 7.9248
98 | 91 | 7.5328 | 8.2588 | 8.2588 | 7.5328 | 8.2588
98 | 92 | 12.2748 | 12.2408 | 12.2408 | 12.2748 | 12.2408
98 | 93 | 13.9933 | 7.1483 | 7.1483 | 13.9933 | 7.1483
98 | 94 | 10.717 | 10.9237 | 10.9237 | 10.717 | 10.9237
98 | 95 | 11.2997 | 11.7208 | 11.7208 | 11.2997 | 11.7208
98 | 96 | 10.7467 | 10.6331 | 10.6331 | 10.7467 | 10.6331
98 | 97 | 10.8748 | 9.2347 | 9.2347 | 10.8748 | 9.2347
98 | 98 | 10.7432 | 9.9258 | 9.9258 | 10.7432 | 9.9258
98 | 99 | 11.276 | 11.241 | 11.241 | 11.276 | 11.241
98 | 100 | 12.7119 | 11.0288 | 11.0288 | 12.7119 | 11.0288
99 | 1 | 8.8143 | 10.6529 | 10.6529 | 8.8143 | 10.6529
99 | 2 | 13.058 | 7.7351 | 7.7351 | 13.058 | 7.7351
99 | 3 | 5.3667 | 8.4272 | 8.4272 | 5.3667 | 8.4272
99 | 4 | 9.3126 | 12.9889 | 12.9889 | 9.3126 | 12.9889
99 | 5 | 7.0043 | 12.7016 | 12.7016 | 7.0043 | 12.7016
99 | 6 | 11.7874 | 9.5235 | 9.5235 | 11.7874 | 9.5235
99 | 7 | 10.3777 | 10.2242 | 10.2242 | 10.3777 | 10.2242
99 | 8 | 10.6196 | 13.5242 | 13.5242 | 10.6196 | 13.5242
99 | 9 | 9.9574 | 14.0098 | 14.0098 | 9.9574 | 14.0098
99 | 10 | 5.4143 | 12.6514 | 12.6514 | 5.4143 | 12.6514
99 | 11 | 9.948 | 9.8161 | 9.8161 | 9.948 | 9.8161
99 | 12 | 6.683 | 13.4043 | 13.4043 | 6.683 | 13.4043
99 | 13 | 13.343 | 6.8746 | 6.8746 | 13.343 | 6.8746
99 | 14 | 10.3643 | 8.1535 | 8.1535 | 10.3643 | 8.1535
99 | 15 | 8.7575 | 8.7527 | 8.7527 | 8.7575 | 8.7527
99 | 16 | 9.3486 | 13.1205 | 13.1205 | 9.3486 | 13.1205
99 | 17 | 9.1551 | 8.9575 | 8.9575 | 9.1551 | 8.9575
99 | 18 | 11.6576 | 8.982 | 8.982 | 11.6576 | 8.982
99 | 19 | 11.9106 | 11.2456 | 11.2456 | 11.9106 | 11.2456
99 | 20 | 7.3767 | 9.6483 | 9.6483 | 7.3767 | 9.6483
99 | 21 | 11.2691 | 12.9312 | 12.9312 | 11.2691 | 12.9312
99 | 22 | 12.7062 | 10.838 | 10.838 | 12.7062 | 10.838
99 | 23 | 6.8629 | 10.1411 | 10.1411 | 6.8629 | 10.1411
99 | 24 | 10.9251 | 11.1762 | 11.1762 | 10.9251 | 11.1762
99 | 25 | 6.7908 | 9.7035 | 9.7035 | 6.7908 | 9.7035
99 | 26 | 10.5756 | 10.3404 | 10.3404 | 10.5756 | 10.3404
99 | 27 | 10.1125 | 10.3194 | 10.3194 | 10.1125 | 10.3194
99 | 28 | 9.1293 | 12.8357 | 12.8357 | 9.1293 | 12.8357
99 | 29 | 12.4618 | 8.9891 | 8.9891 | 12.4618 | 8.9891
99 | 30 | 9.4127 | 9.4602 | 9.4602 | 9.4127 | 9.4602
99 | 31 | 8.5719 | 10.4256 | 10.4256 | 8.5719 | 10.4256
99 | 32 | 10.2231 | 9.3108 | 9.3108 | 10.2231 | 9.3108
99 | 33 | 9.8811 | 13.1796 | 13.1796 | 9.8811 | 13.1796
99 | 34 | 8.851 | 9.767 | 9.767 | 8.851 | 9.767
99 | 35 | 9.4266 | 7.8481 | 7.8481 | 9.4266 | 7.8481
99 | 36 | 9.4944 | 10.8101 | 10.8101 | 9.4944 | 10.8101
99 | 37 | 9.6939 | 11.7484 | 11.7484 | 9.6939 | 11.7484
99 | 38 | 11.826 | 9.9347 | 9.9347 | 11.826 | 9.9347
99 | 39 | 9.1745 | 12.1197 | 12.1197 | 9.1745 | 12.1197
99 | 40 | 5.5971 | 8.3928 | 8.3928 | 5.5971 | 8.3928
99 | 41 | 9.8432 | 6.221 | 6.221 | 9.8432 | 6.221
99 | 42 | 10.6612 | 10.9524 | 10.9524 | 10.6612 | 10.9524
99 | 43 | 10.9563 | 13.0788 | 13.0788 | 10.9563 | 13.0788
99 | 44 | 10.6565 | 7.7258 | 7.7258 | 10.6565 | 7.7258
99 | 45 | 12.6185 | 8.881 | 8.881 | 12.6185 | 8.881
99 | 46 | 10.5275 | 8.7367 | 8.7367 | 10.5275 | 8.7367
99 | 47 | 11.829 | 12.7692 | 12.7692 | 11.829 | 12.7692
99 | 48 | 9.355 | 10.4991 | 10.4991 | 9.355 | 10.4991
99 | 49 | 8.4768 | 10.678 | 10.678 | 8.4768 | 10.678
99 | 50 | 8.2426 | 9.8845 | 9.8845 | 8.2426 | 9.8845
99 | 51 | 10.3441 | 11.3232 | 11.3232 | 10.3441 | 11.3232
99 | 52 | 11.1717 | 10.8558 | 10.8558 | 11.1717 | 10.8558
99 | 53 | 10.6228 | 7.8319 | 7.8319 | 10.6228 | 7.8319
99 | 54 | 8.865 | 8.4583 | 8.4583 | 8.865 | 8.4583
99 | 55 | 10.5781 | 12.2541 | 12.2541 | 10.5781 | 12.2541
99 | 56 | 7.7038 | 10.105 | 10.105 | 7.7038 | 10.105
99 | 57 | 7.6385 | 11.3532 | 11.3532 | 7.6385 | 11.3532
99 | 58 | 9.7478 | 7.6511 | 7.6511 | 9.7478 | 7.6511
99 | 59 | 10.887 | 11.8105 | 11.8105 | 10.887 | 11.8105
99 | 60 | 11.9488 | 7.12 | 7.12 | 11.9488 | 7.12
99 | 61 | 7.4055 | 8.9923 | 8.9923 | 7.4055 | 8.9923
99 | 62 | 10.3126 | 11.4684 | 11.4684 | 10.3126 | 11.4684
99 | 63 | 10.1098 | 12.1659 | 12.1659 | 10.1098 | 12.1659
99 | 64 | 10.7775 | 6.4497 | 6.4497 | 10.7775 | 6.4497
99 | 65 | 6.8497 | 9.3889 | 9.3889 | 6.8497 | 9.3889
99 | 66 | 8.2979 | 10.1732 | 10.1732 | 8.2979 | 10.1732
99 | 67 | 9.6341 | 8.8041 | 8.8041 | 9.6341 | 8.8041
99 | 68 | 11.8456 | 11.2057 | 11.2057 | 11.8456 | 11.2057
99 | 69 | 7.8954 | 11.1077 | 11.1077 | 7.8954 | 11.1077
99 | 70 | 13.3281 | 10.4322 | 10.4322 | 13.3281 | 10.4322
99 | 71 | 10.0395 | 7.1787 | 7.1787 | 10.0395 | 7.1787
99 | 72 | 7.4182 | 7.7916 | 7.7916 | 7.4182 | 7.7916
99 | 73 | 9.9571 | 9.8911 | 9.8911 | 9.9571 | 9.8911
99 | 74 | 4.9415 | 8.919 | 8.919 | 4.9415 | 8.919
99 | 75 | 7.5968 | 8.814 | 8.814 | 7.5968 | 8.814
99 | 76 | 8.8632 | 9.6591 | 9.6591 | 8.8632 | 9.6591
99 | 77 | 13.1079 | 12.8439 | 12.8439 | 13.1079 | 12.8439
99 | 78 | 8.4832 | 9.5714 | 9.5714 | 8.4832 | 9.5714
99 | 79 | 7.4305 | 10.3652 | 10.3652 | 7.4305 | 10.3652
99 | 80 | 9.2953 | 10.8281 | 10.8281 | 9.2953 | 10.8281
99 | 81 | 10.5418 | 8.1026 | 8.1026 | 10.5418 | 8.1026
99 | 82 | 11.6249 | 11.6329 | 11.6329 | 11.6249 | 11.6329
99 | 83 | 7.1644 | 10.6401 | 10.6401 | 7.1644 | 10.6401
99 | 84 | 11.0135 | 9.6914 | 9.6914 | 11.0135 | 9.6914
99 | 85 | 8.3398 | 9.526 | 9.526 | 8.3398 | 9.526
99 | 86 | 6.0905 | 9.2744 | 9.2744 | 6.0905 | 9.2744
99 | 87 | 12.0996 | 10.2714 | 10.2714 | 12.0996 | 10.2714
99 | 88 | 9.8215 | 13.356 | 13.356 | 9.8215 | 13.356
99 | 89 | 10.9621 | 10.7713 | 10.7713 | 10.9621 | 10.7713
99 | 90 | 6.9536 | 7.3175 | 7.3175 | 6.9536 | 7.3175
99 | 91 | 9.7827 | 12.6936 | 12.6936 | 9.7827 | 12.6936
99 | 92 | 9.385 | 8.839 | 8.839 | 9.385 | 8.839
99 | 93 | 11.1562 | 4.9787 | 4.9787 | 11.1562 | 4.9787
99 | 94 | 10.7475 | 10.9128 | 10.9128 | 10.7475 | 10.9128
99 | 95 | 12.9215 | 7.4709 | 7.4709 | 12.9215 | 7.4709
99 | 96 | 9.2641 | 8.3573 | 8.3573 | 9.2641 | 8.3573
99 | 97 | 14.1893 | 9.6376 | 9.6376 | 14.1893 | 9.6376
99 | 98 | 6.6928 | 14.6381 | 14.6381 | 6.6928 | 14.6381
99 | 99 | 9.9301 | 9.3048 | 9.3048 | 9.9301 | 9.3048
99 | 100 | 9.95 | 9.8462 | 9.8462 | 9.95 | 9.8462
100 | 1 | 9.0985 | 11.6982 | 11.6982 | 9.0985 | 11.6982
100 | 2 | 11.911 | 7.2912 | 7.2912 | 11.911 | 7.2912
100 | 3 | 8.8881 | 11.7788 | 11.7788 | 8.8881 | 11.7788
100 | 4 | 11.0508 | 8.6517 | 8.6517 | 11.0508 | 8.6517
100 | 5 | 7.8811 | 9.0528 | 9.0528 | 7.8811 | 9.0528
100 | 6 | 6.7678 | 16.9611 | 16.9611 | 6.7678 | 16.9611
100 | 7 | 7.5551 | 8.9282 | 8.9282 | 7.5551 | 8.9282
100 | 8 | 8.572 | 9.3947 | 9.3947 | 8.572 | 9.3947
100 | 9 | 9.9465 | 8.3037 | 8.3037 | 9.9465 | 8.3037
100 | 10 | 11.9051 | 11.1579 | 11.1579 | 11.9051 | 11.1579
100 | 11 | 7.4941 | 7.981 | 7.981 | 7.4941 | 7.981
100 | 12 | 9.1696 | 8.0783 | 8.0783 | 9.1696 | 8.0783
100 | 13 | 6.8754 | 13.7418 | 13.7418 | 6.8754 | 13.7418
100 | 14 | 11.2022 | 8.6901 | 8.6901 | 11.2022 | 8.6901
100 | 15 | 10.3655 | 15.422 | 15.422 | 10.3655 | 15.422
100 | 16 | 7.6976 | 8.7745 | 8.7745 | 7.6976 | 8.7745
100 | 17 | 10.817 | 5.9134 | 5.9134 | 10.817 | 5.9134
100 | 18 | 10.9236 | 8.8522 | 8.8522 | 10.9236 | 8.8522
100 | 19 | 14.367 | 8.3547 | 8.3547 | 14.367 | 8.3547
100 | 20 | 9.6274 | 7.4114 | 7.4114 | 9.6274 | 7.4114
100 | 21 | 9.2694 | 9.3846 | 9.3846 | 9.2694 | 9.3846
100 | 22 | 9.2588 | 11.7013 | 11.7013 | 9.2588 | 11.7013
100 | 23 | 8.4803 | 12.1721 | 12.1721 | 8.4803 | 12.1721
100 | 24 | 7.7871 | 8.9605 | 8.9605 | 7.7871 | 8.9605
100 | 25 | 7.7859 | 7.734 | 7.734 | 7.7859 | 7.734
100 | 26 | 6.9861 | 9.7363 | 9.7363 | 6.9861 | 9.7363
100 | 27 | 6.8533 | 14.7552 | 14.7552 | 6.8533 | 14.7552
100 | 28 | 9.8786 | 12.645 | 12.645 | 9.8786 | 12.645
100 | 29 | 10.4293 | 9.2567 | 9.2567 | 10.4293 | 9.2567
100 | 30 | 8.1892 | 7.7206 | 7.7206 | 8.1892 | 7.7206
100 | 31 | 8.0818 | 11.0532 | 11.0532 | 8.0818 | 11.0532
100 | 32 | 6.2452 | 13.365 | 13.365 | 6.2452 | 13.365
100 | 33 | 8.3488 | 12.2678 | 12.2678 | 8.3488 | 12.2678
100 | 34 | 10.4083 | 11.5496 | 11.5496 | 10.4083 | 11.5496
100 | 35 | 10.7916 | 11.701 | 11.701 | 10.7916 | 11.701
100 | 36 | 6.1002 | 14.0847 | 14.0847 | 6.1002 | 14.0847
100 | 37 | 10.2364 | 12.2451 | 12.2451 | 10.2364 | 12.2451
100 | 38 | 10.0489 | 8.5895 | 8.5895 | 10.0489 | 8.5895
100 | 39 | 3.7362 | 6.6191 | 6.6191 | 3.7362 | 6.6191
100 | 40 | 9.7235 | 7.2098 | 7.2098 | 9.7235 | 7.2098
100 | 41 | 5.1529 | 8.0683 | 8.0683 | 5.1529 | 8.0683
100 | 42 | 10.2657 | 8.023 | 8.023 | 10.2657 | 8.023
100 | 43 | 9.7142 | 7.7818 | 7.7818 | 9.7142 | 7.7818
100 | 44 | 9.8825 | 9.4796 | 9.4796 | 9.8825 | 9.4796
100 | 45 | 6.4798 | 7.6947 | 7.6947 | 6.4798 | 7.6947
100 | 46 | 9.7707 | 10.8564 | 10.8564 | 9.7707 | 10.8564
100 | 47 | 5.0295 | 11.6558 | 11.6558 | 5.0295 | 11.6558
100 | 48 | 11.9304 | 9.4655 | 9.4655 | 11.9304 | 9.4655
100 | 49 | 8.9038 | 8.4146 | 8.4146 | 8.9038 | 8.4146
100 | 50 | 9.5485 | 9.5961 | 9.5961 | 9.5485 | 9.5961
100 | 51 | 6.5274 | 8.8483 | 8.8483 | 6.5274 | 8.8483
100 | 52 | 6.5347 | 12.7993 | 12.7993 | 6.5347 | 12.7993
100 | 53 | 6.749 | 14.4856 | 14.4856 | 6.749 | 14.4856
100 | 54 | 8.571 | 11.155 | 11.155 | 8.571 | 11.155
100 | 55 | 8.2479 | 13.9909 | 13.9909 | 8.2479 | 13.9909
100 | 56 | 9.1869 | 12.1466 | 12.1466 | 9.1869 | 12.1466
100 | 57 | 14.6057 | 7.6594 | 7.6594 | 14.6057 | 7.6594
100 | 58 | 9.0014 | 9.9042 | 9.9042 | 9.0014 | 9.9042
100 | 59 | 4.9889 | 8.3648 | 8.3648 | 4.9889 | 8.3648
100 | 60 | 4.2008 | 10.1247 | 10.1247 | 4.2008 | 10.1247
100 | 61 | 11.7178 | 9.152 | 9.152 | 11.7178 | 9.152
100 | 62 | 10.2968 | 10.8164 | 10.8164 | 10.2968 | 10.8164
100 | 63 | 8.4753 | 10.0012 | 10.0012 | 8.4753 | 10.0012
100 | 64 | 12.7185 | 14.3669 | 14.3669 | 12.7185 | 14.3669
100 | 65 | 9.1278 | 10.5566 | 10.5566 | 9.1278 | 10.5566
100 | 66 | 10.3842 | 8.7688 | 8.7688 | 10.3842 | 8.7688
100 | 67 | 7.2208 | 12.5475 | 12.5475 | 7.2208 | 12.5475
100 | 68 | 6.192 | 9.439 | 9.439 | 6.192 | 9.439
100 | 69 | 12.7474 | 12.1857 | 12.1857 | 12.7474 | 12.1857
100 | 70 | 10.6304 | 7.9034 | 7.9034 | 10.6304 | 7.9034
100 | 71 | 13.0372 | 11.4956 | 11.4956 | 13.0372 | 11.4956
100 | 72 | 7.8867 | 8.5806 | 8.5806 | 7.8867 | 8.5806
100 | 73 | 10.4569 | 6.0763 | 6.0763 | 10.4569 | 6.0763
100 | 74 | 7.4802 | 6.4338 | 6.4338 | 7.4802 | 6.4338
100 | 75 | 10.418 | 10.3721 | 10.3721 | 10.418 | 10.3721
100 | 76 | 4.3105 | 10.9558 | 10.9558 | 4.3105 | 10.9558
100 | 77 | 9.2148 | 9.7024 | 9.7024 | 9.2148 | 9.7024
100 | 78 | 8.5389 | 6.189 | 6.189 | 8.5389 | 6.189
100 | 79 | 9.8793 | 10.2152 | 10.2152 | 9.8793 | 10.2152
100 | 80 | 9.874 | 10.1238 | 10.1238 | 9.874 | 10.1238
100 | 81 | 8.8733 | 9.2961 | 9.2961 | 8.8733 | 9.2961
100 | 82 | 11.7053 | 5.3716 | 5.3716 | 11.7053 | 5.3716
100 | 83 | 7.4986 | 12.4702 | 12.4702 | 7.4986 | 12.4702
100 | 84 | 11.2338 | 9.4617 | 9.4617 | 11.2338 | 9.4617
100 | 85 | 8.7158 | 8.6958 | 8.6958 | 8.7158 | 8.6958
100 | 86 | 8.8241 | 9.8438 | 9.8438 | 8.8241 | 9.8438
100 | 87 | 8.3478 | 14.7904 | 14.7904 | 8.3478 | 14.7904
100 | 88 | 8.9128 | 6.9319 | 6.9319 | 8.9128 | 6.9319
100 | 89 | 9.6925 | 10.8472 | 10.8472 | 9.6925 | 10.8472
100 | 90 | 6.7224 | 12.7952 | 12.7952 | 6.7224 | 12.7952
100 | 91 | 8.802 | 12.0326 | 12.0326 | 8.802 | 12.0326
100 | 92 | 13.1235 | 8.115 | 8.115 | 13.1235 | 8.115
100 | 93 | 11.882 | 11.381 | 11.381 | 11.882 | 11.381
100 | 94 | 6.0612 | 8.0618 | 8.0618 | 6.0612 | 8.0618
100 | 95 | 14.5503 | 8.2925 | 8.2925 | 14.5503 | 8.2925
100 | 96 | 11.1151 | 8.9719 | 8.9719 | 11.1151 | 8.9719
100 | 97 | 8.0111 | 6.2511 | 6.2511 | 8.0111 | 6.2511
100 | 98 | 9.132 | 11.3299 | 11.3299 | 9.132 | 11.3299
100 | 99 | 8.2459 | 11.4429 | 11.4429 | 8.2459 | 11.4429
100 | 100 | 9.277 | 8.5922 | 8.5922 | 9.277 | 8.5922
101 | 1 | 6.6916 | 8.2722 | 8.2722 | 6.6916 | 8.2722
101 | 2 | 7.263 | 7.604 | 7.604 | 7.263 | 7.604
101 | 3 | 4.4146 | 9.053 | 9.053 | 4.4146 | 9.053
101 | 4 | 6.9946 | 7.05 | 7.05 | 6.9946 | 7.05
101 | 5 | 12.4318 | 10.1374 | 10.1374 | 12.4318 | 10.1374
101 | 6 | 10.6752 | 9.3419 | 9.3419 | 10.6752 | 9.3419
101 | 7 | 8.7532 | 13.1266 | 13.1266 | 8.7532 | 13.1266
101 | 8 | 4.3679 | 5.7932 | 5.7932 | 4.3679 | 5.7932
101 | 9 | 9.6556 | 5.15 | 5.15 | 9.6556 | 5.15
101 | 10 | 11.151 | 12.3028 | 12.3028 | 11.151 | 12.3028
101 | 11 | 10.0946 | 5.8517 | 5.8517 | 10.0946 | 5.8517
101 | 12 | 8.9036 | 12.168 | 12.168 | 8.9036 | 12.168
101 | 13 | 10.3862 | 11.8304 | 11.8304 | 10.3862 | 11.8304
101 | 14 | 9.5307 | 9.2238 | 9.2238 | 9.5307 | 9.2238
101 | 15 | 9.1278 | 11.5313 | 11.5313 | 9.1278 | 11.5313
101 | 16 | 6.8066 | 6.9231 | 6.9231 | 6.8066 | 6.9231
101 | 17 | 5.4001 | 6.1513 | 6.1513 | 5.4001 | 6.1513
101 | 18 | 9.4869 | 9.6896 | 9.6896 | 9.4869 | 9.6896
101 | 19 | 6.6283 | 6.2692 | 6.2692 | 6.6283 | 6.2692
101 | 20 | 9.7561 | 9.604 | 9.604 | 9.7561 | 9.604
101 | 21 | 13.4457 | 11.3292 | 11.3292 | 13.4457 | 11.3292
101 | 22 | 8.9305 | 7.6547 | 7.6547 | 8.9305 | 7.6547
101 | 23 | 11.7578 | 8.0031 | 8.0031 | 11.7578 | 8.0031
101 | 24 | 7.9698 | 13.0631 | 13.0631 | 7.9698 | 13.0631
101 | 25 | 5.9751 | 14.1682 | 14.1682 | 5.9751 | 14.1682
101 | 26 | 11.2238 | 9.1279 | 9.1279 | 11.2238 | 9.1279
101 | 27 | 8.1454 | 10.0064 | 10.0064 | 8.1454 | 10.0064
101 | 28 | 9.1156 | 8.9977 | 8.9977 | 9.1156 | 8.9977
101 | 29 | 7.2132 | 7.4439 | 7.4439 | 7.2132 | 7.4439
101 | 30 | 5.133 | 10.2394 | 10.2394 | 5.133 | 10.2394
101 | 31 | 11.0934 | 10.7278 | 10.7278 | 11.0934 | 10.7278
101 | 32 | 2.2282 | 9.2638 | 9.2638 | 2.2282 | 9.2638
101 | 33 | 13.9942 | 8.966 | 8.966 | 13.9942 | 8.966
101 | 34 | 9.5442 | 9.2641 | 9.2641 | 9.5442 | 9.2641
101 | 35 | 8.376 | 9.2136 | 9.2136 | 8.376 | 9.2136
101 | 36 | 8.8141 | 5.7093 | 5.7093 | 8.8141 | 5.7093
101 | 37 | 8.5176 | 9.0296 | 9.0296 | 8.5176 | 9.0296
101 | 38 | 8.6767 | 4.8673 | 4.8673 | 8.6767 | 4.8673
101 | 39 | 11.319 | 8.5236 | 8.5236 | 11.319 | 8.5236
101 | 40 | 9.5712 | 5.1536 | 5.1536 | 9.5712 | 5.1536
101 | 41 | 7.8879 | 6.9954 | 6.9954 | 7.8879 | 6.9954
101 | 42 | 9.8481 | 11.5309 | 11.5309 | 9.8481 | 11.5309
101 | 43 | 8.9631 | 12.1333 | 12.1333 | 8.9631 | 12.1333
101 | 44 | 10.7899 | 6.0866 | 6.0866 | 10.7899 | 6.0866
101 | 45 | 9.1135 | 7.5777 | 7.5777 | 9.1135 | 7.5777
101 | 46 | 4.9306 | 7.921 | 7.921 | 4.9306 | 7.921
101 | 47 | 7.6492 | 8.6476 | 8.6476 | 7.6492 | 8.6476
101 | 48 | 8.1115 | 7.8363 | 7.8363 | 8.1115 | 7.8363
101 | 49 | 6.1248 | 11.0332 | 11.0332 | 6.1248 | 11.0332
101 | 50 | 7.3438 | 7.8381 | 7.8381 | 7.3438 | 7.8381
101 | 51 | 7.7478 | 6.3261 | 6.3261 | 7.7478 | 6.3261
101 | 52 | 13.1462 | 6.8148 | 6.8148 | 13.1462 | 6.8148
101 | 53 | 8.0629 | 10.6335 | 10.6335 | 8.0629 | 10.6335
101 | 54 | 5.8864 | 10.7412 | 10.7412 | 5.8864 | 10.7412
101 | 55 | 9.2877 | 11.105 | 11.105 | 9.2877 | 11.105
101 | 56 | 7.7015 | 8.258 | 8.258 | 7.7015 | 8.258
101 | 57 | 7.1097 | 9.3132 | 9.3132 | 7.1097 | 9.3132
101 | 58 | 7.6593 | 9.3665 | 9.3665 | 7.6593 | 9.3665
101 | 59 | 11.8171 | 7.6623 | 7.6623 | 11.8171 | 7.6623
101 | 60 | 5.006 | 11.5017 | 11.5017 | 5.006 | 11.5017
101 | 61 | 11.4905 | 7.8676 | 7.8676 | 11.4905 | 7.8676
101 | 62 | 10.0876 | 8.7043 | 8.7043 | 10.0876 | 8.7043
101 | 63 | 6.6723 | 9.9688 | 9.9688 | 6.6723 | 9.9688
101 | 64 | 8.7685 | 9.0995 | 9.0995 | 8.7685 | 9.0995
101 | 65 | 7.7116 | 7.739 | 7.739 | 7.7116 | 7.739
101 | 66 | 6.9613 | 8.8034 | 8.8034 | 6.9613 | 8.8034
101 | 67 | 7.6636 | 7.9673 | 7.9673 | 7.6636 | 7.9673
101 | 68 | 9.1899 | 7.967 | 7.967 | 9.1899 | 7.967
101 | 69 | 5.1179 | 4.977 | 4.977 | 5.1179 | 4.977
101 | 70 | 10.6712 | 8.4395 | 8.4395 | 10.6712 | 8.4395
101 | 71 | 7.6339 | 8.3639 | 8.3639 | 7.6339 | 8.3639
101 | 72 | 7.9916 | 9.0938 | 9.0938 | 7.9916 | 9.0938
101 | 73 | 5.3008 | 8.898 | 8.898 | 5.3008 | 8.898
101 | 74 | 6.883 | 8.2302 | 8.2302 | 6.883 | 8.2302
101 | 75 | 7.2228 | 8.9429 | 8.9429 | 7.2228 | 8.9429
101 | 76 | 7.3067 | 8.4684 | 8.4684 | 7.3067 | 8.4684
101 | 77 | 10.9439 | 11.9149 | 11.9149 | 10.9439 | 11.9149
101 | 78 | 6.1228 | 9.1953 | 9.1953 | 6.1228 | 9.1953
101 | 79 | 5.5716 | 9.1464 | 9.1464 | 5.5716 | 9.1464
101 | 80 | 7.7344 | 9.8914 | 9.8914 | 7.7344 | 9.8914
101 | 81 | 10.2795 | 10.8011 | 10.8011 | 10.2795 | 10.8011
101 | 82 | 3.6697 | 8.6688 | 8.6688 | 3.6697 | 8.6688
101 | 83 | 7.8743 | 7.701 | 7.701 | 7.8743 | 7.701
101 | 84 | 6.8497 | 8.5646 | 8.5646 | 6.8497 | 8.5646
101 | 85 | 7.1452 | 5.8262 | 5.8262 | 7.1452 | 5.8262
101 | 86 | 7.2531 | 5.5986 | 5.5986 | 7.2531 | 5.5986
101 | 87 | 4.2201 | 11.3954 | 11.3954 | 4.2201 | 11.3954
101 | 88 | 9.5968 | 3.7758 | 3.7758 | 9.5968 | 3.7758
101 | 89 | 8.5934 | 11.7934 | 11.7934 | 8.5934 | 11.7934
101 | 90 | 11.5195 | 9.576 | 9.576 | 11.5195 | 9.576
101 | 91 | 9.2898 | 2.8174 | 2.8174 | 9.2898 | 2.8174
101 | 92 | 13.6039 | 8.7134 | 8.7134 | 13.6039 | 8.7134
101 | 93 | 9.6005 | 8.0282 | 8.0282 | 9.6005 | 8.0282
101 | 94 | 9.6788 | 9.3951 | 9.3951 | 9.6788 | 9.3951
101 | 95 | 7.169 | 8.0674 | 8.0674 | 7.169 | 8.0674
101 | 96 | 7.4812 | 9.9902 | 9.9902 | 7.4812 | 9.9902
101 | 97 | 8.9404 | 8.8405 | 8.8405 | 8.9404 | 8.8405
101 | 98 | 6.7121 | 7.9535 | 7.9535 | 6.7121 | 7.9535
101 | 99 | 7.3601 | 10.1821 | 10.1821 | 7.3601 | 10.1821
101 | 100 | 6.093 | 13.042 | 13.042 | 6.093 | 13.042
102 | 1 | 11.1358 | 8.5911 | 8.5911 | 11.1358 | 8.5911
102 | 2 | 10.7596 | 12.1783 | 12.1783 | 10.7596 | 12.1783
102 | 3 | 10.8732 | 12.6213 | 12.6213 | 10.8732 | 12.6213
102 | 4 | 9.6057 | 12.8029 | 12.8029 | 9.6057 | 12.8029
102 | 5 | 9.8995 | 10.4695 | 10.4695 | 9.8995 | 10.4695
102 | 6 | 7.9208 | 7.8666 | 7.8666 | 7.9208 | 7.8666
102 | 7 | 7.4349 | 7.0453 | 7.0453 | 7.4349 | 7.0453
102 | 8 | 13.1527 | 8.4199 | 8.4199 | 13.1527 | 8.4199
102 | 9 | 11.0102 | 8.5227 | 8.5227 | 11.0102 | 8.5227
102 | 10 | 8.413 | 8.9703 | 8.9703 | 8.413 | 8.9703
102 | 11 | 13.9775 | 14.7965 | 14.7965 | 13.9775 | 14.7965
102 | 12 | 9.088 | 11.7408 | 11.7408 | 9.088 | 11.7408
102 | 13 | 5.4661 | 10.3868 | 10.3868 | 5.4661 | 10.3868
102 | 14 | 7.7669 | 11.2974 | 11.2974 | 7.7669 | 11.2974
102 | 15 | 11.205 | 11.8392 | 11.8392 | 11.205 | 11.8392
102 | 16 | 11.2575 | 12.1147 | 12.1147 | 11.2575 | 12.1147
102 | 17 | 11.198 | 7.4746 | 7.4746 | 11.198 | 7.4746
102 | 18 | 9.5 | 10.0538 | 10.0538 | 9.5 | 10.0538
102 | 19 | 6.5842 | 10.464 | 10.464 | 6.5842 | 10.464
102 | 20 | 7.4269 | 11.0542 | 11.0542 | 7.4269 | 11.0542
102 | 21 | 10.4483 | 12.2671 | 12.2671 | 10.4483 | 12.2671
102 | 22 | 11.8449 | 8.9459 | 8.9459 | 11.8449 | 8.9459
102 | 23 | 8.3741 | 9.2541 | 9.2541 | 8.3741 | 9.2541
102 | 24 | 8.9776 | 8.8132 | 8.8132 | 8.9776 | 8.8132
102 | 25 | 11.9952 | 9.9845 | 9.9845 | 11.9952 | 9.9845
102 | 26 | 9.8945 | 9.2696 | 9.2696 | 9.8945 | 9.2696
102 | 27 | 7.6635 | 6.6308 | 6.6308 | 7.6635 | 6.6308
102 | 28 | 8.5022 | 13.7183 | 13.7183 | 8.5022 | 13.7183
102 | 29 | 11.8163 | 8.2717 | 8.2717 | 11.8163 | 8.2717
102 | 30 | 8.7707 | 8.6746 | 8.6746 | 8.7707 | 8.6746
102 | 31 | 8.9658 | 11.2603 | 11.2603 | 8.9658 | 11.2603
102 | 32 | 9.6734 | 12.2216 | 12.2216 | 9.6734 | 12.2216
102 | 33 | 9.4425 | 9.9147 | 9.9147 | 9.4425 | 9.9147
102 | 34 | 10.8536 | 13.3814 | 13.3814 | 10.8536 | 13.3814
102 | 35 | 5.9125 | 7.7105 | 7.7105 | 5.9125 | 7.7105
102 | 36 | 8.514 | 9.9491 | 9.9491 | 8.514 | 9.9491
102 | 37 | 7.2896 | 10.9651 | 10.9651 | 7.2896 | 10.9651
102 | 38 | 9.948 | 7.63 | 7.63 | 9.948 | 7.63
102 | 39 | 9.07 | 9.4188 | 9.4188 | 9.07 | 9.4188
102 | 40 | 9.7475 | 11.4469 | 11.4469 | 9.7475 | 11.4469
102 | 41 | 7.6012 | 8.6334 | 8.6334 | 7.6012 | 8.6334
102 | 42 | 7.6596 | 8.877 | 8.877 | 7.6596 | 8.877
102 | 43 | 6.8285 | 8.2666 | 8.2666 | 6.8285 | 8.2666
102 | 44 | 10.574 | 7.5186 | 7.5186 | 10.574 | 7.5186
102 | 45 | 11.8914 | 9.9838 | 9.9838 | 11.8914 | 9.9838
102 | 46 | 9.6049 | 8.4883 | 8.4883 | 9.6049 | 8.4883
102 | 47 | 10.6925 | 9.7242 | 9.7242 | 10.6925 | 9.7242
102 | 48 | 10.0332 | 9.361 | 9.361 | 10.0332 | 9.361
102 | 49 | 11.5602 | 9.3233 | 9.3233 | 11.5602 | 9.3233
102 | 50 | 10.5838 | 6.8652 | 6.8652 | 10.5838 | 6.8652
102 | 51 | 11.7282 | 8.7778 | 8.7778 | 11.7282 | 8.7778
102 | 52 | 10.3156 | 9.0186 | 9.0186 | 10.3156 | 9.0186
102 | 53 | 5.2674 | 2.9925 | 2.9925 | 5.2674 | 2.9925
102 | 54 | 11.5071 | 14.0456 | 14.0456 | 11.5071 | 14.0456
102 | 55 | 9.9362 | 9.6176 | 9.6176 | 9.9362 | 9.6176
102 | 56 | 11.5486 | 9.8478 | 9.8478 | 11.5486 | 9.8478
102 | 57 | 11.7533 | 13.4851 | 13.4851 | 11.7533 | 13.4851
102 | 58 | 13.4923 | 11.3703 | 11.3703 | 13.4923 | 11.3703
102 | 59 | 11.0691 | 13.2027 | 13.2027 | 11.0691 | 13.2027
102 | 60 | 11.9607 | 11.4649 | 11.4649 | 11.9607 | 11.4649
102 | 61 | 13.0135 | 12.8054 | 12.8054 | 13.0135 | 12.8054
102 | 62 | 8.3473 | 12.2736 | 12.2736 | 8.3473 | 12.2736
102 | 63 | 9.6506 | 6.9174 | 6.9174 | 9.6506 | 6.9174
102 | 64 | 11.6344 | 8.049 | 8.049 | 11.6344 | 8.049
102 | 65 | 10.2696 | 12.5734 | 12.5734 | 10.2696 | 12.5734
102 | 66 | 8.8281 | 12.4507 | 12.4507 | 8.8281 | 12.4507
102 | 67 | 8.1098 | 8.5427 | 8.5427 | 8.1098 | 8.5427
102 | 68 | 9.1864 | 8.4375 | 8.4375 | 9.1864 | 8.4375
102 | 69 | 9.5957 | 13.0839 | 13.0839 | 9.5957 | 13.0839
102 | 70 | 9.664 | 10.5371 | 10.5371 | 9.664 | 10.5371
102 | 71 | 11.0048 | 11.3461 | 11.3461 | 11.0048 | 11.3461
102 | 72 | 8.8361 | 7.6761 | 7.6761 | 8.8361 | 7.6761
102 | 73 | 8.9828 | 9.2431 | 9.2431 | 8.9828 | 9.2431
102 | 74 | 7.0215 | 9.5717 | 9.5717 | 7.0215 | 9.5717
102 | 75 | 10.3457 | 7.5059 | 7.5059 | 10.3457 | 7.5059
102 | 76 | 9.8874 | 10.1792 | 10.1792 | 9.8874 | 10.1792
102 | 77 | 11.2236 | 14.1802 | 14.1802 | 11.2236 | 14.1802
102 | 78 | 6.8123 | 12.2579 | 12.2579 | 6.8123 | 12.2579
102 | 79 | 10.0959 | 7.6791 | 7.6791 | 10.0959 | 7.6791
102 | 80 | 10.4972 | 10.132 | 10.132 | 10.4972 | 10.132
102 | 81 | 9.0202 | 9.8846 | 9.8846 | 9.0202 | 9.8846
102 | 82 | 10.7918 | 10.8769 | 10.8769 | 10.7918 | 10.8769
102 | 83 | 9.6057 | 12.3039 | 12.3039 | 9.6057 | 12.3039
102 | 84 | 11.0198 | 11.0432 | 11.0432 | 11.0198 | 11.0432
102 | 85 | 10.8611 | 8.8545 | 8.8545 | 10.8611 | 8.8545
102 | 86 | 8.5496 | 6.9368 | 6.9368 | 8.5496 | 6.9368
102 | 87 | 9.8942 | 8.7978 | 8.7978 | 9.8942 | 8.7978
102 | 88 | 6.0936 | 12.7495 | 12.7495 | 6.0936 | 12.7495
102 | 89 | 8.6505 | 8.3406 | 8.3406 | 8.6505 | 8.3406
102 | 90 | 9.7008 | 11.616 | 11.616 | 9.7008 | 11.616
102 | 91 | 10.7766 | 9.1613 | 9.1613 | 10.7766 | 9.1613
102 | 92 | 9.5834 | 11.9236 | 11.9236 | 9.5834 | 11.9236
102 | 93 | 5.0756 | 8.9054 | 8.9054 | 5.0756 | 8.9054
102 | 94 | 10.5509 | 11.3972 | 11.3972 | 10.5509 | 11.3972
102 | 95 | 6.8055 | 6.1424 | 6.1424 | 6.8055 | 6.1424
102 | 96 | 9.4651 | 13.7043 | 13.7043 | 9.4651 | 13.7043
102 | 97 | 13.1276 | 12.302 | 12.302 | 13.1276 | 12.302
102 | 98 | 8.6706 | 8.4573 | 8.4573 | 8.6706 | 8.4573
102 | 99 | 12.6124 | 9.654 | 9.654 | 12.6124 | 9.654
102 | 100 | 13.6153 | 8.5449 | 8.5449 | 13.6153 | 8.5449
103 | 1 | 9.8693 | 9.6255 | 9.6255 | 9.8693 | 9.6255
103 | 2 | 11.0703 | 8.5047 | 8.5047 | 11.0703 | 8.5047
103 | 3 | 9.5753 | 8.7202 | 8.7202 | 9.5753 | 8.7202
103 | 4 | 10.3998 | 12.6808 | 12.6808 | 10.3998 | 12.6808
103 | 5 | 8.4986 | 8.0297 | 8.0297 | 8.4986 | 8.0297
103 | 6 | 9.873 | 12.2099 | 12.2099 | 9.873 | 12.2099
103 | 7 | 7.8573 | 11.5627 | 11.5627 | 7.8573 | 11.5627
103 | 8 | 9.6104 | 4.4693 | 4.4693 | 9.6104 | 4.4693
103 | 9 | 12.4132 | 9.9703 | 9.9703 | 12.4132 | 9.9703
103 | 10 | 10.4451 | 14.1815 | 14.1815 | 10.4451 | 14.1815
103 | 11 | 12.0237 | 8.526 | 8.526 | 12.0237 | 8.526
103 | 12 | 8.0627 | 11.5686 | 11.5686 | 8.0627 | 11.5686
103 | 13 | 12.7618 | 13.8345 | 13.8345 | 12.7618 | 13.8345
103 | 14 | 9.3905 | 9.1075 | 9.1075 | 9.3905 | 9.1075
103 | 15 | 10.7559 | 7.2487 | 7.2487 | 10.7559 | 7.2487
103 | 16 | 10.8449 | 8.4451 | 8.4451 | 10.8449 | 8.4451
103 | 17 | 8.311 | 11.9279 | 11.9279 | 8.311 | 11.9279
103 | 18 | 8.9946 | 13.3085 | 13.3085 | 8.9946 | 13.3085
103 | 19 | 8.1029 | 14.0337 | 14.0337 | 8.1029 | 14.0337
103 | 20 | 13.082 | 10.0103 | 10.0103 | 13.082 | 10.0103
103 | 21 | 7.2961 | 8.0226 | 8.0226 | 7.2961 | 8.0226
103 | 22 | 8.265 | 11.5096 | 11.5096 | 8.265 | 11.5096
103 | 23 | 8.4077 | 14.0773 | 14.0773 | 8.4077 | 14.0773
103 | 24 | 12.962 | 8.8459 | 8.8459 | 12.962 | 8.8459
103 | 25 | 13.6248 | 8.5144 | 8.5144 | 13.6248 | 8.5144
103 | 26 | 13.3294 | 11.8492 | 11.8492 | 13.3294 | 11.8492
103 | 27 | 8.6125 | 5.9912 | 5.9912 | 8.6125 | 5.9912
103 | 28 | 11.9393 | 13.7822 | 13.7822 | 11.9393 | 13.7822
103 | 29 | 9.1976 | 14.9906 | 14.9906 | 9.1976 | 14.9906
103 | 30 | 9.6653 | 12.725 | 12.725 | 9.6653 | 12.725
103 | 31 | 11.2706 | 12.2887 | 12.2887 | 11.2706 | 12.2887
103 | 32 | 9.1974 | 6.979 | 6.979 | 9.1974 | 6.979
103 | 33 | 9.1165 | 8.3619 | 8.3619 | 9.1165 | 8.3619
103 | 34 | 11.6363 | 12.4881 | 12.4881 | 11.6363 | 12.4881
103 | 35 | 11.7005 | 9.1958 | 9.1958 | 11.7005 | 9.1958
103 | 36 | 6.831 | 12.4274 | 12.4274 | 6.831 | 12.4274
103 | 37 | 12.5825 | 9.8644 | 9.8644 | 12.5825 | 9.8644
103 | 38 | 8.146 | 9.8849 | 9.8849 | 8.146 | 9.8849
103 | 39 | 9.4872 | 9.3494 | 9.3494 | 9.4872 | 9.3494
103 | 40 | 10.7301 | 9.6512 | 9.6512 | 10.7301 | 9.6512
103 | 41 | 7.5734 | 12.7448 | 12.7448 | 7.5734 | 12.7448
103 | 42 | 10.4973 | 10.9172 | 10.9172 | 10.4973 | 10.9172
103 | 43 | 14.8029 | 9.3311 | 9.3311 | 14.8029 | 9.3311
103 | 44 | 11.0229 | 8.6743 | 8.6743 | 11.0229 | 8.6743
103 | 45 | 11.5278 | 13.6138 | 13.6138 | 11.5278 | 13.6138
103 | 46 | 11.0164 | 8.4539 | 8.4539 | 11.0164 | 8.4539
103 | 47 | 11.6043 | 6.9501 | 6.9501 | 11.6043 | 6.9501
103 | 48 | 7.8606 | 10.9989 | 10.9989 | 7.8606 | 10.9989
103 | 49 | 6.8552 | 14.3183 | 14.3183 | 6.8552 | 14.3183
103 | 50 | 13.5505 | 7.159 | 7.159 | 13.5505 | 7.159
103 | 51 | 11.478 | 7.0715 | 7.0715 | 11.478 | 7.0715
103 | 52 | 11.165 | 13.4004 | 13.4004 | 11.165 | 13.4004
103 | 53 | 6.2217 | 8.8305 | 8.8305 | 6.2217 | 8.8305
103 | 54 | 6.5531 | 6.4979 | 6.4979 | 6.5531 | 6.4979
103 | 55 | 10.8184 | 9.5727 | 9.5727 | 10.8184 | 9.5727
103 | 56 | 8.0914 | 9.9037 | 9.9037 | 8.0914 | 9.9037
103 | 57 | 7.0312 | 8.5251 | 8.5251 | 7.0312 | 8.5251
103 | 58 | 9.8974 | 7.191 | 7.191 | 9.8974 | 7.191
103 | 59 | 8.0084 | 7.8435 | 7.8435 | 8.0084 | 7.8435
103 | 60 | 8.1384 | 11.6767 | 11.6767 | 8.1384 | 11.6767
103 | 61 | 11.5863 | 10.8668 | 10.8668 | 11.5863 | 10.8668
103 | 62 | 8.6374 | 9.4403 | 9.4403 | 8.6374 | 9.4403
103 | 63 | 12.1284 | 13.744 | 13.744 | 12.1284 | 13.744
103 | 64 | 8.5886 | 10.9662 | 10.9662 | 8.5886 | 10.9662
103 | 65 | 8.475 | 8.9177 | 8.9177 | 8.475 | 8.9177
103 | 66 | 14.6204 | 9.2359 | 9.2359 | 14.6204 | 9.2359
103 | 67 | 9.1961 | 12.0049 | 12.0049 | 9.1961 | 12.0049
103 | 68 | 8.7091 | 12.0102 | 12.0102 | 8.7091 | 12.0102
103 | 69 | 9.3509 | 8.7506 | 8.7506 | 9.3509 | 8.7506
103 | 70 | 8.7788 | 8.3118 | 8.3118 | 8.7788 | 8.3118
103 | 71 | 9.9509 | 9.513 | 9.513 | 9.9509 | 9.513
103 | 72 | 9.0382 | 13.091 | 13.091 | 9.0382 | 13.091
103 | 73 | 13.6287 | 14.2917 | 14.2917 | 13.6287 | 14.2917
103 | 74 | 10.7068 | 10.3468 | 10.3468 | 10.7068 | 10.3468
103 | 75 | 9.0014 | 3.7908 | 3.7908 | 9.0014 | 3.7908
103 | 76 | 11.1987 | 10.9943 | 10.9943 | 11.1987 | 10.9943
103 | 77 | 9.3754 | 9.429 | 9.429 | 9.3754 | 9.429
103 | 78 | 10.1365 | 12.9773 | 12.9773 | 10.1365 | 12.9773
103 | 79 | 7.5704 | 9.8067 | 9.8067 | 7.5704 | 9.8067
103 | 80 | 10.0299 | 11.9776 | 11.9776 | 10.0299 | 11.9776
103 | 81 | 8.6138 | 7.8237 | 7.8237 | 8.6138 | 7.8237
103 | 82 | 10.4719 | 8.6832 | 8.6832 | 10.4719 | 8.6832
103 | 83 | 12.7383 | 10.9624 | 10.9624 | 12.7383 | 10.9624
103 | 84 | 8.8687 | 8.5309 | 8.5309 | 8.8687 | 8.5309
103 | 85 | 10.7883 | 10.7899 | 10.7899 | 10.7883 | 10.7899
103 | 86 | 7.4349 | 8.3311 | 8.3311 | 7.4349 | 8.3311
103 | 87 | 9.424 | 9.5765 | 9.5765 | 9.424 | 9.5765
103 | 88 | 9.5656 | 11.6151 | 11.6151 | 9.5656 | 11.6151
103 | 89 | 8.6576 | 9.6963 | 9.6963 | 8.6576 | 9.6963
103 | 90 | 9.0649 | 11.9036 | 11.9036 | 9.0649 | 11.9036
103 | 91 | 6.8397 | 12.742 | 12.742 | 6.8397 | 12.742
103 | 92 | 6.9995 | 8.2837 | 8.2837 | 6.9995 | 8.2837
103 | 93 | 11.7379 | 11.9469 | 11.9469 | 11.7379 | 11.9469
103 | 94 | 9.1343 | 11.7227 | 11.7227 | 9.1343 | 11.7227
103 | 95 | 9.924 | 11.9578 | 11.9578 | 9.924 | 11.9578
103 | 96 | 12.4858 | 11.5451 | 11.5451 | 12.4858 | 11.5451
103 | 97 | 7.2362 | 9.7742 | 9.7742 | 7.2362 | 9.7742
103 | 98 | 12.18 | 9.3676 | 9.3676 | 12.18 | 9.3676
103 | 99 | 7.1522 | 7.7627 | 7.7627 | 7.1522 | 7.7627
103 | 100 | 6.9566 | 5.3278 | 5.3278 | 6.9566 | 5.3278
104 | 1 | 9.8746 | 9.1785 | 9.1785 | 9.8746 | 9.1785
104 | 2 | 9.5033 | 10.8625 | 10.8625 | 9.5033 | 10.8625
104 | 3 | 6.5452 | 4.7918 | 4.7918 | 6.5452 | 4.7918
104 | 4 | 6.9332 | 8.8938 | 8.8938 | 6.9332 | 8.8938
104 | 5 | 8.3979 | 10.1316 | 10.1316 | 8.3979 | 10.1316
104 | 6 | 11.4417 | 6.9986 | 6.9986 | 11.4417 | 6.9986
104 | 7 | 7.1208 | 9.4326 | 9.4326 | 7.1208 | 9.4326
104 | 8 | 7.8788 | 9.341 | 9.341 | 7.8788 | 9.341
104 | 9 | 8.3765 | 7.9823 | 7.9823 | 8.3765 | 7.9823
104 | 10 | 6.479 | 10.9439 | 10.9439 | 6.479 | 10.9439
104 | 11 | 8.0834 | 7.7765 | 7.7765 | 8.0834 | 7.7765
104 | 12 | 7.1298 | 10.1565 | 10.1565 | 7.1298 | 10.1565
104 | 13 | 7.1594 | 7.1669 | 7.1669 | 7.1594 | 7.1669
104 | 14 | 9.4602 | 7.4235 | 7.4235 | 9.4602 | 7.4235
104 | 15 | 8.9106 | 6.1111 | 6.1111 | 8.9106 | 6.1111
104 | 16 | 9.1926 | 8.7136 | 8.7136 | 9.1926 | 8.7136
104 | 17 | 7.7064 | 9.2534 | 9.2534 | 7.7064 | 9.2534
104 | 18 | 7.3701 | 8.8166 | 8.8166 | 7.3701 | 8.8166
104 | 19 | 12.0709 | 5.3254 | 5.3254 | 12.0709 | 5.3254
104 | 20 | 9.3364 | 6.0626 | 6.0626 | 9.3364 | 6.0626
104 | 21 | 7.6972 | 9.4397 | 9.4397 | 7.6972 | 9.4397
104 | 22 | 10.4026 | 6.443 | 6.443 | 10.4026 | 6.443
104 | 23 | 8.9889 | 10.4205 | 10.4205 | 8.9889 | 10.4205
104 | 24 | 8.1848 | 11.1397 | 11.1397 | 8.1848 | 11.1397
104 | 25 | 8.4146 | 8.9091 | 8.9091 | 8.4146 | 8.9091
104 | 26 | 7.4594 | 4.5442 | 4.5442 | 7.4594 | 4.5442
104 | 27 | 7.1216 | 7.76 | 7.76 | 7.1216 | 7.76
104 | 28 | 6.328 | 3.7719 | 3.7719 | 6.328 | 3.7719
104 | 29 | 6.1982 | 6.9778 | 6.9778 | 6.1982 | 6.9778
104 | 30 | 8.1559 | 8.2706 | 8.2706 | 8.1559 | 8.2706
104 | 31 | 8.2614 | 8.9833 | 8.9833 | 8.2614 | 8.9833
104 | 32 | 10.0395 | 11.5195 | 11.5195 | 10.0395 | 11.5195
104 | 33 | 7.8887 | 10.2233 | 10.2233 | 7.8887 | 10.2233
104 | 34 | 7.5116 | 9.8322 | 9.8322 | 7.5116 | 9.8322
104 | 35 | 6.8348 | 7.6871 | 7.6871 | 6.8348 | 7.6871
104 | 36 | 7.9529 | 7.7693 | 7.7693 | 7.9529 | 7.7693
104 | 37 | 6.9744 | 4.4865 | 4.4865 | 6.9744 | 4.4865
104 | 38 | 7.9563 | 8.1087 | 8.1087 | 7.9563 | 8.1087
104 | 39 | 8.2996 | 8.5269 | 8.5269 | 8.2996 | 8.5269
104 | 40 | 11.2739 | 11.8239 | 11.8239 | 11.2739 | 11.8239
104 | 41 | 7.1434 | 9.8645 | 9.8645 | 7.1434 | 9.8645
104 | 42 | 9.8693 | 4.7534 | 4.7534 | 9.8693 | 4.7534
104 | 43 | 7.3963 | 12.0621 | 12.0621 | 7.3963 | 12.0621
104 | 44 | 10.0754 | 8.8004 | 8.8004 | 10.0754 | 8.8004
104 | 45 | 9.5286 | 9.5966 | 9.5966 | 9.5286 | 9.5966
104 | 46 | 10.3695 | 14.6883 | 14.6883 | 10.3695 | 14.6883
104 | 47 | 10.3152 | 6.8879 | 6.8879 | 10.3152 | 6.8879
104 | 48 | 7.2322 | 6.7039 | 6.7039 | 7.2322 | 6.7039
104 | 49 | 7.7047 | 7.0152 | 7.0152 | 7.7047 | 7.0152
104 | 50 | 6.3765 | 5.6841 | 5.6841 | 6.3765 | 5.6841
104 | 51 | 9.3722 | 5.8333 | 5.8333 | 9.3722 | 5.8333
104 | 52 | 8.5419 | 6.8721 | 6.8721 | 8.5419 | 6.8721
104 | 53 | 10.241 | 12.2647 | 12.2647 | 10.241 | 12.2647
104 | 54 | 12.2408 | 11.796 | 11.796 | 12.2408 | 11.796
104 | 55 | 8.6059 | 7.0905 | 7.0905 | 8.6059 | 7.0905
104 | 56 | 8.3876 | 12.0557 | 12.0557 | 8.3876 | 12.0557
104 | 57 | 7.4286 | 5.2881 | 5.2881 | 7.4286 | 5.2881
104 | 58 | 3.6061 | 11.0151 | 11.0151 | 3.6061 | 11.0151
104 | 59 | 7.2108 | 8.6207 | 8.6207 | 7.2108 | 8.6207
104 | 60 | 7.9165 | 10.8155 | 10.8155 | 7.9165 | 10.8155
104 | 61 | 8.2752 | 11.509 | 11.509 | 8.2752 | 11.509
104 | 62 | 7.9358 | 11.6436 | 11.6436 | 7.9358 | 11.6436
104 | 63 | 8.0154 | 8.9857 | 8.9857 | 8.0154 | 8.9857
104 | 64 | 8.15 | 7.3656 | 7.3656 | 8.15 | 7.3656
104 | 65 | 8.6162 | 9.88 | 9.88 | 8.6162 | 9.88
104 | 66 | 6.3206 | 9.1304 | 9.1304 | 6.3206 | 9.1304
104 | 67 | 5.0889 | 6.9833 | 6.9833 | 5.0889 | 6.9833
104 | 68 | 6.3984 | 7.2576 | 7.2576 | 6.3984 | 7.2576
104 | 69 | 8.6318 | 7.821 | 7.821 | 8.6318 | 7.821
104 | 70 | 8.1368 | 7.9496 | 7.9496 | 8.1368 | 7.9496
104 | 71 | 7.0319 | 5.3611 | 5.3611 | 7.0319 | 5.3611
104 | 72 | 9.0426 | 6.401 | 6.401 | 9.0426 | 6.401
104 | 73 | 8.4905 | 10.5893 | 10.5893 | 8.4905 | 10.5893
104 | 74 | 10.1544 | 6.7282 | 6.7282 | 10.1544 | 6.7282
104 | 75 | 7.7017 | 13.1357 | 13.1357 | 7.7017 | 13.1357
104 | 76 | 7.3093 | 12.6046 | 12.6046 | 7.3093 | 12.6046
104 | 77 | 8.5172 | 8.7465 | 8.7465 | 8.5172 | 8.7465
104 | 78 | 8.6485 | 6.4226 | 6.4226 | 8.6485 | 6.4226
104 | 79 | 9.7167 | 12.3508 | 12.3508 | 9.7167 | 12.3508
104 | 80 | 7.0124 | 11.7735 | 11.7735 | 7.0124 | 11.7735
104 | 81 | 5.6191 | 5.1427 | 5.1427 | 5.6191 | 5.1427
104 | 82 | 6.514 | 9.1356 | 9.1356 | 6.514 | 9.1356
104 | 83 | 7.9272 | 9.513 | 9.513 | 7.9272 | 9.513
104 | 84 | 10.5653 | 5.0795 | 5.0795 | 10.5653 | 5.0795
104 | 85 | 5.4758 | 9.4835 | 9.4835 | 5.4758 | 9.4835
104 | 86 | 6.1134 | 8.3689 | 8.3689 | 6.1134 | 8.3689
104 | 87 | 10.4115 | 11.0383 | 11.0383 | 10.4115 | 11.0383
104 | 88 | 7.4978 | 12.4944 | 12.4944 | 7.4978 | 12.4944
104 | 89 | 6.6188 | 4.7235 | 4.7235 | 6.6188 | 4.7235
104 | 90 | 7.9767 | 10.5104 | 10.5104 | 7.9767 | 10.5104
104 | 91 | 8.8476 | 8.1993 | 8.1993 | 8.8476 | 8.1993
104 | 92 | 7.1292 | 10.293 | 10.293 | 7.1292 | 10.293
104 | 93 | 6.6488 | 8.0999 | 8.0999 | 6.6488 | 8.0999
104 | 94 | 8.4423 | 8.9106 | 8.9106 | 8.4423 | 8.9106
104 | 95 | 8.7348 | 6.6741 | 6.6741 | 8.7348 | 6.6741
104 | 96 | 6.3157 | 9.628 | 9.628 | 6.3157 | 9.628
104 | 97 | 9.6048 | 10.0911 | 10.0911 | 9.6048 | 10.0911
104 | 98 | 6.9562 | 8.0295 | 8.0295 | 6.9562 | 8.0295
104 | 99 | 7.1763 | 7.2004 | 7.2004 | 7.1763 | 7.2004
104 | 100 | 7.84 | 11.4388 | 11.4388 | 7.84 | 11.4388
105 | 1 | 4.517 | 3.3868 | 3.3868 | 4.517 | 3.3868
105 | 2 | 7.0769 | 9.5629 | 9.5629 | 7.0769 | 9.5629
105 | 3 | 8.068 | 6.7175 | 6.7175 | 8.068 | 6.7175
105 | 4 | 6.3468 | 10.1299 | 10.1299 | 6.3468 | 10.1299
105 | 5 | 5.7917 | 1.7571 | 1.7571 | 5.7917 | 1.7571
105 | 6 | 9.3867 | 5.1129 | 5.1129 | 9.3867 | 5.1129
105 | 7 | 5.1571 | 8.0402 | 8.0402 | 5.1571 | 8.0402
105 | 8 | 8.7015 | 8.0432 | 8.0432 | 8.7015 | 8.0432
105 | 9 | 3.9508 | 5.6722 | 5.6722 | 3.9508 | 5.6722
105 | 10 | 6.9083 | 6.1822 | 6.1822 | 6.9083 | 6.1822
105 | 11 | 7.6714 | 5.9335 | 5.9335 | 7.6714 | 5.9335
105 | 12 | 6.8975 | 4.1557 | 4.1557 | 6.8975 | 4.1557
105 | 13 | 7.1395 | 6.9924 | 6.9924 | 7.1395 | 6.9924
105 | 14 | 7.5099 | 6.6602 | 6.6602 | 7.5099 | 6.6602
105 | 15 | 5.0227 | 7.5761 | 7.5761 | 5.0227 | 7.5761
105 | 16 | 7.5211 | 6.045 | 6.045 | 7.5211 | 6.045
105 | 17 | 4.0391 | 5.0999 | 5.0999 | 4.0391 | 5.0999
105 | 18 | 6.916 | 7.891 | 7.891 | 6.916 | 7.891
105 | 19 | 6.2725 | 6.1818 | 6.1818 | 6.2725 | 6.1818
105 | 20 | 4.6487 | 7.7904 | 7.7904 | 4.6487 | 7.7904
105 | 21 | 8.9725 | 8.8131 | 8.8131 | 8.9725 | 8.8131
105 | 22 | 2.3769 | 9.1592 | 9.1592 | 2.3769 | 9.1592
105 | 23 | 5.9441 | 3.9742 | 3.9742 | 5.9441 | 3.9742
105 | 24 | 7.2135 | 7.4873 | 7.4873 | 7.2135 | 7.4873
105 | 25 | 7.8639 | 7.2292 | 7.2292 | 7.8639 | 7.2292
105 | 26 | 10.383 | 8.4143 | 8.4143 | 10.383 | 8.4143
105 | 27 | 6.038 | 13.2527 | 13.2527 | 6.038 | 13.2527
105 | 28 | 5.8775 | 5.3299 | 5.3299 | 5.8775 | 5.3299
105 | 29 | 4.4577 | 8.2334 | 8.2334 | 4.4577 | 8.2334
105 | 30 | 7.0371 | 7.5766 | 7.5766 | 7.0371 | 7.5766
105 | 31 | 8.0027 | 8.1775 | 8.1775 | 8.0027 | 8.1775
105 | 32 | 7.0717 | 5.1528 | 5.1528 | 7.0717 | 5.1528
105 | 33 | 6.553 | 4.8004 | 4.8004 | 6.553 | 4.8004
105 | 34 | 5.7217 | 7.8354 | 7.8354 | 5.7217 | 7.8354
105 | 35 | 4.2727 | 6.9404 | 6.9404 | 4.2727 | 6.9404
105 | 36 | 5.1147 | 5.5107 | 5.5107 | 5.1147 | 5.5107
105 | 37 | 6.865 | 10.9538 | 10.9538 | 6.865 | 10.9538
105 | 38 | 5.5742 | 6.1678 | 6.1678 | 5.5742 | 6.1678
105 | 39 | 7.4687 | 6.7337 | 6.7337 | 7.4687 | 6.7337
105 | 40 | 5.3217 | 7.1538 | 7.1538 | 5.3217 | 7.1538
105 | 41 | 7.1727 | 8.0138 | 8.0138 | 7.1727 | 8.0138
105 | 42 | 8.4188 | 5.6186 | 5.6186 | 8.4188 | 5.6186
105 | 43 | 5.4497 | 9.0204 | 9.0204 | 5.4497 | 9.0204
105 | 44 | 6.5389 | 6.5279 | 6.5279 | 6.5389 | 6.5279
105 | 45 | 7.5861 | 6.725 | 6.725 | 7.5861 | 6.725
105 | 46 | 7.5545 | 6.9275 | 6.9275 | 7.5545 | 6.9275
105 | 47 | 6.8892 | 7.1732 | 7.1732 | 6.8892 | 7.1732
105 | 48 | 9.5398 | 7.9034 | 7.9034 | 9.5398 | 7.9034
105 | 49 | 6.1914 | 5.9798 | 5.9798 | 6.1914 | 5.9798
105 | 50 | 6.8867 | 5.6821 | 5.6821 | 6.8867 | 5.6821
105 | 51 | 6.4427 | 6.8518 | 6.8518 | 6.4427 | 6.8518
105 | 52 | 9.924 | 8.9518 | 8.9518 | 9.924 | 8.9518
105 | 53 | 8.7978 | 6.0844 | 6.0844 | 8.7978 | 6.0844
105 | 54 | 6.7705 | 7.7641 | 7.7641 | 6.7705 | 7.7641
105 | 55 | 8.844 | 8.3874 | 8.3874 | 8.844 | 8.3874
105 | 56 | 6.7771 | 8.0259 | 8.0259 | 6.7771 | 8.0259
105 | 57 | 6.2337 | 5.363 | 5.363 | 6.2337 | 5.363
105 | 58 | 7.8947 | 8.9712 | 8.9712 | 7.8947 | 8.9712
105 | 59 | 3.558 | 10.986 | 10.986 | 3.558 | 10.986
105 | 60 | 7.963 | 8.9772 | 8.9772 | 7.963 | 8.9772
105 | 61 | 4.2637 | 10.0078 | 10.0078 | 4.2637 | 10.0078
105 | 62 | 7.3365 | 11.1668 | 11.1668 | 7.3365 | 11.1668
105 | 63 | 6.834 | 10.2034 | 10.2034 | 6.834 | 10.2034
105 | 64 | 5.9543 | 9.1918 | 9.1918 | 5.9543 | 9.1918
105 | 65 | 9.4491 | 8.6497 | 8.6497 | 9.4491 | 8.6497
105 | 66 | 6.3753 | 3.1203 | 3.1203 | 6.3753 | 3.1203
105 | 67 | 6.0137 | 6.5896 | 6.5896 | 6.0137 | 6.5896
105 | 68 | 6.4607 | 6.7592 | 6.7592 | 6.4607 | 6.7592
105 | 69 | 7.9717 | 5.6797 | 5.6797 | 7.9717 | 5.6797
105 | 70 | 4.0225 | 7.4824 | 7.4824 | 4.0225 | 7.4824
105 | 71 | 6.6481 | 5.3758 | 5.3758 | 6.6481 | 5.3758
105 | 72 | 4.5518 | 7.2813 | 7.2813 | 4.5518 | 7.2813
105 | 73 | 1.4072 | 10.6792 | 10.6792 | 1.4072 | 10.6792
105 | 74 | 3.9939 | 6.4447 | 6.4447 | 3.9939 | 6.4447
105 | 75 | 5.195 | 6.1066 | 6.1066 | 5.195 | 6.1066
105 | 76 | 9.0261 | 3.7862 | 3.7862 | 9.0261 | 3.7862
105 | 77 | 6.8616 | 9.4023 | 9.4023 | 6.8616 | 9.4023
105 | 78 | 7.204 | 8.4506 | 8.4506 | 7.204 | 8.4506
105 | 79 | 3.886 | 7.1281 | 7.1281 | 3.886 | 7.1281
105 | 80 | 5.0721 | 7.2055 | 7.2055 | 5.0721 | 7.2055
105 | 81 | 7.8774 | 5.2356 | 5.2356 | 7.8774 | 5.2356
105 | 82 | 4.9175 | 7.6267 | 7.6267 | 4.9175 | 7.6267
105 | 83 | 2.3806 | 9.1766 | 9.1766 | 2.3806 | 9.1766
105 | 84 | 5.6955 | 7.4449 | 7.4449 | 5.6955 | 7.4449
105 | 85 | 4.3258 | 10.8553 | 10.8553 | 4.3258 | 10.8553
105 | 86 | 5.0601 | 6.0133 | 6.0133 | 5.0601 | 6.0133
105 | 87 | 2.9729 | 7.8821 | 7.8821 | 2.9729 | 7.8821
105 | 88 | 9.2863 | 9.3234 | 9.3234 | 9.2863 | 9.3234
105 | 89 | 8.3455 | 7.3119 | 7.3119 | 8.3455 | 7.3119
105 | 90 | 5.9828 | 6.5813 | 6.5813 | 5.9828 | 6.5813
105 | 91 | 7.84 | 7.3232 | 7.3232 | 7.84 | 7.3232
105 | 92 | 6.061 | 10.8822 | 10.8822 | 6.061 | 10.8822
105 | 93 | 5.0241 | 6.0617 | 6.0617 | 5.0241 | 6.0617
105 | 94 | 6.183 | 6.5038 | 6.5038 | 6.183 | 6.5038
105 | 95 | 6.5501 | 7.8745 | 7.8745 | 6.5501 | 7.8745
105 | 96 | 6.6096 | 5.4594 | 5.4594 | 6.6096 | 5.4594
105 | 97 | 10.5058 | 9.719 | 9.719 | 10.5058 | 9.719
105 | 98 | 8.0035 | 8.1458 | 8.1458 | 8.0035 | 8.1458
105 | 99 | 7.7755 | 7.7993 | 7.7993 | 7.7755 | 7.7993
105 | 100 | 8.3416 | 8.1502 | 8.1502 | 8.3416 | 8.1502
106 | 1 | 5.567 | 6.0448 | 6.0448 | 5.567 | 6.0448
106 | 2 | 6.9174 | 7.8985 | 7.8985 | 6.9174 | 7.8985
106 | 3 | 4.6212 | 3.9165 | 3.9165 | 4.6212 | 3.9165
106 | 4 | 5.1772 | 5.6515 | 5.6515 | 5.1772 | 5.6515
106 | 5 | 4.7174 | 7.9883 | 7.9883 | 4.7174 | 7.9883
106 | 6 | 4.2625 | 9.6601 | 9.6601 | 4.2625 | 9.6601
106 | 7 | 3.5929 | 7.2643 | 7.2643 | 3.5929 | 7.2643
106 | 8 | 7.2748 | 5.4669 | 5.4669 | 7.2748 | 5.4669
106 | 9 | 7.2359 | 1.5416 | 1.5416 | 7.2359 | 1.5416
106 | 10 | 4.3215 | 5.8832 | 5.8832 | 4.3215 | 5.8832
106 | 11 | 4.0773 | 1.908 | 1.908 | 4.0773 | 1.908
106 | 12 | 5.0206 | 5.866 | 5.866 | 5.0206 | 5.866
106 | 13 | 1.5227 | 7.5974 | 7.5974 | 1.5227 | 7.5974
106 | 14 | 7.153 | 8.9503 | 8.9503 | 7.153 | 8.9503
106 | 15 | 2.7221 | 11.3512 | 11.3512 | 2.7221 | 11.3512
106 | 16 | 5.9622 | 7.3414 | 7.3414 | 5.9622 | 7.3414
106 | 17 | 5.576 | 8.871 | 8.871 | 5.576 | 8.871
106 | 18 | 9.3864 | 6.4032 | 6.4032 | 9.3864 | 6.4032
106 | 19 | 8.5608 | 8.0521 | 8.0521 | 8.5608 | 8.0521
106 | 20 | 7.2294 | 6.4053 | 6.4053 | 7.2294 | 6.4053
106 | 21 | 4.6112 | 6.797 | 6.797 | 4.6112 | 6.797
106 | 22 | 6.1422 | 7.716 | 7.716 | 6.1422 | 7.716
106 | 23 | 4.3472 | 10.7654 | 10.7654 | 4.3472 | 10.7654
106 | 24 | 4.5794 | 3.4184 | 3.4184 | 4.5794 | 3.4184
106 | 25 | 3.4155 | 6.5905 | 6.5905 | 3.4155 | 6.5905
106 | 26 | 5.3158 | 11.3193 | 11.3193 | 5.3158 | 11.3193
106 | 27 | 5.7556 | 1.507 | 1.507 | 5.7556 | 1.507
106 | 28 | 5.7616 | 9.2741 | 9.2741 | 5.7616 | 9.2741
106 | 29 | 2.8809 | 6.1995 | 6.1995 | 2.8809 | 6.1995
106 | 30 | 3.8963 | 3.7346 | 3.7346 | 3.8963 | 3.7346
106 | 31 | 8.1911 | 7.5464 | 7.5464 | 8.1911 | 7.5464
106 | 32 | 5.9962 | 8.1208 | 8.1208 | 5.9962 | 8.1208
106 | 33 | 4.8357 | 2.224 | 2.224 | 4.8357 | 2.224
106 | 34 | 5.0956 | 5.0236 | 5.0236 | 5.0956 | 5.0236
106 | 35 | 5.8745 | 6.5402 | 6.5402 | 5.8745 | 6.5402
106 | 36 | 8.9088 | 7.2505 | 7.2505 | 8.9088 | 7.2505
106 | 37 | 4.514 | 8.7657 | 8.7657 | 4.514 | 8.7657
106 | 38 | 5.4138 | 4.2652 | 4.2652 | 5.4138 | 4.2652
106 | 39 | 4.5051 | 4.6575 | 4.6575 | 4.5051 | 4.6575
106 | 40 | 4.6755 | 6.1508 | 6.1508 | 4.6755 | 6.1508
106 | 41 | 7.6241 | 8.1412 | 8.1412 | 7.6241 | 8.1412
106 | 42 | 8.9426 | 6.4909 | 6.4909 | 8.9426 | 6.4909
106 | 43 | 2.3905 | 7.1727 | 7.1727 | 2.3905 | 7.1727
106 | 44 | 5.8762 | 9.2717 | 9.2717 | 5.8762 | 9.2717
106 | 45 | 4.2184 | 8.1941 | 8.1941 | 4.2184 | 8.1941
106 | 46 | 2.4248 | 8.9982 | 8.9982 | 2.4248 | 8.9982
106 | 47 | 5.3254 | 5.2811 | 5.2811 | 5.3254 | 5.2811
106 | 48 | 6.7917 | 3.4044 | 3.4044 | 6.7917 | 3.4044
106 | 49 | 7.7083 | 5.5547 | 5.5547 | 7.7083 | 5.5547
106 | 50 | 5.3324 | 2.9274 | 2.9274 | 5.3324 | 2.9274
106 | 51 | 4.6269 | 7.3203 | 7.3203 | 4.6269 | 7.3203
106 | 52 | 2.8547 | 8.251 | 8.251 | 2.8547 | 8.251
106 | 53 | 7.918 | 7.9106 | 7.9106 | 7.918 | 7.9106
106 | 54 | 1.7043 | 5.4351 | 5.4351 | 1.7043 | 5.4351
106 | 55 | 1.6189 | 8.7917 | 8.7917 | 1.6189 | 8.7917
106 | 56 | 6.0598 | 5.1919 | 5.1919 | 6.0598 | 5.1919
106 | 57 | 3.0656 | 3.9455 | 3.9455 | 3.0656 | 3.9455
106 | 58 | 4.7975 | 2.8235 | 2.8235 | 4.7975 | 2.8235
106 | 59 | 7.1637 | 6.2893 | 6.2893 | 7.1637 | 6.2893
106 | 60 | 4.162 | 7.1489 | 7.1489 | 4.162 | 7.1489
106 | 61 | 5.0477 | 8.862 | 8.862 | 5.0477 | 8.862
106 | 62 | 5.1415 | 5.8283 | 5.8283 | 5.1415 | 5.8283
106 | 63 | 9.8049 | 6.3691 | 6.3691 | 9.8049 | 6.3691
106 | 64 | 5.0598 | 7.3256 | 7.3256 | 5.0598 | 7.3256
106 | 65 | 4.1636 | 7.1 | 7.1 | 4.1636 | 7.1
106 | 66 | 2.9637 | 9.9253 | 9.9253 | 2.9637 | 9.9253
106 | 67 | 6.4692 | 1.8208 | 1.8208 | 6.4692 | 1.8208
106 | 68 | 7.3386 | 4.4109 | 4.4109 | 7.3386 | 4.4109
106 | 69 | 5.8211 | 3.0764 | 3.0764 | 5.8211 | 3.0764
106 | 70 | 8.2272 | 9.0251 | 9.0251 | 8.2272 | 9.0251
106 | 71 | 6.8708 | 4.9779 | 4.9779 | 6.8708 | 4.9779
106 | 72 | 7.5086 | 7.8481 | 7.8481 | 7.5086 | 7.8481
106 | 73 | 4.8395 | 4.28 | 4.28 | 4.8395 | 4.28
106 | 74 | 9.6717 | 7.0171 | 7.0171 | 9.6717 | 7.0171
106 | 75 | 6.5906 | 7.7447 | 7.7447 | 6.5906 | 7.7447
106 | 76 | 3.6418 | 10.2938 | 10.2938 | 3.6418 | 10.2938
106 | 77 | 7.5977 | 4.6974 | 4.6974 | 7.5977 | 4.6974
106 | 78 | 6.8558 | 5.8135 | 5.8135 | 6.8558 | 5.8135
106 | 79 | 7.0933 | 9.5661 | 9.5661 | 7.0933 | 9.5661
106 | 80 | 7.3092 | 6.664 | 6.664 | 7.3092 | 6.664
106 | 81 | 9.4041 | 4.7576 | 4.7576 | 9.4041 | 4.7576
106 | 82 | 4.2095 | 3.8137 | 3.8137 | 4.2095 | 3.8137
106 | 83 | 8.9148 | 2.8545 | 2.8545 | 8.9148 | 2.8545
106 | 84 | 5.3331 | 2.4772 | 2.4772 | 5.3331 | 2.4772
106 | 85 | 1.1047 | 8.4441 | 8.4441 | 1.1047 | 8.4441
106 | 86 | 3.4473 | 2.0413 | 2.0413 | 3.4473 | 2.0413
106 | 87 | 8.3937 | 1.9494 | 1.9494 | 8.3937 | 1.9494
106 | 88 | 8.0216 | 4.681 | 4.681 | 8.0216 | 4.681
106 | 89 | 4.5526 | 6.2133 | 6.2133 | 4.5526 | 6.2133
106 | 90 | 6.5373 | 6.0298 | 6.0298 | 6.5373 | 6.0298
106 | 91 | 3.7513 | 3.5756 | 3.5756 | 3.7513 | 3.5756
106 | 92 | 6.4988 | 8.7933 | 8.7933 | 6.4988 | 8.7933
106 | 93 | 3.4134 | 8.7327 | 8.7327 | 3.4134 | 8.7327
106 | 94 | 6.149 | 7.0165 | 7.0165 | 6.149 | 7.0165
106 | 95 | 3.557 | 8.2088 | 8.2088 | 3.557 | 8.2088
106 | 96 | 6.1229 | 7.016 | 7.016 | 6.1229 | 7.016
106 | 97 | 4.2947 | 5.6212 | 5.6212 | 4.2947 | 5.6212
106 | 98 | 6.7142 | 5.0223 | 5.0223 | 6.7142 | 5.0223
106 | 99 | 4.9031 | 8.956 | 8.956 | 4.9031 | 8.956
106 | 100 | 2.9867 | 4.5128 | 4.5128 | 2.9867 | 4.5128
107 | 1 | 6.1192 | 2.555 | 2.555 | 6.1192 | 2.555
107 | 2 | 4.8203 | 8.713 | 8.713 | 4.8203 | 8.713
107 | 3 | 8.7857 | 5.0128 | 5.0128 | 8.7857 | 5.0128
107 | 4 | 8.2912 | 10.8675 | 10.8675 | 8.2912 | 10.8675
107 | 5 | 2.9746 | 5.0876 | 5.0876 | 2.9746 | 5.0876
107 | 6 | 5.5682 | 8.1376 | 8.1376 | 5.5682 | 8.1376
107 | 7 | 2.9124 | 7.2757 | 7.2757 | 2.9124 | 7.2757
107 | 8 | 5.0554 | 6.1738 | 6.1738 | 5.0554 | 6.1738
107 | 9 | 4.6094 | 9.3956 | 9.3956 | 4.6094 | 9.3956
107 | 10 | 5.3546 | 7.1607 | 7.1607 | 5.3546 | 7.1607
107 | 11 | 6.5102 | 5.7147 | 5.7147 | 6.5102 | 5.7147
107 | 12 | 2.5798 | 7.138 | 7.138 | 2.5798 | 7.138
107 | 13 | 6.3511 | 11.0454 | 11.0454 | 6.3511 | 11.0454
107 | 14 | 5.9552 | 7.5137 | 7.5137 | 5.9552 | 7.5137
107 | 15 | 6.7585 | 5.3898 | 5.3898 | 6.7585 | 5.3898
107 | 16 | 10.5335 | 11.3199 | 11.3199 | 10.5335 | 11.3199
107 | 17 | 6.4108 | 9.9404 | 9.9404 | 6.4108 | 9.9404
107 | 18 | 5.2639 | 8.7171 | 8.7171 | 5.2639 | 8.7171
107 | 19 | 6.0317 | 6.434 | 6.434 | 6.0317 | 6.434
107 | 20 | 4.4332 | 6.2459 | 6.2459 | 4.4332 | 6.2459
107 | 21 | 5.1983 | 4.2463 | 4.2463 | 5.1983 | 4.2463
107 | 22 | 3.3525 | 8.4683 | 8.4683 | 3.3525 | 8.4683
107 | 23 | 7.2334 | 5.2257 | 5.2257 | 7.2334 | 5.2257
107 | 24 | 9.7745 | 9.0828 | 9.0828 | 9.7745 | 9.0828
107 | 25 | 8.3621 | 4.6925 | 4.6925 | 8.3621 | 4.6925
107 | 26 | 3.1275 | 10.6503 | 10.6503 | 3.1275 | 10.6503
107 | 27 | 5.2382 | 7.3022 | 7.3022 | 5.2382 | 7.3022
107 | 28 | 7.2192 | 8.5525 | 8.5525 | 7.2192 | 8.5525
107 | 29 | 6.273 | 4.3049 | 4.3049 | 6.273 | 4.3049
107 | 30 | 6.64 | 5.3147 | 5.3147 | 6.64 | 5.3147
107 | 31 | 6.3229 | 10.3185 | 10.3185 | 6.3229 | 10.3185
107 | 32 | 4.7488 | 9.493 | 9.493 | 4.7488 | 9.493
107 | 33 | 5.8749 | 9.1806 | 9.1806 | 5.8749 | 9.1806
107 | 34 | 5.3905 | 8.8707 | 8.8707 | 5.3905 | 8.8707
107 | 35 | 7.0799 | 10.7206 | 10.7206 | 7.0799 | 10.7206
107 | 36 | 4.888 | 4.4529 | 4.4529 | 4.888 | 4.4529
107 | 37 | 5.8011 | 6.3525 | 6.3525 | 5.8011 | 6.3525
107 | 38 | 7.5743 | 6.9669 | 6.9669 | 7.5743 | 6.9669
107 | 39 | 8.878 | 4.3668 | 4.3668 | 8.878 | 4.3668
107 | 40 | 9.3077 | 4.9004 | 4.9004 | 9.3077 | 4.9004
107 | 41 | 3.6517 | 7.2318 | 7.2318 | 3.6517 | 7.2318
107 | 42 | 5.8956 | 13.988 | 13.988 | 5.8956 | 13.988
107 | 43 | 6.8349 | 9.321 | 9.321 | 6.8349 | 9.321
107 | 44 | 9.2099 | 7.9051 | 7.9051 | 9.2099 | 7.9051
107 | 45 | 8.28 | 8.8362 | 8.8362 | 8.28 | 8.8362
107 | 46 | 6.5182 | 7.0658 | 7.0658 | 6.5182 | 7.0658
107 | 47 | 8.3804 | 6.9395 | 6.9395 | 8.3804 | 6.9395
107 | 48 | 10.4876 | 8.7141 | 8.7141 | 10.4876 | 8.7141
107 | 49 | 7.6187 | 7.8207 | 7.8207 | 7.6187 | 7.8207
107 | 50 | 4.3353 | 6.4575 | 6.4575 | 4.3353 | 6.4575
107 | 51 | 4.5734 | 5.6264 | 5.6264 | 4.5734 | 5.6264
107 | 52 | 1.7616 | 4.6544 | 4.6544 | 1.7616 | 4.6544
107 | 53 | 9.3412 | 5.5695 | 5.5695 | 9.3412 | 5.5695
107 | 54 | 7.1478 | 4.001 | 4.001 | 7.1478 | 4.001
107 | 55 | 5.4309 | 9.0214 | 9.0214 | 5.4309 | 9.0214
107 | 56 | 6.2244 | 9.8286 | 9.8286 | 6.2244 | 9.8286
107 | 57 | 8.8381 | 4.8289 | 4.8289 | 8.8381 | 4.8289
107 | 58 | 1.1285 | 6.3682 | 6.3682 | 1.1285 | 6.3682
107 | 59 | 5.3778 | 6.224 | 6.224 | 5.3778 | 6.224
107 | 60 | 4.1726 | 6.1925 | 6.1925 | 4.1726 | 6.1925
107 | 61 | 6.104 | 6.8988 | 6.8988 | 6.104 | 6.8988
107 | 62 | 6.6512 | 8.2351 | 8.2351 | 6.6512 | 8.2351
107 | 63 | 5.7224 | 8.9913 | 8.9913 | 5.7224 | 8.9913
107 | 64 | 8.0197 | 4.7904 | 4.7904 | 8.0197 | 4.7904
107 | 65 | 5.8861 | 4.6666 | 4.6666 | 5.8861 | 4.6666
107 | 66 | 8.4856 | 8.4049 | 8.4049 | 8.4856 | 8.4049
107 | 67 | 7.341 | 7.7748 | 7.7748 | 7.341 | 7.7748
107 | 68 | 9.1859 | 7.4053 | 7.4053 | 9.1859 | 7.4053
107 | 69 | 4.3669 | 6.657 | 6.657 | 4.3669 | 6.657
107 | 70 | 5.8177 | 9.1448 | 9.1448 | 5.8177 | 9.1448
107 | 71 | 6.7267 | 11.0498 | 11.0498 | 6.7267 | 11.0498
107 | 72 | 7.4548 | 8.4107 | 8.4107 | 7.4548 | 8.4107
107 | 73 | 8.1339 | 11.6306 | 11.6306 | 8.1339 | 11.6306
107 | 74 | 5.3908 | 11.9832 | 11.9832 | 5.3908 | 11.9832
107 | 75 | 4.3501 | 7.3302 | 7.3302 | 4.3501 | 7.3302
107 | 76 | 12.0915 | 10.4428 | 10.4428 | 12.0915 | 10.4428
107 | 77 | 7.2047 | 8.3148 | 8.3148 | 7.2047 | 8.3148
107 | 78 | 6.0209 | 8.0793 | 8.0793 | 6.0209 | 8.0793
107 | 79 | 6.648 | 11.2016 | 11.2016 | 6.648 | 11.2016
107 | 80 | 4.539 | 7.3046 | 7.3046 | 4.539 | 7.3046
107 | 81 | 6.3468 | 1.4702 | 1.4702 | 6.3468 | 1.4702
107 | 82 | 10.7072 | 4.8558 | 4.8558 | 10.7072 | 4.8558
107 | 83 | 8.3917 | 8.8632 | 8.8632 | 8.3917 | 8.8632
107 | 84 | 8.4165 | 11.2193 | 11.2193 | 8.4165 | 11.2193
107 | 85 | 9.1365 | 3.7606 | 3.7606 | 9.1365 | 3.7606
107 | 86 | 1.9051 | 6.0366 | 6.0366 | 1.9051 | 6.0366
107 | 87 | 7.7094 | 6.8819 | 6.8819 | 7.7094 | 6.8819
107 | 88 | 8.716 | 2.8048 | 2.8048 | 8.716 | 2.8048
107 | 89 | 6.7151 | 9.6444 | 9.6444 | 6.7151 | 9.6444
107 | 90 | 7.947 | 7.4427 | 7.4427 | 7.947 | 7.4427
107 | 91 | 4.885 | 7.764 | 7.764 | 4.885 | 7.764
107 | 92 | 5.2176 | 10.3119 | 10.3119 | 5.2176 | 10.3119
107 | 93 | 6.5161 | 6.9833 | 6.9833 | 6.5161 | 6.9833
107 | 94 | 6.9778 | 8.9947 | 8.9947 | 6.9778 | 8.9947
107 | 95 | 6.2556 | 7.9358 | 7.9358 | 6.2556 | 7.9358
107 | 96 | 9.6111 | 5.9989 | 5.9989 | 9.6111 | 5.9989
107 | 97 | 9.4077 | 6.4969 | 6.4969 | 9.4077 | 6.4969
107 | 98 | 6.2575 | 6.1689 | 6.1689 | 6.2575 | 6.1689
107 | 99 | 4.409 | 10.2368 | 10.2368 | 4.409 | 10.2368
107 | 100 | 10.9172 | 3.976 | 3.976 | 10.9172 | 3.976
108 | 1 | 8.6814 | 10.0692 | 10.0692 | 8.6814 | 10.0692
108 | 2 | 5.2442 | 13.765 | 13.765 | 5.2442 | 13.765
108 | 3 | 5.7217 | 8.424 | 8.424 | 5.7217 | 8.424
108 | 4 | 9.2432 | 10.9672 | 10.9672 | 9.2432 | 10.9672
108 | 5 | 11.1018 | 7.4947 | 7.4947 | 11.1018 | 7.4947
108 | 6 | 8.9811 | 7.1289 | 7.1289 | 8.9811 | 7.1289
108 | 7 | 8.753 | 10.6983 | 10.6983 | 8.753 | 10.6983
108 | 8 | 9.515 | 10.7601 | 10.7601 | 9.515 | 10.7601
108 | 9 | 10.4081 | 7.8499 | 7.8499 | 10.4081 | 7.8499
108 | 10 | 7.0207 | 10.5727 | 10.5727 | 7.0207 | 10.5727
108 | 11 | 10.826 | 11.0531 | 11.0531 | 10.826 | 11.0531
108 | 12 | 12.3658 | 8.7442 | 8.7442 | 12.3658 | 8.7442
108 | 13 | 11.426 | 8.4019 | 8.4019 | 11.426 | 8.4019
108 | 14 | 8.4378 | 6.2102 | 6.2102 | 8.4378 | 6.2102
108 | 15 | 7.507 | 10.1351 | 10.1351 | 7.507 | 10.1351
108 | 16 | 7.5953 | 10.3889 | 10.3889 | 7.5953 | 10.3889
108 | 17 | 8.8126 | 13.2414 | 13.2414 | 8.8126 | 13.2414
108 | 18 | 5.7044 | 12.114 | 12.114 | 5.7044 | 12.114
108 | 19 | 8.2704 | 5.4476 | 5.4476 | 8.2704 | 5.4476
108 | 20 | 11.7696 | 5.1879 | 5.1879 | 11.7696 | 5.1879
108 | 21 | 10.2485 | 10.5319 | 10.5319 | 10.2485 | 10.5319
108 | 22 | 9.5529 | 14.1443 | 14.1443 | 9.5529 | 14.1443
108 | 23 | 7.3777 | 4.9303 | 4.9303 | 7.3777 | 4.9303
108 | 24 | 7.7268 | 7.4044 | 7.4044 | 7.7268 | 7.4044
108 | 25 | 9.8479 | 11.7529 | 11.7529 | 9.8479 | 11.7529
108 | 26 | 8.1548 | 3.3453 | 3.3453 | 8.1548 | 3.3453
108 | 27 | 7.7724 | 11.1761 | 11.1761 | 7.7724 | 11.1761
108 | 28 | 7.9394 | 8.625 | 8.625 | 7.9394 | 8.625
108 | 29 | 8.7464 | 6.3643 | 6.3643 | 8.7464 | 6.3643
108 | 30 | 7.2884 | 6.7804 | 6.7804 | 7.2884 | 6.7804
108 | 31 | 9.259 | 11.4231 | 11.4231 | 9.259 | 11.4231
108 | 32 | 10.2494 | 9.3636 | 9.3636 | 10.2494 | 9.3636
108 | 33 | 9.6255 | 10.5127 | 10.5127 | 9.6255 | 10.5127
108 | 34 | 6.933 | 10.7686 | 10.7686 | 6.933 | 10.7686
108 | 35 | 7.8375 | 4.579 | 4.579 | 7.8375 | 4.579
108 | 36 | 10.1699 | 9.7816 | 9.7816 | 10.1699 | 9.7816
108 | 37 | 10.9366 | 9.5674 | 9.5674 | 10.9366 | 9.5674
108 | 38 | 13.525 | 5.8145 | 5.8145 | 13.525 | 5.8145
108 | 39 | 8.6439 | 8.2466 | 8.2466 | 8.6439 | 8.2466
108 | 40 | 5.9895 | 7.8391 | 7.8391 | 5.9895 | 7.8391
108 | 41 | 6.8149 | 6.0832 | 6.0832 | 6.8149 | 6.0832
108 | 42 | 8.4778 | 9.6584 | 9.6584 | 8.4778 | 9.6584
108 | 43 | 13.8348 | 7.5393 | 7.5393 | 13.8348 | 7.5393
108 | 44 | 9.0124 | 12.6423 | 12.6423 | 9.0124 | 12.6423
108 | 45 | 8.8108 | 7.8374 | 7.8374 | 8.8108 | 7.8374
108 | 46 | 9.0872 | 11.6885 | 11.6885 | 9.0872 | 11.6885
108 | 47 | 9.1237 | 7.8211 | 7.8211 | 9.1237 | 7.8211
108 | 48 | 8.8784 | 8.8775 | 8.8775 | 8.8784 | 8.8775
108 | 49 | 6.5578 | 9.8844 | 9.8844 | 6.5578 | 9.8844
108 | 50 | 10.5358 | 7.1113 | 7.1113 | 10.5358 | 7.1113
108 | 51 | 9.5662 | 9.4802 | 9.4802 | 9.5662 | 9.4802
108 | 52 | 9.5702 | 9.9822 | 9.9822 | 9.5702 | 9.9822
108 | 53 | 8.6985 | 6.2026 | 6.2026 | 8.6985 | 6.2026
108 | 54 | 6.681 | 11.995 | 11.995 | 6.681 | 11.995
108 | 55 | 8.8041 | 9.2851 | 9.2851 | 8.8041 | 9.2851
108 | 56 | 10.8282 | 4.9254 | 4.9254 | 10.8282 | 4.9254
108 | 57 | 8.8712 | 8.7585 | 8.7585 | 8.8712 | 8.7585
108 | 58 | 8.1513 | 6.3351 | 6.3351 | 8.1513 | 6.3351
108 | 59 | 10.6607 | 10.1219 | 10.1219 | 10.6607 | 10.1219
108 | 60 | 8.7374 | 6.2071 | 6.2071 | 8.7374 | 6.2071
108 | 61 | 9.2071 | 11.7721 | 11.7721 | 9.2071 | 11.7721
108 | 62 | 6.313 | 7.5038 | 7.5038 | 6.313 | 7.5038
108 | 63 | 8.789 | 8.5965 | 8.5965 | 8.789 | 8.5965
108 | 64 | 11.8667 | 11.1296 | 11.1296 | 11.8667 | 11.1296
108 | 65 | 8.6867 | 5.956 | 5.956 | 8.6867 | 5.956
108 | 66 | 10.0809 | 9.4829 | 9.4829 | 10.0809 | 9.4829
108 | 67 | 12.5842 | 5.2787 | 5.2787 | 12.5842 | 5.2787
108 | 68 | 5.3834 | 10.2336 | 10.2336 | 5.3834 | 10.2336
108 | 69 | 10.2614 | 6.8795 | 6.8795 | 10.2614 | 6.8795
108 | 70 | 9.7726 | 9.4162 | 9.4162 | 9.7726 | 9.4162
108 | 71 | 9.319 | 13.009 | 13.009 | 9.319 | 13.009
108 | 72 | 6.3119 | 6.8472 | 6.8472 | 6.3119 | 6.8472
108 | 73 | 7.3964 | 9.4401 | 9.4401 | 7.3964 | 9.4401
108 | 74 | 7.2461 | 9.8775 | 9.8775 | 7.2461 | 9.8775
108 | 75 | 8.3177 | 10.141 | 10.141 | 8.3177 | 10.141
108 | 76 | 6.3252 | 13.1773 | 13.1773 | 6.3252 | 13.1773
108 | 77 | 8.337 | 10.2019 | 10.2019 | 8.337 | 10.2019
108 | 78 | 8.8882 | 10.9526 | 10.9526 | 8.8882 | 10.9526
108 | 79 | 10.7528 | 11.2423 | 11.2423 | 10.7528 | 11.2423
108 | 80 | 10.4881 | 8.0615 | 8.0615 | 10.4881 | 8.0615
108 | 81 | 8.8179 | 9.7478 | 9.7478 | 8.8179 | 9.7478
108 | 82 | 13.1706 | 6.5309 | 6.5309 | 13.1706 | 6.5309
108 | 83 | 6.9716 | 8.4848 | 8.4848 | 6.9716 | 8.4848
108 | 84 | 8.7188 | 8.0939 | 8.0939 | 8.7188 | 8.0939
108 | 85 | 9.3294 | 7.7259 | 7.7259 | 9.3294 | 7.7259
108 | 86 | 8.3557 | 6.0019 | 6.0019 | 8.3557 | 6.0019
108 | 87 | 7.8437 | 11.6014 | 11.6014 | 7.8437 | 11.6014
108 | 88 | 8.85 | 14.1263 | 14.1263 | 8.85 | 14.1263
108 | 89 | 8.0628 | 8.344 | 8.344 | 8.0628 | 8.344
108 | 90 | 11.7489 | 9.799 | 9.799 | 11.7489 | 9.799
108 | 91 | 10.533 | 10.8468 | 10.8468 | 10.533 | 10.8468
108 | 92 | 9.6635 | 12.922 | 12.922 | 9.6635 | 12.922
108 | 93 | 6.9951 | 10.461 | 10.461 | 6.9951 | 10.461
108 | 94 | 8.1787 | 6.4112 | 6.4112 | 8.1787 | 6.4112
108 | 95 | 12.5698 | 11.1159 | 11.1159 | 12.5698 | 11.1159
108 | 96 | 8.5647 | 9.7278 | 9.7278 | 8.5647 | 9.7278
108 | 97 | 9.6819 | 10.6323 | 10.6323 | 9.6819 | 10.6323
108 | 98 | 9.8741 | 9.1216 | 9.1216 | 9.8741 | 9.1216
108 | 99 | 6.305 | 12.7113 | 12.7113 | 6.305 | 12.7113
108 | 100 | 8.9481 | 8.8336 | 8.8336 | 8.9481 | 8.8336
109 | 1 | 8.9409 | 14.4028 | 14.4028 | 8.9409 | 14.4028
109 | 2 | 10.119 | 10.42 | 10.42 | 10.119 | 10.42
109 | 3 | 13.6199 | 10.3212 | 10.3212 | 13.6199 | 10.3212
109 | 4 | 6.0324 | 10.1561 | 10.1561 | 6.0324 | 10.1561
109 | 5 | 8.2114 | 8.64 | 8.64 | 8.2114 | 8.64
109 | 6 | 9.0024 | 9.8717 | 9.8717 | 9.0024 | 9.8717
109 | 7 | 9.7108 | 9.9084 | 9.9084 | 9.7108 | 9.9084
109 | 8 | 7.8165 | 11.1753 | 11.1753 | 7.8165 | 11.1753
109 | 9 | 11.4131 | 12.812 | 12.812 | 11.4131 | 12.812
109 | 10 | 7.9907 | 7.1334 | 7.1334 | 7.9907 | 7.1334
109 | 11 | 11.2929 | 14.3997 | 14.3997 | 11.2929 | 14.3997
109 | 12 | 6.4037 | 13.3465 | 13.3465 | 6.4037 | 13.3465
109 | 13 | 10.8314 | 12.0247 | 12.0247 | 10.8314 | 12.0247
109 | 14 | 8.7962 | 6.6843 | 6.6843 | 8.7962 | 6.6843
109 | 15 | 14.0867 | 8.8859 | 8.8859 | 14.0867 | 8.8859
109 | 16 | 11.7963 | 11.4709 | 11.4709 | 11.7963 | 11.4709
109 | 17 | 14.9414 | 11.6495 | 11.6495 | 14.9414 | 11.6495
109 | 18 | 13.1725 | 13.6133 | 13.6133 | 13.1725 | 13.6133
109 | 19 | 9.8658 | 11.2018 | 11.2018 | 9.8658 | 11.2018
109 | 20 | 10.084 | 9.0198 | 9.0198 | 10.084 | 9.0198
109 | 21 | 10.12 | 10.9714 | 10.9714 | 10.12 | 10.9714
109 | 22 | 7.3072 | 7.8765 | 7.8765 | 7.3072 | 7.8765
109 | 23 | 8.5191 | 6.9266 | 6.9266 | 8.5191 | 6.9266
109 | 24 | 9.7015 | 10.8169 | 10.8169 | 9.7015 | 10.8169
109 | 25 | 7.3841 | 12.2692 | 12.2692 | 7.3841 | 12.2692
109 | 26 | 10.7155 | 14.0021 | 14.0021 | 10.7155 | 14.0021
109 | 27 | 11.3664 | 7.9061 | 7.9061 | 11.3664 | 7.9061
109 | 28 | 10.5247 | 12.1003 | 12.1003 | 10.5247 | 12.1003
109 | 29 | 9.7042 | 12.4868 | 12.4868 | 9.7042 | 12.4868
109 | 30 | 11.9284 | 9.9858 | 9.9858 | 11.9284 | 9.9858
109 | 31 | 13.3755 | 9.5786 | 9.5786 | 13.3755 | 9.5786
109 | 32 | 10.2842 | 6.8686 | 6.8686 | 10.2842 | 6.8686
109 | 33 | 12.5586 | 11.2685 | 11.2685 | 12.5586 | 11.2685
109 | 34 | 11.3158 | 12.0155 | 12.0155 | 11.3158 | 12.0155
109 | 35 | 13.2636 | 11.7894 | 11.7894 | 13.2636 | 11.7894
109 | 36 | 13.4471 | 13.174 | 13.174 | 13.4471 | 13.174
109 | 37 | 12.3896 | 8.9298 | 8.9298 | 12.3896 | 8.9298
109 | 38 | 11.0461 | 4.9517 | 4.9517 | 11.0461 | 4.9517
109 | 39 | 9.4142 | 10.7137 | 10.7137 | 9.4142 | 10.7137
109 | 40 | 7.7872 | 10.6202 | 10.6202 | 7.7872 | 10.6202
109 | 41 | 11.5315 | 7.6176 | 7.6176 | 11.5315 | 7.6176
109 | 42 | 7.5582 | 8.9751 | 8.9751 | 7.5582 | 8.9751
109 | 43 | 12.5591 | 11.2012 | 11.2012 | 12.5591 | 11.2012
109 | 44 | 9.2576 | 11.1916 | 11.1916 | 9.2576 | 11.1916
109 | 45 | 11.0493 | 10.9668 | 10.9668 | 11.0493 | 10.9668
109 | 46 | 11.8451 | 10.255 | 10.255 | 11.8451 | 10.255
109 | 47 | 3.9542 | 12.4693 | 12.4693 | 3.9542 | 12.4693
109 | 48 | 8.0618 | 11.289 | 11.289 | 8.0618 | 11.289
109 | 49 | 10.0149 | 8.3566 | 8.3566 | 10.0149 | 8.3566
109 | 50 | 11.1991 | 12.4224 | 12.4224 | 11.1991 | 12.4224
109 | 51 | 9.7324 | 11.4855 | 11.4855 | 9.7324 | 11.4855
109 | 52 | 11.7706 | 13.3984 | 13.3984 | 11.7706 | 13.3984
109 | 53 | 9.0621 | 9.6234 | 9.6234 | 9.0621 | 9.6234
109 | 54 | 9.6661 | 11.4777 | 11.4777 | 9.6661 | 11.4777
109 | 55 | 8.3051 | 10.121 | 10.121 | 8.3051 | 10.121
109 | 56 | 7.8858 | 11.0878 | 11.0878 | 7.8858 | 11.0878
109 | 57 | 6.5786 | 10.7985 | 10.7985 | 6.5786 | 10.7985
109 | 58 | 9.4555 | 10.5555 | 10.5555 | 9.4555 | 10.5555
109 | 59 | 8.7989 | 8.0001 | 8.0001 | 8.7989 | 8.0001
109 | 60 | 9.8851 | 13.3058 | 13.3058 | 9.8851 | 13.3058
109 | 61 | 8.4799 | 8.034 | 8.034 | 8.4799 | 8.034
109 | 62 | 8.9743 | 7.6644 | 7.6644 | 8.9743 | 7.6644
109 | 63 | 9.4756 | 9.3067 | 9.3067 | 9.4756 | 9.3067
109 | 64 | 10.8798 | 10.6409 | 10.6409 | 10.8798 | 10.6409
109 | 65 | 8.8756 | 11.0399 | 11.0399 | 8.8756 | 11.0399
109 | 66 | 10.2318 | 11.7949 | 11.7949 | 10.2318 | 11.7949
109 | 67 | 11.0578 | 6.5389 | 6.5389 | 11.0578 | 6.5389
109 | 68 | 7.5091 | 12.2524 | 12.2524 | 7.5091 | 12.2524
109 | 69 | 5.7975 | 10.4713 | 10.4713 | 5.7975 | 10.4713
109 | 70 | 11.1128 | 9.8915 | 9.8915 | 11.1128 | 9.8915
109 | 71 | 7.8792 | 11.3304 | 11.3304 | 7.8792 | 11.3304
109 | 72 | 8.6969 | 14.501 | 14.501 | 8.6969 | 14.501
109 | 73 | 3.2943 | 8.6602 | 8.6602 | 3.2943 | 8.6602
109 | 74 | 12.2633 | 11.7978 | 11.7978 | 12.2633 | 11.7978
109 | 75 | 9.3536 | 14.3192 | 14.3192 | 9.3536 | 14.3192
109 | 76 | 13.0202 | 6.0365 | 6.0365 | 13.0202 | 6.0365
109 | 77 | 6.6704 | 8.5615 | 8.5615 | 6.6704 | 8.5615
109 | 78 | 6.2403 | 11.8648 | 11.8648 | 6.2403 | 11.8648
109 | 79 | 10.2536 | 12.9376 | 12.9376 | 10.2536 | 12.9376
109 | 80 | 6.4233 | 10.0283 | 10.0283 | 6.4233 | 10.0283
109 | 81 | 11.0144 | 10.9866 | 10.9866 | 11.0144 | 10.9866
109 | 82 | 10.2498 | 12.2841 | 12.2841 | 10.2498 | 12.2841
109 | 83 | 8.8977 | 10.0573 | 10.0573 | 8.8977 | 10.0573
109 | 84 | 9.27 | 12.5027 | 12.5027 | 9.27 | 12.5027
109 | 85 | 9.1877 | 9.1074 | 9.1074 | 9.1877 | 9.1074
109 | 86 | 10.6535 | 9.7383 | 9.7383 | 10.6535 | 9.7383
109 | 87 | 11.0858 | 10.9708 | 10.9708 | 11.0858 | 10.9708
109 | 88 | 13.0466 | 12.1747 | 12.1747 | 13.0466 | 12.1747
109 | 89 | 8.784 | 14.0783 | 14.0783 | 8.784 | 14.0783
109 | 90 | 6.9104 | 13.7913 | 13.7913 | 6.9104 | 13.7913
109 | 91 | 12.8578 | 10.4895 | 10.4895 | 12.8578 | 10.4895
109 | 92 | 10.5834 | 10.2841 | 10.2841 | 10.5834 | 10.2841
109 | 93 | 8.886 | 8.5976 | 8.5976 | 8.886 | 8.5976
109 | 94 | 9.2846 | 8.3066 | 8.3066 | 9.2846 | 8.3066
109 | 95 | 10.1872 | 6.2241 | 6.2241 | 10.1872 | 6.2241
109 | 96 | 6.9515 | 8.8767 | 8.8767 | 6.9515 | 8.8767
109 | 97 | 9.4663 | 8.2392 | 8.2392 | 9.4663 | 8.2392
109 | 98 | 9.5295 | 6.5076 | 6.5076 | 9.5295 | 6.5076
109 | 99 | 12.2985 | 9.0173 | 9.0173 | 12.2985 | 9.0173
109 | 100 | 7.2539 | 13.6266 | 13.6266 | 7.2539 | 13.6266
110 | 1 | 13.1714 | 11.9761 | 11.9761 | 13.1714 | 11.9761
110 | 2 | 11.4562 | 10.4756 | 10.4756 | 11.4562 | 10.4756
110 | 3 | 10.9729 | 8.8737 | 8.8737 | 10.9729 | 8.8737
110 | 4 | 11.4256 | 8.2702 | 8.2702 | 11.4256 | 8.2702
110 | 5 | 9.2179 | 14.0065 | 14.0065 | 9.2179 | 14.0065
110 | 6 | 10.9788 | 11.8459 | 11.8459 | 10.9788 | 11.8459
110 | 7 | 12.6483 | 15.3393 | 15.3393 | 12.6483 | 15.3393
110 | 8 | 9.413 | 15.2804 | 15.2804 | 9.413 | 15.2804
110 | 9 | 6.3844 | 7.4431 | 7.4431 | 6.3844 | 7.4431
110 | 10 | 8.8407 | 11.616 | 11.616 | 8.8407 | 11.616
110 | 11 | 9.7599 | 8.1441 | 8.1441 | 9.7599 | 8.1441
110 | 12 | 10.5405 | 14.2862 | 14.2862 | 10.5405 | 14.2862
110 | 13 | 7.5731 | 10.7292 | 10.7292 | 7.5731 | 10.7292
110 | 14 | 9.0357 | 11.0081 | 11.0081 | 9.0357 | 11.0081
110 | 15 | 10.4457 | 7.1809 | 7.1809 | 10.4457 | 7.1809
110 | 16 | 10.0464 | 6.7309 | 6.7309 | 10.0464 | 6.7309
110 | 17 | 9.7895 | 9.2899 | 9.2899 | 9.7895 | 9.2899
110 | 18 | 10.316 | 12.9168 | 12.9168 | 10.316 | 12.9168
110 | 19 | 7.5948 | 8.9031 | 8.9031 | 7.5948 | 8.9031
110 | 20 | 8.5093 | 12.8126 | 12.8126 | 8.5093 | 12.8126
110 | 21 | 11.3447 | 10.4212 | 10.4212 | 11.3447 | 10.4212
110 | 22 | 8.2068 | 9.5052 | 9.5052 | 8.2068 | 9.5052
110 | 23 | 8.4118 | 10.4879 | 10.4879 | 8.4118 | 10.4879
110 | 24 | 13.8085 | 11.9557 | 11.9557 | 13.8085 | 11.9557
110 | 25 | 13.0316 | 9.7229 | 9.7229 | 13.0316 | 9.7229
110 | 26 | 9.5968 | 10.666 | 10.666 | 9.5968 | 10.666
110 | 27 | 5.947 | 10.2062 | 10.2062 | 5.947 | 10.2062
110 | 28 | 14.0767 | 11.3831 | 11.3831 | 14.0767 | 11.3831
110 | 29 | 5.4614 | 12.2106 | 12.2106 | 5.4614 | 12.2106
110 | 30 | 8.3624 | 15.6418 | 15.6418 | 8.3624 | 15.6418
110 | 31 | 11.8316 | 15.6898 | 15.6898 | 11.8316 | 15.6898
110 | 32 | 13.9657 | 7.388 | 7.388 | 13.9657 | 7.388
110 | 33 | 6.5891 | 13.0359 | 13.0359 | 6.5891 | 13.0359
110 | 34 | 8.6511 | 11.4771 | 11.4771 | 8.6511 | 11.4771
110 | 35 | 10.222 | 15.4678 | 15.4678 | 10.222 | 15.4678
110 | 36 | 9.6132 | 10.2056 | 10.2056 | 9.6132 | 10.2056
110 | 37 | 10.5168 | 11.2406 | 11.2406 | 10.5168 | 11.2406
110 | 38 | 12.125 | 9.6024 | 9.6024 | 12.125 | 9.6024
110 | 39 | 11.7384 | 9.1587 | 9.1587 | 11.7384 | 9.1587
110 | 40 | 10.7675 | 9.9241 | 9.9241 | 10.7675 | 9.9241
110 | 41 | 9.097 | 7.8363 | 7.8363 | 9.097 | 7.8363
110 | 42 | 9.7852 | 9.2851 | 9.2851 | 9.7852 | 9.2851
110 | 43 | 11.4694 | 8.6492 | 8.6492 | 11.4694 | 8.6492
110 | 44 | 12.3781 | 9.37 | 9.37 | 12.3781 | 9.37
110 | 45 | 9.7302 | 12.2455 | 12.2455 | 9.7302 | 12.2455
110 | 46 | 10.5371 | 7.2919 | 7.2919 | 10.5371 | 7.2919
110 | 47 | 7.7937 | 14.4959 | 14.4959 | 7.7937 | 14.4959
110 | 48 | 14.4308 | 10.6273 | 10.6273 | 14.4308 | 10.6273
110 | 49 | 10.2176 | 13.5382 | 13.5382 | 10.2176 | 13.5382
110 | 50 | 11.0828 | 15.6301 | 15.6301 | 11.0828 | 15.6301
110 | 51 | 15.5142 | 8.1542 | 8.1542 | 15.5142 | 8.1542
110 | 52 | 6.2597 | 8.699 | 8.699 | 6.2597 | 8.699
110 | 53 | 8.0705 | 12.1347 | 12.1347 | 8.0705 | 12.1347
110 | 54 | 7.6125 | 10.5265 | 10.5265 | 7.6125 | 10.5265
110 | 55 | 7.2689 | 10.3695 | 10.3695 | 7.2689 | 10.3695
110 | 56 | 10.2182 | 12.3139 | 12.3139 | 10.2182 | 12.3139
110 | 57 | 8.904 | 8.9214 | 8.9214 | 8.904 | 8.9214
110 | 58 | 11.4966 | 11.1118 | 11.1118 | 11.4966 | 11.1118
110 | 59 | 9.8498 | 12.6644 | 12.6644 | 9.8498 | 12.6644
110 | 60 | 9.2763 | 7.9483 | 7.9483 | 9.2763 | 7.9483
110 | 61 | 10.5617 | 10.2439 | 10.2439 | 10.5617 | 10.2439
110 | 62 | 9.4058 | 12.8057 | 12.8057 | 9.4058 | 12.8057
110 | 63 | 9.1639 | 13.4298 | 13.4298 | 9.1639 | 13.4298
110 | 64 | 11.2235 | 8.116 | 8.116 | 11.2235 | 8.116
110 | 65 | 6.7635 | 12.3379 | 12.3379 | 6.7635 | 12.3379
110 | 66 | 11.7441 | 7.5071 | 7.5071 | 11.7441 | 7.5071
110 | 67 | 8.9423 | 9.4372 | 9.4372 | 8.9423 | 9.4372
110 | 68 | 9.398 | 9.6745 | 9.6745 | 9.398 | 9.6745
110 | 69 | 10.8622 | 8.2211 | 8.2211 | 10.8622 | 8.2211
110 | 70 | 9.6234 | 14.8011 | 14.8011 | 9.6234 | 14.8011
110 | 71 | 12.1835 | 11.1731 | 11.1731 | 12.1835 | 11.1731
110 | 72 | 10.5724 | 15.0306 | 15.0306 | 10.5724 | 15.0306
110 | 73 | 10.7778 | 10.3205 | 10.3205 | 10.7778 | 10.3205
110 | 74 | 7.3619 | 9.3077 | 9.3077 | 7.3619 | 9.3077
110 | 75 | 13.6833 | 13.7346 | 13.7346 | 13.6833 | 13.7346
110 | 76 | 9.6039 | 11.7361 | 11.7361 | 9.6039 | 11.7361
110 | 77 | 9.3387 | 16.1956 | 16.1956 | 9.3387 | 16.1956
110 | 78 | 13.9781 | 12.0688 | 12.0688 | 13.9781 | 12.0688
110 | 79 | 9.3864 | 14.0244 | 14.0244 | 9.3864 | 14.0244
110 | 80 | 8.4604 | 11.8888 | 11.8888 | 8.4604 | 11.8888
110 | 81 | 10.1169 | 15.2112 | 15.2112 | 10.1169 | 15.2112
110 | 82 | 11.8605 | 14.6503 | 14.6503 | 11.8605 | 14.6503
110 | 83 | 7.8504 | 8.8126 | 8.8126 | 7.8504 | 8.8126
110 | 84 | 10.6953 | 12.2785 | 12.2785 | 10.6953 | 12.2785
110 | 85 | 13.3914 | 8.631 | 8.631 | 13.3914 | 8.631
110 | 86 | 10.1494 | 10.5505 | 10.5505 | 10.1494 | 10.5505
110 | 87 | 10.2926 | 10.5925 | 10.5925 | 10.2926 | 10.5925
110 | 88 | 11.4759 | 9.1615 | 9.1615 | 11.4759 | 9.1615
110 | 89 | 9.4321 | 13.2673 | 13.2673 | 9.4321 | 13.2673
110 | 90 | 10.1563 | 10.7854 | 10.7854 | 10.1563 | 10.7854
110 | 91 | 12.6945 | 6.7482 | 6.7482 | 12.6945 | 6.7482
110 | 92 | 8.5712 | 10.2886 | 10.2886 | 8.5712 | 10.2886
110 | 93 | 9.8541 | 6.2268 | 6.2268 | 9.8541 | 6.2268
110 | 94 | 8.4511 | 12.0983 | 12.0983 | 8.4511 | 12.0983
110 | 95 | 7.6295 | 9.0778 | 9.0778 | 7.6295 | 9.0778
110 | 96 | 10.1103 | 9.4682 | 9.4682 | 10.1103 | 9.4682
110 | 97 | 9.1466 | 11.2873 | 11.2873 | 9.1466 | 11.2873
110 | 98 | 14.5139 | 11.3213 | 11.3213 | 14.5139 | 11.3213
110 | 99 | 7.9665 | 12.2704 | 12.2704 | 7.9665 | 12.2704
110 | 100 | 6.4696 | 11.5736 | 11.5736 | 6.4696 | 11.5736
111 | 1 | 10.4231 | 7.1856 | 7.1856 | 10.4231 | 7.1856
111 | 2 | 10.1161 | 5.9754 | 5.9754 | 10.1161 | 5.9754
111 | 3 | 8.5061 | 13.9426 | 13.9426 | 8.5061 | 13.9426
111 | 4 | 9.531 | 12.889 | 12.889 | 9.531 | 12.889
111 | 5 | 9.4907 | 8.6132 | 8.6132 | 9.4907 | 8.6132
111 | 6 | 9.8475 | 7.4705 | 7.4705 | 9.8475 | 7.4705
111 | 7 | 9.6312 | 8.9091 | 8.9091 | 9.6312 | 8.9091
111 | 8 | 12.1998 | 10.673 | 10.673 | 12.1998 | 10.673
111 | 9 | 11.6088 | 13.5483 | 13.5483 | 11.6088 | 13.5483
111 | 10 | 10.9773 | 7.0354 | 7.0354 | 10.9773 | 7.0354
111 | 11 | 5.6297 | 13.2264 | 13.2264 | 5.6297 | 13.2264
111 | 12 | 10.3387 | 8.5472 | 8.5472 | 10.3387 | 8.5472
111 | 13 | 8.9 | 8.3234 | 8.3234 | 8.9 | 8.3234
111 | 14 | 12.0996 | 7.8665 | 7.8665 | 12.0996 | 7.8665
111 | 15 | 11.8139 | 10.4848 | 10.4848 | 11.8139 | 10.4848
111 | 16 | 8.5853 | 14.7772 | 14.7772 | 8.5853 | 14.7772
111 | 17 | 12.4718 | 13.7623 | 13.7623 | 12.4718 | 13.7623
111 | 18 | 10.3406 | 10.3999 | 10.3999 | 10.3406 | 10.3999
111 | 19 | 8.1704 | 5.8707 | 5.8707 | 8.1704 | 5.8707
111 | 20 | 8.2983 | 7.1908 | 7.1908 | 8.2983 | 7.1908
111 | 21 | 8.9264 | 8.3356 | 8.3356 | 8.9264 | 8.3356
111 | 22 | 8.2093 | 11.4304 | 11.4304 | 8.2093 | 11.4304
111 | 23 | 11.9533 | 8.0765 | 8.0765 | 11.9533 | 8.0765
111 | 24 | 9.4037 | 10.0646 | 10.0646 | 9.4037 | 10.0646
111 | 25 | 7.9777 | 12.3178 | 12.3178 | 7.9777 | 12.3178
111 | 26 | 8.9608 | 10.2322 | 10.2322 | 8.9608 | 10.2322
111 | 27 | 9.2224 | 11.2683 | 11.2683 | 9.2224 | 11.2683
111 | 28 | 10.3774 | 7.9703 | 7.9703 | 10.3774 | 7.9703
111 | 29 | 8.6524 | 8.4762 | 8.4762 | 8.6524 | 8.4762
111 | 30 | 10.7883 | 13.7843 | 13.7843 | 10.7883 | 13.7843
111 | 31 | 12.132 | 10.845 | 10.845 | 12.132 | 10.845
111 | 32 | 7.7833 | 11.2616 | 11.2616 | 7.7833 | 11.2616
111 | 33 | 11.4389 | 15.3954 | 15.3954 | 11.4389 | 15.3954
111 | 34 | 9.7154 | 11.2683 | 11.2683 | 9.7154 | 11.2683
111 | 35 | 11.0245 | 9.4469 | 9.4469 | 11.0245 | 9.4469
111 | 36 | 8.7119 | 11.6132 | 11.6132 | 8.7119 | 11.6132
111 | 37 | 8.0422 | 9.83 | 9.83 | 8.0422 | 9.83
111 | 38 | 9.2045 | 12.1029 | 12.1029 | 9.2045 | 12.1029
111 | 39 | 9.7862 | 10.0235 | 10.0235 | 9.7862 | 10.0235
111 | 40 | 10.9446 | 12.814 | 12.814 | 10.9446 | 12.814
111 | 41 | 7.7103 | 8.4248 | 8.4248 | 7.7103 | 8.4248
111 | 42 | 7.4467 | 8.2825 | 8.2825 | 7.4467 | 8.2825
111 | 43 | 9.5065 | 11.6248 | 11.6248 | 9.5065 | 11.6248
111 | 44 | 11.2877 | 14.8164 | 14.8164 | 11.2877 | 14.8164
111 | 45 | 9.2296 | 11.6202 | 11.6202 | 9.2296 | 11.6202
111 | 46 | 10.0941 | 13.9873 | 13.9873 | 10.0941 | 13.9873
111 | 47 | 8.2249 | 7.2235 | 7.2235 | 8.2249 | 7.2235
111 | 48 | 9.5896 | 8.9923 | 8.9923 | 9.5896 | 8.9923
111 | 49 | 10.9747 | 8.7877 | 8.7877 | 10.9747 | 8.7877
111 | 50 | 10.035 | 9.7657 | 9.7657 | 10.035 | 9.7657
111 | 51 | 10.5435 | 8.2427 | 8.2427 | 10.5435 | 8.2427
111 | 52 | 9.1906 | 11.5099 | 11.5099 | 9.1906 | 11.5099
111 | 53 | 8.8779 | 13.0642 | 13.0642 | 8.8779 | 13.0642
111 | 54 | 9.4794 | 9.6661 | 9.6661 | 9.4794 | 9.6661
111 | 55 | 8.9333 | 5.2404 | 5.2404 | 8.9333 | 5.2404
111 | 56 | 10.1759 | 13.3615 | 13.3615 | 10.1759 | 13.3615
111 | 57 | 7.9339 | 8.9516 | 8.9516 | 7.9339 | 8.9516
111 | 58 | 12.0632 | 8.1395 | 8.1395 | 12.0632 | 8.1395
111 | 59 | 12.4216 | 10.0988 | 10.0988 | 12.4216 | 10.0988
111 | 60 | 10.6914 | 9.1657 | 9.1657 | 10.6914 | 9.1657
111 | 61 | 10.7778 | 8.9067 | 8.9067 | 10.7778 | 8.9067
111 | 62 | 9.8896 | 6.5369 | 6.5369 | 9.8896 | 6.5369
111 | 63 | 7.4931 | 10.1528 | 10.1528 | 7.4931 | 10.1528
111 | 64 | 9.4397 | 11.7077 | 11.7077 | 9.4397 | 11.7077
111 | 65 | 9.2714 | 9.2151 | 9.2151 | 9.2714 | 9.2151
111 | 66 | 10.3093 | 14.2898 | 14.2898 | 10.3093 | 14.2898
111 | 67 | 10.2028 | 13.8879 | 13.8879 | 10.2028 | 13.8879
111 | 68 | 7.885 | 9.8194 | 9.8194 | 7.885 | 9.8194
111 | 69 | 9.3988 | 11.2388 | 11.2388 | 9.3988 | 11.2388
111 | 70 | 11.6747 | 7.2146 | 7.2146 | 11.6747 | 7.2146
111 | 71 | 12.1307 | 7.353 | 7.353 | 12.1307 | 7.353
111 | 72 | 10.1671 | 8.3699 | 8.3699 | 10.1671 | 8.3699
111 | 73 | 7.5777 | 13.7489 | 13.7489 | 7.5777 | 13.7489
111 | 74 | 9.8426 | 8.8687 | 8.8687 | 9.8426 | 8.8687
111 | 75 | 11.5684 | 9.408 | 9.408 | 11.5684 | 9.408
111 | 76 | 9.1562 | 9.883 | 9.883 | 9.1562 | 9.883
111 | 77 | 9.8872 | 12.5769 | 12.5769 | 9.8872 | 12.5769
111 | 78 | 10.0501 | 9.5434 | 9.5434 | 10.0501 | 9.5434
111 | 79 | 7.7706 | 15.1976 | 15.1976 | 7.7706 | 15.1976
111 | 80 | 10.4702 | 10.1068 | 10.1068 | 10.4702 | 10.1068
111 | 81 | 11.0281 | 8.7169 | 8.7169 | 11.0281 | 8.7169
111 | 82 | 13.8256 | 9.8457 | 9.8457 | 13.8256 | 9.8457
111 | 83 | 9.5931 | 10.4442 | 10.4442 | 9.5931 | 10.4442
111 | 84 | 10.0365 | 10.0032 | 10.0032 | 10.0365 | 10.0032
111 | 85 | 11.0635 | 3.8854 | 3.8854 | 11.0635 | 3.8854
111 | 86 | 8.9658 | 8.2684 | 8.2684 | 8.9658 | 8.2684
111 | 87 | 12.5837 | 13.7992 | 13.7992 | 12.5837 | 13.7992
111 | 88 | 10.5586 | 14.3616 | 14.3616 | 10.5586 | 14.3616
111 | 89 | 11.7002 | 10.5055 | 10.5055 | 11.7002 | 10.5055
111 | 90 | 11.3353 | 11.7506 | 11.7506 | 11.3353 | 11.7506
111 | 91 | 10.4721 | 6.6047 | 6.6047 | 10.4721 | 6.6047
111 | 92 | 9.3143 | 5.8185 | 5.8185 | 9.3143 | 5.8185
111 | 93 | 10.8312 | 10.4728 | 10.4728 | 10.8312 | 10.4728
111 | 94 | 10.5427 | 6.4593 | 6.4593 | 10.5427 | 6.4593
111 | 95 | 8.7941 | 9.759 | 9.759 | 8.7941 | 9.759
111 | 96 | 9.2549 | 11.1857 | 11.1857 | 9.2549 | 11.1857
111 | 97 | 12.2189 | 12.204 | 12.204 | 12.2189 | 12.204
111 | 98 | 10.773 | 7.3121 | 7.3121 | 10.773 | 7.3121
111 | 99 | 11.1502 | 14.9071 | 14.9071 | 11.1502 | 14.9071
111 | 100 | 11.5772 | 12.8727 | 12.8727 | 11.5772 | 12.8727
112 | 1 | 13.57 | 8.7866 | 8.7866 | 13.57 | 8.7866
112 | 2 | 6.3195 | 5.285 | 5.285 | 6.3195 | 5.285
112 | 3 | 7.7647 | 8.6565 | 8.6565 | 7.7647 | 8.6565
112 | 4 | 6.7773 | 8.1714 | 8.1714 | 6.7773 | 8.1714
112 | 5 | 12.9335 | 9.5512 | 9.5512 | 12.9335 | 9.5512
112 | 6 | 12.9597 | 15.3038 | 15.3038 | 12.9597 | 15.3038
112 | 7 | 10.7001 | 7.049 | 7.049 | 10.7001 | 7.049
112 | 8 | 11.3844 | 11.7055 | 11.7055 | 11.3844 | 11.7055
112 | 9 | 14.1676 | 5.913 | 5.913 | 14.1676 | 5.913
112 | 10 | 8.0368 | 9.087 | 9.087 | 8.0368 | 9.087
112 | 11 | 6.9456 | 5.9641 | 5.9641 | 6.9456 | 5.9641
112 | 12 | 8.6797 | 11.6157 | 11.6157 | 8.6797 | 11.6157
112 | 13 | 8.7383 | 11.408 | 11.408 | 8.7383 | 11.408
112 | 14 | 6.8612 | 8.412 | 8.412 | 6.8612 | 8.412
112 | 15 | 12.8015 | 9.5629 | 9.5629 | 12.8015 | 9.5629
112 | 16 | 9.0071 | 13.0734 | 13.0734 | 9.0071 | 13.0734
112 | 17 | 9.085 | 12.0251 | 12.0251 | 9.085 | 12.0251
112 | 18 | 10.2333 | 8.1481 | 8.1481 | 10.2333 | 8.1481
112 | 19 | 6.6885 | 10.9445 | 10.9445 | 6.6885 | 10.9445
112 | 20 | 4.1322 | 11.3607 | 11.3607 | 4.1322 | 11.3607
112 | 21 | 8.2515 | 8.8403 | 8.8403 | 8.2515 | 8.8403
112 | 22 | 11.677 | 9.8181 | 9.8181 | 11.677 | 9.8181
112 | 23 | 8.2573 | 13.7279 | 13.7279 | 8.2573 | 13.7279
112 | 24 | 10.5908 | 7.79 | 7.79 | 10.5908 | 7.79
112 | 25 | 9.2015 | 9.8 | 9.8 | 9.2015 | 9.8
112 | 26 | 9.7508 | 9.2716 | 9.2716 | 9.7508 | 9.2716
112 | 27 | 10.4273 | 8.174 | 8.174 | 10.4273 | 8.174
112 | 28 | 8.9016 | 8.2704 | 8.2704 | 8.9016 | 8.2704
112 | 29 | 7.8409 | 4.891 | 4.891 | 7.8409 | 4.891
112 | 30 | 7.8179 | 8.6018 | 8.6018 | 7.8179 | 8.6018
112 | 31 | 8.038 | 8.7179 | 8.7179 | 8.038 | 8.7179
112 | 32 | 4.5619 | 10.9343 | 10.9343 | 4.5619 | 10.9343
112 | 33 | 8.3417 | 10.3452 | 10.3452 | 8.3417 | 10.3452
112 | 34 | 12.6402 | 13.5475 | 13.5475 | 12.6402 | 13.5475
112 | 35 | 11.9496 | 8.9342 | 8.9342 | 11.9496 | 8.9342
112 | 36 | 8.0112 | 10.3458 | 10.3458 | 8.0112 | 10.3458
112 | 37 | 8.3934 | 11.6337 | 11.6337 | 8.3934 | 11.6337
112 | 38 | 7.5862 | 12.2991 | 12.2991 | 7.5862 | 12.2991
112 | 39 | 6.1409 | 13.7639 | 13.7639 | 6.1409 | 13.7639
112 | 40 | 11.7006 | 10.5813 | 10.5813 | 11.7006 | 10.5813
112 | 41 | 7.38 | 10.8649 | 10.8649 | 7.38 | 10.8649
112 | 42 | 6.2788 | 7.5391 | 7.5391 | 6.2788 | 7.5391
112 | 43 | 7.3341 | 14.7351 | 14.7351 | 7.3341 | 14.7351
112 | 44 | 10.7158 | 6.1684 | 6.1684 | 10.7158 | 6.1684
112 | 45 | 11.9536 | 11.6342 | 11.6342 | 11.9536 | 11.6342
112 | 46 | 10.4359 | 9.6882 | 9.6882 | 10.4359 | 9.6882
112 | 47 | 10.0438 | 8.6387 | 8.6387 | 10.0438 | 8.6387
112 | 48 | 11.7123 | 10.3479 | 10.3479 | 11.7123 | 10.3479
112 | 49 | 6.8865 | 11.7325 | 11.7325 | 6.8865 | 11.7325
112 | 50 | 8.9548 | 11.5819 | 11.5819 | 8.9548 | 11.5819
112 | 51 | 7.7799 | 9.4187 | 9.4187 | 7.7799 | 9.4187
112 | 52 | 10.6056 | 9.8917 | 9.8917 | 10.6056 | 9.8917
112 | 53 | 11.6256 | 9.7141 | 9.7141 | 11.6256 | 9.7141
112 | 54 | 9.999 | 10.5069 | 10.5069 | 9.999 | 10.5069
112 | 55 | 5.9541 | 9.2354 | 9.2354 | 5.9541 | 9.2354
112 | 56 | 10.8698 | 7.8055 | 7.8055 | 10.8698 | 7.8055
112 | 57 | 8.5562 | 8.7867 | 8.7867 | 8.5562 | 8.7867
112 | 58 | 7.1414 | 11.4812 | 11.4812 | 7.1414 | 11.4812
112 | 59 | 5.3258 | 6.2655 | 6.2655 | 5.3258 | 6.2655
112 | 60 | 5.5758 | 9.9843 | 9.9843 | 5.5758 | 9.9843
112 | 61 | 9.9486 | 5.5508 | 5.5508 | 9.9486 | 5.5508
112 | 62 | 7.4374 | 9.8849 | 9.8849 | 7.4374 | 9.8849
112 | 63 | 5.2522 | 10.754 | 10.754 | 5.2522 | 10.754
112 | 64 | 9.6608 | 11.8436 | 11.8436 | 9.6608 | 11.8436
112 | 65 | 6.2378 | 10.1111 | 10.1111 | 6.2378 | 10.1111
112 | 66 | 10.7805 | 10.2348 | 10.2348 | 10.7805 | 10.2348
112 | 67 | 10.4855 | 9.8698 | 9.8698 | 10.4855 | 9.8698
112 | 68 | 9.4853 | 15.325 | 15.325 | 9.4853 | 15.325
112 | 69 | 9.9325 | 9.8818 | 9.8818 | 9.9325 | 9.8818
112 | 70 | 7.3405 | 10.7068 | 10.7068 | 7.3405 | 10.7068
112 | 71 | 10.151 | 6.2789 | 6.2789 | 10.151 | 6.2789
112 | 72 | 8.7091 | 10.6089 | 10.6089 | 8.7091 | 10.6089
112 | 73 | 8.2468 | 12.9682 | 12.9682 | 8.2468 | 12.9682
112 | 74 | 8.2218 | 7.5486 | 7.5486 | 8.2218 | 7.5486
112 | 75 | 5.0251 | 6.384 | 6.384 | 5.0251 | 6.384
112 | 76 | 8.3919 | 6.535 | 6.535 | 8.3919 | 6.535
112 | 77 | 5.8857 | 7.9135 | 7.9135 | 5.8857 | 7.9135
112 | 78 | 7.9971 | 8.5475 | 8.5475 | 7.9971 | 8.5475
112 | 79 | 6.9658 | 5.5429 | 5.5429 | 6.9658 | 5.5429
112 | 80 | 11.6165 | 8.034 | 8.034 | 11.6165 | 8.034
112 | 81 | 11.2175 | 9.9761 | 9.9761 | 11.2175 | 9.9761
112 | 82 | 6.1899 | 9.8798 | 9.8798 | 6.1899 | 9.8798
112 | 83 | 11.7379 | 14.7947 | 14.7947 | 11.7379 | 14.7947
112 | 84 | 11.0627 | 6.5653 | 6.5653 | 11.0627 | 6.5653
112 | 85 | 8.2615 | 12.8477 | 12.8477 | 8.2615 | 12.8477
112 | 86 | 9.7958 | 12.9284 | 12.9284 | 9.7958 | 12.9284
112 | 87 | 8.586 | 11.2576 | 11.2576 | 8.586 | 11.2576
112 | 88 | 10.4951 | 10.123 | 10.123 | 10.4951 | 10.123
112 | 89 | 8.0044 | 12.1237 | 12.1237 | 8.0044 | 12.1237
112 | 90 | 5.0999 | 13.134 | 13.134 | 5.0999 | 13.134
112 | 91 | 9.9614 | 10.646 | 10.646 | 9.9614 | 10.646
112 | 92 | 5.693 | 9.582 | 9.582 | 5.693 | 9.582
112 | 93 | 10.6609 | 11.3505 | 11.3505 | 10.6609 | 11.3505
112 | 94 | 11.1999 | 13.5065 | 13.5065 | 11.1999 | 13.5065
112 | 95 | 8.9535 | 9.9427 | 9.9427 | 8.9535 | 9.9427
112 | 96 | 9.6201 | 6.4498 | 6.4498 | 9.6201 | 6.4498
112 | 97 | 9.5464 | 8.2527 | 8.2527 | 9.5464 | 8.2527
112 | 98 | 7.7659 | 8.4364 | 8.4364 | 7.7659 | 8.4364
112 | 99 | 6.7427 | 10.4337 | 10.4337 | 6.7427 | 10.4337
112 | 100 | 5.975 | 12.0525 | 12.0525 | 5.975 | 12.0525
113 | 1 | 9.2929 | 5.3545 | 5.3545 | 9.2929 | 5.3545
113 | 2 | 13.0307 | 13.0585 | 13.0585 | 13.0307 | 13.0585
113 | 3 | 6.2883 | 10.1269 | 10.1269 | 6.2883 | 10.1269
113 | 4 | 10.5773 | 7.1587 | 7.1587 | 10.5773 | 7.1587
113 | 5 | 7.5033 | 13.3546 | 13.3546 | 7.5033 | 13.3546
113 | 6 | 8.294 | 5.7793 | 5.7793 | 8.294 | 5.7793
113 | 7 | 10.3036 | 10.069 | 10.069 | 10.3036 | 10.069
113 | 8 | 9.0895 | 13.5296 | 13.5296 | 9.0895 | 13.5296
113 | 9 | 6.6539 | 10.6744 | 10.6744 | 6.6539 | 10.6744
113 | 10 | 6.5363 | 7.9414 | 7.9414 | 6.5363 | 7.9414
113 | 11 | 9.3184 | 8.8201 | 8.8201 | 9.3184 | 8.8201
113 | 12 | 11.8539 | 9.8663 | 9.8663 | 11.8539 | 9.8663
113 | 13 | 5.8929 | 8.0228 | 8.0228 | 5.8929 | 8.0228
113 | 14 | 8.5517 | 10.7398 | 10.7398 | 8.5517 | 10.7398
113 | 15 | 10.3692 | 6.7752 | 6.7752 | 10.3692 | 6.7752
113 | 16 | 8.727 | 6.2666 | 6.2666 | 8.727 | 6.2666
113 | 17 | 9.8005 | 8.7211 | 8.7211 | 9.8005 | 8.7211
113 | 18 | 8.9286 | 12.2522 | 12.2522 | 8.9286 | 12.2522
113 | 19 | 6.0213 | 8.8144 | 8.8144 | 6.0213 | 8.8144
113 | 20 | 9.6291 | 10.962 | 10.962 | 9.6291 | 10.962
113 | 21 | 10.1646 | 11.7408 | 11.7408 | 10.1646 | 11.7408
113 | 22 | 9.8796 | 8.981 | 8.981 | 9.8796 | 8.981
113 | 23 | 10.542 | 7.1089 | 7.1089 | 10.542 | 7.1089
113 | 24 | 9.5014 | 7.6106 | 7.6106 | 9.5014 | 7.6106
113 | 25 | 10.0864 | 11.9819 | 11.9819 | 10.0864 | 11.9819
113 | 26 | 6.1854 | 9.1273 | 9.1273 | 6.1854 | 9.1273
113 | 27 | 8.4274 | 6.8763 | 6.8763 | 8.4274 | 6.8763
113 | 28 | 12.2804 | 10.8478 | 10.8478 | 12.2804 | 10.8478
113 | 29 | 7.7535 | 10.9651 | 10.9651 | 7.7535 | 10.9651
113 | 30 | 12.5091 | 3.3306 | 3.3306 | 12.5091 | 3.3306
113 | 31 | 9.9878 | 8.4097 | 8.4097 | 9.9878 | 8.4097
113 | 32 | 8.013 | 7.5713 | 7.5713 | 8.013 | 7.5713
113 | 33 | 8.9426 | 10.0028 | 10.0028 | 8.9426 | 10.0028
113 | 34 | 7.7019 | 9.4688 | 9.4688 | 7.7019 | 9.4688
113 | 35 | 6.1431 | 6.0736 | 6.0736 | 6.1431 | 6.0736
113 | 36 | 8.4321 | 8.4111 | 8.4111 | 8.4321 | 8.4111
113 | 37 | 8.6402 | 9.9853 | 9.9853 | 8.6402 | 9.9853
113 | 38 | 8.9377 | 7.1227 | 7.1227 | 8.9377 | 7.1227
113 | 39 | 5.3865 | 9.0892 | 9.0892 | 5.3865 | 9.0892
113 | 40 | 4.8451 | 8.3868 | 8.3868 | 4.8451 | 8.3868
113 | 41 | 9.309 | 12.3558 | 12.3558 | 9.309 | 12.3558
113 | 42 | 10.6961 | 9.2918 | 9.2918 | 10.6961 | 9.2918
113 | 43 | 10.2597 | 10.0813 | 10.0813 | 10.2597 | 10.0813
113 | 44 | 11.7969 | 10.8745 | 10.8745 | 11.7969 | 10.8745
113 | 45 | 9.179 | 6.192 | 6.192 | 9.179 | 6.192
113 | 46 | 6.3469 | 9.8074 | 9.8074 | 6.3469 | 9.8074
113 | 47 | 8.3861 | 6.5792 | 6.5792 | 8.3861 | 6.5792
113 | 48 | 8.3814 | 8.1485 | 8.1485 | 8.3814 | 8.1485
113 | 49 | 7.182 | 9.7096 | 9.7096 | 7.182 | 9.7096
113 | 50 | 9.6202 | 11.1074 | 11.1074 | 9.6202 | 11.1074
113 | 51 | 7.2613 | 10.2002 | 10.2002 | 7.2613 | 10.2002
113 | 52 | 9.6761 | 7.3707 | 7.3707 | 9.6761 | 7.3707
113 | 53 | 7.3663 | 10.9268 | 10.9268 | 7.3663 | 10.9268
113 | 54 | 7.4391 | 6.3145 | 6.3145 | 7.4391 | 6.3145
113 | 55 | 5.8392 | 9.6724 | 9.6724 | 5.8392 | 9.6724
113 | 56 | 9.2788 | 10.0384 | 10.0384 | 9.2788 | 10.0384
113 | 57 | 8.3973 | 14.1459 | 14.1459 | 8.3973 | 14.1459
113 | 58 | 9.2329 | 6.8386 | 6.8386 | 9.2329 | 6.8386
113 | 59 | 9.7032 | 10.7098 | 10.7098 | 9.7032 | 10.7098
113 | 60 | 10.4652 | 8.8978 | 8.8978 | 10.4652 | 8.8978
113 | 61 | 8.0869 | 6.0753 | 6.0753 | 8.0869 | 6.0753
113 | 62 | 9.0398 | 7.9713 | 7.9713 | 9.0398 | 7.9713
113 | 63 | 5.6969 | 7.308 | 7.308 | 5.6969 | 7.308
113 | 64 | 9.3605 | 7.0305 | 7.0305 | 9.3605 | 7.0305
113 | 65 | 8.0223 | 8.9404 | 8.9404 | 8.0223 | 8.9404
113 | 66 | 10.6794 | 10.867 | 10.867 | 10.6794 | 10.867
113 | 67 | 9.2949 | 11.521 | 11.521 | 9.2949 | 11.521
113 | 68 | 8.0321 | 6.1674 | 6.1674 | 8.0321 | 6.1674
113 | 69 | 9.9256 | 10.0102 | 10.0102 | 9.9256 | 10.0102
113 | 70 | 9.0418 | 7.4361 | 7.4361 | 9.0418 | 7.4361
113 | 71 | 9.8358 | 8.064 | 8.064 | 9.8358 | 8.064
113 | 72 | 7.9341 | 10.4288 | 10.4288 | 7.9341 | 10.4288
113 | 73 | 8.9095 | 8.1979 | 8.1979 | 8.9095 | 8.1979
113 | 74 | 7.3365 | 9.2634 | 9.2634 | 7.3365 | 9.2634
113 | 75 | 7.9203 | 9.3672 | 9.3672 | 7.9203 | 9.3672
113 | 76 | 5.4545 | 7.2599 | 7.2599 | 5.4545 | 7.2599
113 | 77 | 6.5624 | 11.4382 | 11.4382 | 6.5624 | 11.4382
113 | 78 | 6.428 | 10.5062 | 10.5062 | 6.428 | 10.5062
113 | 79 | 6.8405 | 9.4374 | 9.4374 | 6.8405 | 9.4374
113 | 80 | 7.6998 | 11.8461 | 11.8461 | 7.6998 | 11.8461
113 | 81 | 7.713 | 10.0838 | 10.0838 | 7.713 | 10.0838
113 | 82 | 8.6329 | 7.7484 | 7.7484 | 8.6329 | 7.7484
113 | 83 | 5.4205 | 12.5905 | 12.5905 | 5.4205 | 12.5905
113 | 84 | 8.5372 | 6.1379 | 6.1379 | 8.5372 | 6.1379
113 | 85 | 6.8741 | 11.2841 | 11.2841 | 6.8741 | 11.2841
113 | 86 | 9.286 | 7.8904 | 7.8904 | 9.286 | 7.8904
113 | 87 | 9.158 | 5.624 | 5.624 | 9.158 | 5.624
113 | 88 | 7.501 | 10.0047 | 10.0047 | 7.501 | 10.0047
113 | 89 | 6.5983 | 8.1458 | 8.1458 | 6.5983 | 8.1458
113 | 90 | 6.216 | 5.5645 | 5.5645 | 6.216 | 5.5645
113 | 91 | 5.4915 | 9.6702 | 9.6702 | 5.4915 | 9.6702
113 | 92 | 8.9004 | 11.8284 | 11.8284 | 8.9004 | 11.8284
113 | 93 | 7.4533 | 5.6535 | 5.6535 | 7.4533 | 5.6535
113 | 94 | 7.7732 | 9.8082 | 9.8082 | 7.7732 | 9.8082
113 | 95 | 9.8164 | 8.4157 | 8.4157 | 9.8164 | 8.4157
113 | 96 | 10.0062 | 10.7122 | 10.7122 | 10.0062 | 10.7122
113 | 97 | 8.2615 | 12.4657 | 12.4657 | 8.2615 | 12.4657
113 | 98 | 10.9032 | 8.2358 | 8.2358 | 10.9032 | 8.2358
113 | 99 | 10.4403 | 8.5318 | 8.5318 | 10.4403 | 8.5318
113 | 100 | 8.7849 | 3.5964 | 3.5964 | 8.7849 | 3.5964
114 | 1 | 6.408 | 11.6997 | 11.6997 | 6.408 | 11.6997
114 | 2 | 10.315 | 14.8779 | 14.8779 | 10.315 | 14.8779
114 | 3 | 9.4504 | 16.4996 | 16.4996 | 9.4504 | 16.4996
114 | 4 | 5.8195 | 9.3955 | 9.3955 | 5.8195 | 9.3955
114 | 5 | 11.4444 | 7.6091 | 7.6091 | 11.4444 | 7.6091
114 | 6 | 13.4033 | 7.7519 | 7.7519 | 13.4033 | 7.7519
114 | 7 | 8.7788 | 12.869 | 12.869 | 8.7788 | 12.869
114 | 8 | 9.3817 | 8.2646 | 8.2646 | 9.3817 | 8.2646
114 | 9 | 10.1172 | 13.5906 | 13.5906 | 10.1172 | 13.5906
114 | 10 | 9.2011 | 11.0568 | 11.0568 | 9.2011 | 11.0568
114 | 11 | 7.471 | 11.9137 | 11.9137 | 7.471 | 11.9137
114 | 12 | 9.085 | 11.5295 | 11.5295 | 9.085 | 11.5295
114 | 13 | 10.5251 | 10.4989 | 10.4989 | 10.5251 | 10.4989
114 | 14 | 10.8589 | 11.788 | 11.788 | 10.8589 | 11.788
114 | 15 | 11.3601 | 9.1823 | 9.1823 | 11.3601 | 9.1823
114 | 16 | 11.0751 | 9.7255 | 9.7255 | 11.0751 | 9.7255
114 | 17 | 10.4976 | 13.987 | 13.987 | 10.4976 | 13.987
114 | 18 | 12.32 | 10.8834 | 10.8834 | 12.32 | 10.8834
114 | 19 | 10.7378 | 6.7263 | 6.7263 | 10.7378 | 6.7263
114 | 20 | 8.6519 | 9.2891 | 9.2891 | 8.6519 | 9.2891
114 | 21 | 8.4609 | 7.3773 | 7.3773 | 8.4609 | 7.3773
114 | 22 | 12.5111 | 9.7695 | 9.7695 | 12.5111 | 9.7695
114 | 23 | 7.1545 | 7.4564 | 7.4564 | 7.1545 | 7.4564
114 | 24 | 11.7508 | 12.4422 | 12.4422 | 11.7508 | 12.4422
114 | 25 | 10.1038 | 10.5301 | 10.5301 | 10.1038 | 10.5301
114 | 26 | 5.8807 | 16.1369 | 16.1369 | 5.8807 | 16.1369
114 | 27 | 10.2173 | 14.4642 | 14.4642 | 10.2173 | 14.4642
114 | 28 | 8.5633 | 7.6125 | 7.6125 | 8.5633 | 7.6125
114 | 29 | 12.0004 | 9.9052 | 9.9052 | 12.0004 | 9.9052
114 | 30 | 7.1831 | 8.6992 | 8.6992 | 7.1831 | 8.6992
114 | 31 | 13.1629 | 8.7485 | 8.7485 | 13.1629 | 8.7485
114 | 32 | 4.7063 | 12.6317 | 12.6317 | 4.7063 | 12.6317
114 | 33 | 7.2347 | 9.4497 | 9.4497 | 7.2347 | 9.4497
114 | 34 | 11.6799 | 12.4843 | 12.4843 | 11.6799 | 12.4843
114 | 35 | 9.9549 | 11.9699 | 11.9699 | 9.9549 | 11.9699
114 | 36 | 7.3264 | 8.9065 | 8.9065 | 7.3264 | 8.9065
114 | 37 | 4.9832 | 11.0643 | 11.0643 | 4.9832 | 11.0643
114 | 38 | 10.8984 | 13.2411 | 13.2411 | 10.8984 | 13.2411
114 | 39 | 7.1663 | 12.5009 | 12.5009 | 7.1663 | 12.5009
114 | 40 | 9.4061 | 11.1775 | 11.1775 | 9.4061 | 11.1775
114 | 41 | 6.6725 | 10.7718 | 10.7718 | 6.6725 | 10.7718
114 | 42 | 14.1001 | 9.4034 | 9.4034 | 14.1001 | 9.4034
114 | 43 | 9.6439 | 7.751 | 7.751 | 9.6439 | 7.751
114 | 44 | 12.2406 | 11.5089 | 11.5089 | 12.2406 | 11.5089
114 | 45 | 7.8631 | 7.5673 | 7.5673 | 7.8631 | 7.5673
114 | 46 | 6.5821 | 7.848 | 7.848 | 6.5821 | 7.848
114 | 47 | 10.9037 | 9.128 | 9.128 | 10.9037 | 9.128
114 | 48 | 5.0064 | 11.6551 | 11.6551 | 5.0064 | 11.6551
114 | 49 | 8.7334 | 10.9088 | 10.9088 | 8.7334 | 10.9088
114 | 50 | 9.9701 | 9.0041 | 9.0041 | 9.9701 | 9.0041
114 | 51 | 8.4164 | 7.7418 | 7.7418 | 8.4164 | 7.7418
114 | 52 | 15.2798 | 10.2131 | 10.2131 | 15.2798 | 10.2131
114 | 53 | 7.3609 | 12.5583 | 12.5583 | 7.3609 | 12.5583
114 | 54 | 8.8498 | 9.735 | 9.735 | 8.8498 | 9.735
114 | 55 | 9.7507 | 10.4509 | 10.4509 | 9.7507 | 10.4509
114 | 56 | 9.8954 | 8.7787 | 8.7787 | 9.8954 | 8.7787
114 | 57 | 11.0957 | 7.588 | 7.588 | 11.0957 | 7.588
114 | 58 | 13.4367 | 6.7534 | 6.7534 | 13.4367 | 6.7534
114 | 59 | 11.2142 | 9.0454 | 9.0454 | 11.2142 | 9.0454
114 | 60 | 11.9066 | 9.6191 | 9.6191 | 11.9066 | 9.6191
114 | 61 | 11.6113 | 8.8945 | 8.8945 | 11.6113 | 8.8945
114 | 62 | 13.1161 | 7.4526 | 7.4526 | 13.1161 | 7.4526
114 | 63 | 13.9185 | 9.062 | 9.062 | 13.9185 | 9.062
114 | 64 | 8.4948 | 10.0461 | 10.0461 | 8.4948 | 10.0461
114 | 65 | 8.948 | 9.9136 | 9.9136 | 8.948 | 9.9136
114 | 66 | 9.546 | 8.674 | 8.674 | 9.546 | 8.674
114 | 67 | 11.9375 | 8.3789 | 8.3789 | 11.9375 | 8.3789
114 | 68 | 11.7501 | 9.5966 | 9.5966 | 11.7501 | 9.5966
114 | 69 | 6.4128 | 11.5407 | 11.5407 | 6.4128 | 11.5407
114 | 70 | 10.4497 | 9.3101 | 9.3101 | 10.4497 | 9.3101
114 | 71 | 7.5445 | 10.9581 | 10.9581 | 7.5445 | 10.9581
114 | 72 | 4.8936 | 13.5607 | 13.5607 | 4.8936 | 13.5607
114 | 73 | 7.8014 | 13.1366 | 13.1366 | 7.8014 | 13.1366
114 | 74 | 9.2159 | 9.4375 | 9.4375 | 9.2159 | 9.4375
114 | 75 | 10.5531 | 10.7716 | 10.7716 | 10.5531 | 10.7716
114 | 76 | 11.8344 | 12.4664 | 12.4664 | 11.8344 | 12.4664
114 | 77 | 7.311 | 7.3556 | 7.3556 | 7.311 | 7.3556
114 | 78 | 14.3493 | 7.527 | 7.527 | 14.3493 | 7.527
114 | 79 | 8.2162 | 9.1824 | 9.1824 | 8.2162 | 9.1824
114 | 80 | 9.9715 | 11.7414 | 11.7414 | 9.9715 | 11.7414
114 | 81 | 7.6153 | 10.8553 | 10.8553 | 7.6153 | 10.8553
114 | 82 | 10.4458 | 9.0221 | 9.0221 | 10.4458 | 9.0221
114 | 83 | 8.079 | 6.2886 | 6.2886 | 8.079 | 6.2886
114 | 84 | 7.8367 | 8.6076 | 8.6076 | 7.8367 | 8.6076
114 | 85 | 9.5331 | 8.0282 | 8.0282 | 9.5331 | 8.0282
114 | 86 | 6.6955 | 11.799 | 11.799 | 6.6955 | 11.799
114 | 87 | 8.89 | 9.8906 | 9.8906 | 8.89 | 9.8906
114 | 88 | 12.9116 | 12.2395 | 12.2395 | 12.9116 | 12.2395
114 | 89 | 6.4096 | 11.8203 | 11.8203 | 6.4096 | 11.8203
114 | 90 | 13.8739 | 10.9911 | 10.9911 | 13.8739 | 10.9911
114 | 91 | 10.3792 | 11.0881 | 11.0881 | 10.3792 | 11.0881
114 | 92 | 10.7999 | 8.8341 | 8.8341 | 10.7999 | 8.8341
114 | 93 | 7.2176 | 14.8232 | 14.8232 | 7.2176 | 14.8232
114 | 94 | 9.7883 | 11.3005 | 11.3005 | 9.7883 | 11.3005
114 | 95 | 8.6862 | 9.3904 | 9.3904 | 8.6862 | 9.3904
114 | 96 | 8.8629 | 13.3858 | 13.3858 | 8.8629 | 13.3858
114 | 97 | 8.8828 | 11.4173 | 11.4173 | 8.8828 | 11.4173
114 | 98 | 10.79 | 7.8405 | 7.8405 | 10.79 | 7.8405
114 | 99 | 10.3531 | 10.7125 | 10.7125 | 10.3531 | 10.7125
114 | 100 | 8.0714 | 10.8939 | 10.8939 | 8.0714 | 10.8939
115 | 1 | 9.3036 | 8.5547 | 8.5547 | 9.3036 | 8.5547
115 | 2 | 10.8571 | 8.5968 | 8.5968 | 10.8571 | 8.5968
115 | 3 | 9.7888 | 10.0686 | 10.0686 | 9.7888 | 10.0686
115 | 4 | 8.8275 | 10.4956 | 10.4956 | 8.8275 | 10.4956
115 | 5 | 10.2699 | 9.5244 | 9.5244 | 10.2699 | 9.5244
115 | 6 | 8.6582 | 7.2469 | 7.2469 | 8.6582 | 7.2469
115 | 7 | 9.0913 | 9.5532 | 9.5532 | 9.0913 | 9.5532
115 | 8 | 8.9332 | 9.165 | 9.165 | 8.9332 | 9.165
115 | 9 | 10.5854 | 8.4248 | 8.4248 | 10.5854 | 8.4248
115 | 10 | 12.1164 | 7.9936 | 7.9936 | 12.1164 | 7.9936
115 | 11 | 9.6244 | 10.2352 | 10.2352 | 9.6244 | 10.2352
115 | 12 | 8.616 | 9.7048 | 9.7048 | 8.616 | 9.7048
115 | 13 | 8.2192 | 9.7505 | 9.7505 | 8.2192 | 9.7505
115 | 14 | 9.027 | 9.4327 | 9.4327 | 9.027 | 9.4327
115 | 15 | 8.4057 | 10.5148 | 10.5148 | 8.4057 | 10.5148
115 | 16 | 13.4592 | 15.5085 | 15.5085 | 13.4592 | 15.5085
115 | 17 | 10.0104 | 9.8782 | 9.8782 | 10.0104 | 9.8782
115 | 18 | 10.345 | 8.9369 | 8.9369 | 10.345 | 8.9369
115 | 19 | 11.2719 | 11.4991 | 11.4991 | 11.2719 | 11.4991
115 | 20 | 10.7881 | 9.9307 | 9.9307 | 10.7881 | 9.9307
115 | 21 | 10.4436 | 10.8625 | 10.8625 | 10.4436 | 10.8625
115 | 22 | 11.713 | 11.6831 | 11.6831 | 11.713 | 11.6831
115 | 23 | 13.0067 | 11.3069 | 11.3069 | 13.0067 | 11.3069
115 | 24 | 6.926 | 7.7355 | 7.7355 | 6.926 | 7.7355
115 | 25 | 7.7508 | 8.0676 | 8.0676 | 7.7508 | 8.0676
115 | 26 | 11.276 | 16.5237 | 16.5237 | 11.276 | 16.5237
115 | 27 | 8.2503 | 10.5092 | 10.5092 | 8.2503 | 10.5092
115 | 28 | 10.9744 | 10.9671 | 10.9671 | 10.9744 | 10.9671
115 | 29 | 11.9161 | 9.2443 | 9.2443 | 11.9161 | 9.2443
115 | 30 | 8.3156 | 10.5702 | 10.5702 | 8.3156 | 10.5702
115 | 31 | 7.3973 | 12.324 | 12.324 | 7.3973 | 12.324
115 | 32 | 10.3886 | 13.2083 | 13.2083 | 10.3886 | 13.2083
115 | 33 | 9.4377 | 8.061 | 8.061 | 9.4377 | 8.061
115 | 34 | 12.9096 | 10.7644 | 10.7644 | 12.9096 | 10.7644
115 | 35 | 9.0131 | 10.8663 | 10.8663 | 9.0131 | 10.8663
115 | 36 | 11.9237 | 8.0616 | 8.0616 | 11.9237 | 8.0616
115 | 37 | 13.2844 | 10.7941 | 10.7941 | 13.2844 | 10.7941
115 | 38 | 11.1842 | 7.3964 | 7.3964 | 11.1842 | 7.3964
115 | 39 | 9.276 | 8.8766 | 8.8766 | 9.276 | 8.8766
115 | 40 | 11.2012 | 8.1742 | 8.1742 | 11.2012 | 8.1742
115 | 41 | 5.6348 | 11.5175 | 11.5175 | 5.6348 | 11.5175
115 | 42 | 8.0835 | 7.657 | 7.657 | 8.0835 | 7.657
115 | 43 | 14.059 | 11.753 | 11.753 | 14.059 | 11.753
115 | 44 | 10.2613 | 13.0033 | 13.0033 | 10.2613 | 13.0033
115 | 45 | 9.5081 | 10.2088 | 10.2088 | 9.5081 | 10.2088
115 | 46 | 7.4058 | 10.6613 | 10.6613 | 7.4058 | 10.6613
115 | 47 | 6.5587 | 7.8609 | 7.8609 | 6.5587 | 7.8609
115 | 48 | 5.261 | 9.7841 | 9.7841 | 5.261 | 9.7841
115 | 49 | 12.8953 | 13.3209 | 13.3209 | 12.8953 | 13.3209
115 | 50 | 9.0605 | 13.7694 | 13.7694 | 9.0605 | 13.7694
115 | 51 | 11.776 | 9.4653 | 9.4653 | 11.776 | 9.4653
115 | 52 | 12.451 | 7.7654 | 7.7654 | 12.451 | 7.7654
115 | 53 | 8.3847 | 10.2843 | 10.2843 | 8.3847 | 10.2843
115 | 54 | 9.8174 | 10.1694 | 10.1694 | 9.8174 | 10.1694
115 | 55 | 11.0428 | 7.6781 | 7.6781 | 11.0428 | 7.6781
115 | 56 | 5.9416 | 8.4436 | 8.4436 | 5.9416 | 8.4436
115 | 57 | 9.3189 | 10.8741 | 10.8741 | 9.3189 | 10.8741
115 | 58 | 6.9201 | 11.1701 | 11.1701 | 6.9201 | 11.1701
115 | 59 | 12.6819 | 8.0942 | 8.0942 | 12.6819 | 8.0942
115 | 60 | 8.3331 | 7.2635 | 7.2635 | 8.3331 | 7.2635
115 | 61 | 7.454 | 10.5129 | 10.5129 | 7.454 | 10.5129
115 | 62 | 9.4602 | 13.0734 | 13.0734 | 9.4602 | 13.0734
115 | 63 | 9.3825 | 11.4628 | 11.4628 | 9.3825 | 11.4628
115 | 64 | 11.9295 | 12.3266 | 12.3266 | 11.9295 | 12.3266
115 | 65 | 10.8996 | 12.1659 | 12.1659 | 10.8996 | 12.1659
115 | 66 | 13.3871 | 11.0446 | 11.0446 | 13.3871 | 11.0446
115 | 67 | 8.727 | 9.3031 | 9.3031 | 8.727 | 9.3031
115 | 68 | 10.6208 | 7.8039 | 7.8039 | 10.6208 | 7.8039
115 | 69 | 8.5329 | 7.1133 | 7.1133 | 8.5329 | 7.1133
115 | 70 | 10.1017 | 6.8835 | 6.8835 | 10.1017 | 6.8835
115 | 71 | 13.2456 | 8.9601 | 8.9601 | 13.2456 | 8.9601
115 | 72 | 10.9267 | 11.4923 | 11.4923 | 10.9267 | 11.4923
115 | 73 | 12.5585 | 12.8526 | 12.8526 | 12.5585 | 12.8526
115 | 74 | 10.7339 | 10.0004 | 10.0004 | 10.7339 | 10.0004
115 | 75 | 8.0431 | 11.7593 | 11.7593 | 8.0431 | 11.7593
115 | 76 | 9.9484 | 10.4504 | 10.4504 | 9.9484 | 10.4504
115 | 77 | 11.0998 | 8.9396 | 8.9396 | 11.0998 | 8.9396
115 | 78 | 9.7911 | 11.8752 | 11.8752 | 9.7911 | 11.8752
115 | 79 | 11.1777 | 13.1599 | 13.1599 | 11.1777 | 13.1599
115 | 80 | 9.4056 | 7.095 | 7.095 | 9.4056 | 7.095
115 | 81 | 10.2841 | 12.6347 | 12.6347 | 10.2841 | 12.6347
115 | 82 | 9.2908 | 10.588 | 10.588 | 9.2908 | 10.588
115 | 83 | 10.1551 | 10.0014 | 10.0014 | 10.1551 | 10.0014
115 | 84 | 10.3345 | 7.7891 | 7.7891 | 10.3345 | 7.7891
115 | 85 | 9.4356 | 13.4416 | 13.4416 | 9.4356 | 13.4416
115 | 86 | 7.3092 | 14.1087 | 14.1087 | 7.3092 | 14.1087
115 | 87 | 7.8471 | 12.944 | 12.944 | 7.8471 | 12.944
115 | 88 | 6.3771 | 11.7634 | 11.7634 | 6.3771 | 11.7634
115 | 89 | 10.6 | 8.4921 | 8.4921 | 10.6 | 8.4921
115 | 90 | 7.651 | 10.1284 | 10.1284 | 7.651 | 10.1284
115 | 91 | 10.0099 | 7.3938 | 7.3938 | 10.0099 | 7.3938
115 | 92 | 7.9182 | 10.9543 | 10.9543 | 7.9182 | 10.9543
115 | 93 | 9.1975 | 13.9669 | 13.9669 | 9.1975 | 13.9669
115 | 94 | 6.8427 | 12.3047 | 12.3047 | 6.8427 | 12.3047
115 | 95 | 7.8165 | 11.2443 | 11.2443 | 7.8165 | 11.2443
115 | 96 | 7.6273 | 9.7171 | 9.7171 | 7.6273 | 9.7171
115 | 97 | 8.4617 | 12.1867 | 12.1867 | 8.4617 | 12.1867
115 | 98 | 9.2914 | 8.1612 | 8.1612 | 9.2914 | 8.1612
115 | 99 | 7.8538 | 11.19 | 11.19 | 7.8538 | 11.19
115 | 100 | 10.5428 | 9.5612 | 9.5612 | 10.5428 | 9.5612
116 | 1 | 4.907 | 8.4564 | 8.4564 | 4.907 | 8.4564
116 | 2 | 8.1706 | 5.9739 | 5.9739 | 8.1706 | 5.9739
116 | 3 | 9.5591 | 10.0949 | 10.0949 | 9.5591 | 10.0949
116 | 4 | 12.176 | 5.662 | 5.662 | 12.176 | 5.662
116 | 5 | 9.9994 | 12.8829 | 12.8829 | 9.9994 | 12.8829
116 | 6 | 5.6993 | 8.0742 | 8.0742 | 5.6993 | 8.0742
116 | 7 | 10.8059 | 7.3765 | 7.3765 | 10.8059 | 7.3765
116 | 8 | 8.3338 | 7.9087 | 7.9087 | 8.3338 | 7.9087
116 | 9 | 7.132 | 5.4584 | 5.4584 | 7.132 | 5.4584
116 | 10 | 6.551 | 5.1837 | 5.1837 | 6.551 | 5.1837
116 | 11 | 6.3868 | 9.5564 | 9.5564 | 6.3868 | 9.5564
116 | 12 | 7.8506 | 8.7343 | 8.7343 | 7.8506 | 8.7343
116 | 13 | 5.9343 | 9.1396 | 9.1396 | 5.9343 | 9.1396
116 | 14 | 9.5455 | 11.108 | 11.108 | 9.5455 | 11.108
116 | 15 | 9.7418 | 8.0946 | 8.0946 | 9.7418 | 8.0946
116 | 16 | 12.811 | 9.4213 | 9.4213 | 12.811 | 9.4213
116 | 17 | 7.2668 | 4.0696 | 4.0696 | 7.2668 | 4.0696
116 | 18 | 10.2985 | 7.4963 | 7.4963 | 10.2985 | 7.4963
116 | 19 | 8.1003 | 8.799 | 8.799 | 8.1003 | 8.799
116 | 20 | 8.4053 | 11.641 | 11.641 | 8.4053 | 11.641
116 | 21 | 4.4106 | 9.2606 | 9.2606 | 4.4106 | 9.2606
116 | 22 | 11.3242 | 10.8481 | 10.8481 | 11.3242 | 10.8481
116 | 23 | 5.8294 | 8.4849 | 8.4849 | 5.8294 | 8.4849
116 | 24 | 7.657 | 12.5305 | 12.5305 | 7.657 | 12.5305
116 | 25 | 8.1411 | 10.6119 | 10.6119 | 8.1411 | 10.6119
116 | 26 | 8.071 | 8.2674 | 8.2674 | 8.071 | 8.2674
116 | 27 | 7.4016 | 8.3401 | 8.3401 | 7.4016 | 8.3401
116 | 28 | 5.8372 | 12.4717 | 12.4717 | 5.8372 | 12.4717
116 | 29 | 9.3694 | 11.9192 | 11.9192 | 9.3694 | 11.9192
116 | 30 | 6.4569 | 7.1926 | 7.1926 | 6.4569 | 7.1926
116 | 31 | 10.2569 | 8.3411 | 8.3411 | 10.2569 | 8.3411
116 | 32 | 7.6163 | 9.3349 | 9.3349 | 7.6163 | 9.3349
116 | 33 | 5.7952 | 9.573 | 9.573 | 5.7952 | 9.573
116 | 34 | 5.6654 | 8.6075 | 8.6075 | 5.6654 | 8.6075
116 | 35 | 8.4952 | 8.5906 | 8.5906 | 8.4952 | 8.5906
116 | 36 | 10.4279 | 8.8706 | 8.8706 | 10.4279 | 8.8706
116 | 37 | 7.2264 | 10.7443 | 10.7443 | 7.2264 | 10.7443
116 | 38 | 8.6062 | 10.5591 | 10.5591 | 8.6062 | 10.5591
116 | 39 | 9.616 | 8.7866 | 8.7866 | 9.616 | 8.7866
116 | 40 | 9.8337 | 7.2611 | 7.2611 | 9.8337 | 7.2611
116 | 41 | 9.4231 | 7.5027 | 7.5027 | 9.4231 | 7.5027
116 | 42 | 8.8576 | 7.5611 | 7.5611 | 8.8576 | 7.5611
116 | 43 | 7.7789 | 12.5972 | 12.5972 | 7.7789 | 12.5972
116 | 44 | 6.284 | 12.0565 | 12.0565 | 6.284 | 12.0565
116 | 45 | 7.8838 | 7.2425 | 7.2425 | 7.8838 | 7.2425
116 | 46 | 11.8632 | 9.3421 | 9.3421 | 11.8632 | 9.3421
116 | 47 | 7.5642 | 8.7591 | 8.7591 | 7.5642 | 8.7591
116 | 48 | 6.5803 | 3.3043 | 3.3043 | 6.5803 | 3.3043
116 | 49 | 8.4503 | 9.6065 | 9.6065 | 8.4503 | 9.6065
116 | 50 | 7.5773 | 7.9022 | 7.9022 | 7.5773 | 7.9022
116 | 51 | 9.9355 | 7.204 | 7.204 | 9.9355 | 7.204
116 | 52 | 11.6707 | 9.5968 | 9.5968 | 11.6707 | 9.5968
116 | 53 | 7.0171 | 11.6916 | 11.6916 | 7.0171 | 11.6916
116 | 54 | 7.9564 | 11.1075 | 11.1075 | 7.9564 | 11.1075
116 | 55 | 8.8162 | 7.2991 | 7.2991 | 8.8162 | 7.2991
116 | 56 | 6.9106 | 10.8899 | 10.8899 | 6.9106 | 10.8899
116 | 57 | 4.5034 | 9.3002 | 9.3002 | 4.5034 | 9.3002
116 | 58 | 8.8761 | 9.5401 | 9.5401 | 8.8761 | 9.5401
116 | 59 | 9.3228 | 9.8493 | 9.8493 | 9.3228 | 9.8493
116 | 60 | 11.4529 | 8.4712 | 8.4712 | 11.4529 | 8.4712
116 | 61 | 8.5148 | 8.4986 | 8.4986 | 8.5148 | 8.4986
116 | 62 | 12.9104 | 12.9428 | 12.9428 | 12.9104 | 12.9428
116 | 63 | 5.796 | 9.7151 | 9.7151 | 5.796 | 9.7151
116 | 64 | 7.6946 | 10.8261 | 10.8261 | 7.6946 | 10.8261
116 | 65 | 10.7976 | 11.0441 | 11.0441 | 10.7976 | 11.0441
116 | 66 | 9.5945 | 8.5174 | 8.5174 | 9.5945 | 8.5174
116 | 67 | 7.8726 | 11.5278 | 11.5278 | 7.8726 | 11.5278
116 | 68 | 10.0427 | 9.5884 | 9.5884 | 10.0427 | 9.5884
116 | 69 | 7.9013 | 10.6538 | 10.6538 | 7.9013 | 10.6538
116 | 70 | 7.2479 | 2.7139 | 2.7139 | 7.2479 | 2.7139
116 | 71 | 7.6838 | 6.6306 | 6.6306 | 7.6838 | 6.6306
116 | 72 | 8.8565 | 4.6815 | 4.6815 | 8.8565 | 4.6815
116 | 73 | 6.2013 | 7.356 | 7.356 | 6.2013 | 7.356
116 | 74 | 5.0186 | 8.3846 | 8.3846 | 5.0186 | 8.3846
116 | 75 | 9.7782 | 11.9117 | 11.9117 | 9.7782 | 11.9117
116 | 76 | 9.3972 | 6.1111 | 6.1111 | 9.3972 | 6.1111
116 | 77 | 8.3241 | 9.7702 | 9.7702 | 8.3241 | 9.7702
116 | 78 | 6.097 | 8.6221 | 8.6221 | 6.097 | 8.6221
116 | 79 | 11.4748 | 8.998 | 8.998 | 11.4748 | 8.998
116 | 80 | 8.012 | 7.4719 | 7.4719 | 8.012 | 7.4719
116 | 81 | 5.7853 | 5.7841 | 5.7841 | 5.7853 | 5.7841
116 | 82 | 9.0039 | 8.933 | 8.933 | 9.0039 | 8.933
116 | 83 | 6.0883 | 11.1013 | 11.1013 | 6.0883 | 11.1013
116 | 84 | 7.7106 | 4.8754 | 4.8754 | 7.7106 | 4.8754
116 | 85 | 7.7046 | 7.365 | 7.365 | 7.7046 | 7.365
116 | 86 | 9.6543 | 11.4789 | 11.4789 | 9.6543 | 11.4789
116 | 87 | 8.9522 | 8.868 | 8.868 | 8.9522 | 8.868
116 | 88 | 12.5425 | 9.3914 | 9.3914 | 12.5425 | 9.3914
116 | 89 | 7.0469 | 7.5804 | 7.5804 | 7.0469 | 7.5804
116 | 90 | 8.2205 | 8.2367 | 8.2367 | 8.2205 | 8.2367
116 | 91 | 9.007 | 6.839 | 6.839 | 9.007 | 6.839
116 | 92 | 7.4939 | 9.1444 | 9.1444 | 7.4939 | 9.1444
116 | 93 | 4.7426 | 10.1582 | 10.1582 | 4.7426 | 10.1582
116 | 94 | 8.7538 | 7.7407 | 7.7407 | 8.7538 | 7.7407
116 | 95 | 11.0788 | 9.6756 | 9.6756 | 11.0788 | 9.6756
116 | 96 | 9.8103 | 5.7537 | 5.7537 | 9.8103 | 5.7537
116 | 97 | 7.9082 | 9.3935 | 9.3935 | 7.9082 | 9.3935
116 | 98 | 5.318 | 4.7951 | 4.7951 | 5.318 | 4.7951
116 | 99 | 9.3848 | 6.9459 | 6.9459 | 9.3848 | 6.9459
116 | 100 | 7.7014 | 8.4438 | 8.4438 | 7.7014 | 8.4438
117 | 1 | 4.3378 | 5.7089 | 5.7089 | 4.3378 | 5.7089
117 | 2 | 4.9629 | 4.8896 | 4.8896 | 4.9629 | 4.8896
117 | 3 | 6.1366 | 10.1132 | 10.1132 | 6.1366 | 10.1132
117 | 4 | 3.8504 | 5.8641 | 5.8641 | 3.8504 | 5.8641
117 | 5 | 6.8646 | 10.2654 | 10.2654 | 6.8646 | 10.2654
117 | 6 | 3.8944 | 6.4133 | 6.4133 | 3.8944 | 6.4133
117 | 7 | 5.9403 | 4.5004 | 4.5004 | 5.9403 | 4.5004
117 | 8 | 5.9117 | 7.3139 | 7.3139 | 5.9117 | 7.3139
117 | 9 | 4.9767 | 9.0735 | 9.0735 | 4.9767 | 9.0735
117 | 10 | 5.5241 | 10.4751 | 10.4751 | 5.5241 | 10.4751
117 | 11 | 6.7329 | 6.807 | 6.807 | 6.7329 | 6.807
117 | 12 | 7.9799 | 5.3523 | 5.3523 | 7.9799 | 5.3523
117 | 13 | 7.1595 | 6.1167 | 6.1167 | 7.1595 | 6.1167
117 | 14 | 9.2065 | 6.6683 | 6.6683 | 9.2065 | 6.6683
117 | 15 | 8.0538 | 1.9303 | 1.9303 | 8.0538 | 1.9303
117 | 16 | 7.1308 | 9.0808 | 9.0808 | 7.1308 | 9.0808
117 | 17 | 9.6006 | 3.9702 | 3.9702 | 9.6006 | 3.9702
117 | 18 | 4.1885 | 7.8593 | 7.8593 | 4.1885 | 7.8593
117 | 19 | 7.618 | 6.8253 | 6.8253 | 7.618 | 6.8253
117 | 20 | 3.4064 | 4.3753 | 4.3753 | 3.4064 | 4.3753
117 | 21 | 6.0845 | 4.8856 | 4.8856 | 6.0845 | 4.8856
117 | 22 | 6.8387 | 7.4791 | 7.4791 | 6.8387 | 7.4791
117 | 23 | 3.2274 | 9.4469 | 9.4469 | 3.2274 | 9.4469
117 | 24 | 7.8413 | 10.6993 | 10.6993 | 7.8413 | 10.6993
117 | 25 | 6.7139 | 8.453 | 8.453 | 6.7139 | 8.453
117 | 26 | 7.8215 | 9.9292 | 9.9292 | 7.8215 | 9.9292
117 | 27 | 8.14 | 7.5824 | 7.5824 | 8.14 | 7.5824
117 | 28 | 9.027 | 3.5479 | 3.5479 | 9.027 | 3.5479
117 | 29 | 6.6941 | 7.7376 | 7.7376 | 6.6941 | 7.7376
117 | 30 | 7.2439 | 2.7369 | 2.7369 | 7.2439 | 2.7369
117 | 31 | 5.8406 | 8.6511 | 8.6511 | 5.8406 | 8.6511
117 | 32 | 6.0426 | 9.2971 | 9.2971 | 6.0426 | 9.2971
117 | 33 | 5.7834 | 5.0984 | 5.0984 | 5.7834 | 5.0984
117 | 34 | 7.9171 | 6.8901 | 6.8901 | 7.9171 | 6.8901
117 | 35 | 4.6713 | 9.1796 | 9.1796 | 4.6713 | 9.1796
117 | 36 | 6.898 | 11.1984 | 11.1984 | 6.898 | 11.1984
117 | 37 | 6.9278 | 7.3804 | 7.3804 | 6.9278 | 7.3804
117 | 38 | 5.7535 | 7.2778 | 7.2778 | 5.7535 | 7.2778
117 | 39 | 5.7433 | 3.9309 | 3.9309 | 5.7433 | 3.9309
117 | 40 | 5.6596 | 4.2466 | 4.2466 | 5.6596 | 4.2466
117 | 41 | 5.0631 | 9.7604 | 9.7604 | 5.0631 | 9.7604
117 | 42 | 4.9956 | 7.562 | 7.562 | 4.9956 | 7.562
117 | 43 | 4.9718 | 6.3761 | 6.3761 | 4.9718 | 6.3761
117 | 44 | 7.4373 | 8.1009 | 8.1009 | 7.4373 | 8.1009
117 | 45 | 6.9787 | 6.7474 | 6.7474 | 6.9787 | 6.7474
117 | 46 | 7.0989 | 10.4162 | 10.4162 | 7.0989 | 10.4162
117 | 47 | 4.7442 | 12.6166 | 12.6166 | 4.7442 | 12.6166
117 | 48 | 6.9348 | 6.0729 | 6.0729 | 6.9348 | 6.0729
117 | 49 | 8.375 | 7.7535 | 7.7535 | 8.375 | 7.7535
117 | 50 | 7.6324 | 7.5383 | 7.5383 | 7.6324 | 7.5383
117 | 51 | 5.4824 | 10.5067 | 10.5067 | 5.4824 | 10.5067
117 | 52 | 4.3666 | 10.0228 | 10.0228 | 4.3666 | 10.0228
117 | 53 | 8.1799 | 8.949 | 8.949 | 8.1799 | 8.949
117 | 54 | 8.7385 | 3.2137 | 3.2137 | 8.7385 | 3.2137
117 | 55 | 7.8558 | 7.4916 | 7.4916 | 7.8558 | 7.4916
117 | 56 | 7.0718 | 5.5454 | 5.5454 | 7.0718 | 5.5454
117 | 57 | 7.7533 | 6.0056 | 6.0056 | 7.7533 | 6.0056
117 | 58 | 4.4223 | 6.0252 | 6.0252 | 4.4223 | 6.0252
117 | 59 | 5.6077 | 7.0001 | 7.0001 | 5.6077 | 7.0001
117 | 60 | 7.5156 | 5.5481 | 5.5481 | 7.5156 | 5.5481
117 | 61 | 7.5748 | 4.5526 | 4.5526 | 7.5748 | 4.5526
117 | 62 | 1.6578 | 4.0288 | 4.0288 | 1.6578 | 4.0288
117 | 63 | 10.6756 | 4.1106 | 4.1106 | 10.6756 | 4.1106
117 | 64 | 7.1641 | 3.8315 | 3.8315 | 7.1641 | 3.8315
117 | 65 | 2.2583 | 6.66 | 6.66 | 2.2583 | 6.66
117 | 66 | 7.5635 | 6.6016 | 6.6016 | 7.5635 | 6.6016
117 | 67 | 6.8376 | 6.1794 | 6.1794 | 6.8376 | 6.1794
117 | 68 | 7.8185 | 8.0053 | 8.0053 | 7.8185 | 8.0053
117 | 69 | 5.5676 | 6.6871 | 6.6871 | 5.5676 | 6.6871
117 | 70 | 6.8032 | 9.9766 | 9.9766 | 6.8032 | 9.9766
117 | 71 | 6.9993 | 10.4612 | 10.4612 | 6.9993 | 10.4612
117 | 72 | 4.5833 | 5.4137 | 5.4137 | 4.5833 | 5.4137
117 | 73 | 3.5265 | 6.8955 | 6.8955 | 3.5265 | 6.8955
117 | 74 | 5.6552 | 6.3646 | 6.3646 | 5.6552 | 6.3646
117 | 75 | 4.4562 | 4.9516 | 4.9516 | 4.4562 | 4.9516
117 | 76 | 5.4903 | 10.0245 | 10.0245 | 5.4903 | 10.0245
117 | 77 | 6.9622 | 8.6113 | 8.6113 | 6.9622 | 8.6113
117 | 78 | 4.7466 | 7.5561 | 7.5561 | 4.7466 | 7.5561
117 | 79 | 7.5028 | 6.0149 | 6.0149 | 7.5028 | 6.0149
117 | 80 | 3.7961 | 5.8944 | 5.8944 | 3.7961 | 5.8944
117 | 81 | 8.2925 | 3.108 | 3.108 | 8.2925 | 3.108
117 | 82 | 8.0371 | 5.8241 | 5.8241 | 8.0371 | 5.8241
117 | 83 | 8.4085 | 12.4528 | 12.4528 | 8.4085 | 12.4528
117 | 84 | 6.844 | 10.4687 | 10.4687 | 6.844 | 10.4687
117 | 85 | 5.3466 | 9.3431 | 9.3431 | 5.3466 | 9.3431
117 | 86 | 5.3477 | 8.0179 | 8.0179 | 5.3477 | 8.0179
117 | 87 | 4.5009 | 7.7944 | 7.7944 | 4.5009 | 7.7944
117 | 88 | 7.2471 | 8.9634 | 8.9634 | 7.2471 | 8.9634
117 | 89 | 5.4343 | 6.1923 | 6.1923 | 5.4343 | 6.1923
117 | 90 | 6.0497 | 7.8614 | 7.8614 | 6.0497 | 7.8614
117 | 91 | 7.41 | 7.4921 | 7.4921 | 7.41 | 7.4921
117 | 92 | 8.2292 | 6.3245 | 6.3245 | 8.2292 | 6.3245
117 | 93 | 7.2708 | 7.0828 | 7.0828 | 7.2708 | 7.0828
117 | 94 | 7.1261 | 7.1079 | 7.1079 | 7.1261 | 7.1079
117 | 95 | 8.3245 | 8.6846 | 8.6846 | 8.3245 | 8.6846
117 | 96 | 7.4563 | 5.4131 | 5.4131 | 7.4563 | 5.4131
117 | 97 | 8.4213 | 8.9519 | 8.9519 | 8.4213 | 8.9519
117 | 98 | 8.0715 | 9.6882 | 9.6882 | 8.0715 | 9.6882
117 | 99 | 6.4233 | 4.9848 | 4.9848 | 6.4233 | 4.9848
117 | 100 | 5.4107 | 3.6013 | 3.6013 | 5.4107 | 3.6013
118 | 1 | 6.3422 | 5.3808 | 5.3808 | 6.3422 | 5.3808
118 | 2 | 5.0498 | 4.6184 | 4.6184 | 5.0498 | 4.6184
118 | 3 | 6.0101 | 6.2794 | 6.2794 | 6.0101 | 6.2794
118 | 4 | 4.5461 | 4.1528 | 4.1528 | 4.5461 | 4.1528
118 | 5 | 6.8151 | 7.3883 | 7.3883 | 6.8151 | 7.3883
118 | 6 | 5.7917 | 7.1815 | 7.1815 | 5.7917 | 7.1815
118 | 7 | 7.4238 | 8.7175 | 8.7175 | 7.4238 | 8.7175
118 | 8 | 7.8041 | 5.5436 | 5.5436 | 7.8041 | 5.5436
118 | 9 | 5.5306 | 3.6655 | 3.6655 | 5.5306 | 3.6655
118 | 10 | 7.3707 | 2.6937 | 2.6937 | 7.3707 | 2.6937
118 | 11 | 3.6808 | 6.0332 | 6.0332 | 3.6808 | 6.0332
118 | 12 | 10.6369 | 9.965 | 9.965 | 10.6369 | 9.965
118 | 13 | 10.5226 | 6.1373 | 6.1373 | 10.5226 | 6.1373
118 | 14 | 3.2853 | 6.7365 | 6.7365 | 3.2853 | 6.7365
118 | 15 | 9.313 | 5.1119 | 5.1119 | 9.313 | 5.1119
118 | 16 | 2.335 | 0.73597 | 0.73597 | 2.335 | 0.73597
118 | 17 | 5.9611 | 6.147 | 6.147 | 5.9611 | 6.147
118 | 18 | 1.7651 | 6.9721 | 6.9721 | 1.7651 | 6.9721
118 | 19 | 7.3395 | 6.9988 | 6.9988 | 7.3395 | 6.9988
118 | 20 | 4.4717 | 2.812 | 2.812 | 4.4717 | 2.812
118 | 21 | 6.0124 | 4.4051 | 4.4051 | 6.0124 | 4.4051
118 | 22 | 2.9322 | 4.0079 | 4.0079 | 2.9322 | 4.0079
118 | 23 | 7.9125 | 2.615 | 2.615 | 7.9125 | 2.615
118 | 24 | 4.0436 | 6.8737 | 6.8737 | 4.0436 | 6.8737
118 | 25 | 6.0645 | 5.9556 | 5.9556 | 6.0645 | 5.9556
118 | 26 | 3.1094 | 7.3006 | 7.3006 | 3.1094 | 7.3006
118 | 27 | 7.7035 | 4.9271 | 4.9271 | 7.7035 | 4.9271
118 | 28 | 6.4773 | 6.8932 | 6.8932 | 6.4773 | 6.8932
118 | 29 | 7.4421 | 4.5174 | 4.5174 | 7.4421 | 4.5174
118 | 30 | 3.722 | 8.0725 | 8.0725 | 3.722 | 8.0725
118 | 31 | 5.6171 | 5.88 | 5.88 | 5.6171 | 5.88
118 | 32 | 3.9672 | 6.5437 | 6.5437 | 3.9672 | 6.5437
118 | 33 | 3.4006 | 7.4247 | 7.4247 | 3.4006 | 7.4247
118 | 34 | 5.7742 | 3.5812 | 3.5812 | 5.7742 | 3.5812
118 | 35 | 6.3194 | 5.4957 | 5.4957 | 6.3194 | 5.4957
118 | 36 | 3.7802 | 6.1992 | 6.1992 | 3.7802 | 6.1992
118 | 37 | 4.0767 | 8.1355 | 8.1355 | 4.0767 | 8.1355
118 | 38 | 5.638 | 4.3398 | 4.3398 | 5.638 | 4.3398
118 | 39 | 8.5586 | 5.5862 | 5.5862 | 8.5586 | 5.5862
118 | 40 | 7.0294 | 6.9465 | 6.9465 | 7.0294 | 6.9465
118 | 41 | 3.7748 | 6.6743 | 6.6743 | 3.7748 | 6.6743
118 | 42 | 5.7887 | 5.3735 | 5.3735 | 5.7887 | 5.3735
118 | 43 | 9.3611 | 4.3158 | 4.3158 | 9.3611 | 4.3158
118 | 44 | 4.6257 | 8.5384 | 8.5384 | 4.6257 | 8.5384
118 | 45 | 8.7451 | 11.9138 | 11.9138 | 8.7451 | 11.9138
118 | 46 | 10.4168 | 10.519 | 10.519 | 10.4168 | 10.519
118 | 47 | 5.9951 | 5.6681 | 5.6681 | 5.9951 | 5.6681
118 | 48 | 2.9319 | 8.1062 | 8.1062 | 2.9319 | 8.1062
118 | 49 | 5.9708 | 10.4202 | 10.4202 | 5.9708 | 10.4202
118 | 50 | 6.967 | 9.1395 | 9.1395 | 6.967 | 9.1395
118 | 51 | 3.8872 | 4.7817 | 4.7817 | 3.8872 | 4.7817
118 | 52 | 3.4042 | 7.024 | 7.024 | 3.4042 | 7.024
118 | 53 | 3.0413 | 7.1339 | 7.1339 | 3.0413 | 7.1339
118 | 54 | 5.612 | 9.3665 | 9.3665 | 5.612 | 9.3665
118 | 55 | 6.2385 | 8.6199 | 8.6199 | 6.2385 | 8.6199
118 | 56 | 6.8244 | 6.3545 | 6.3545 | 6.8244 | 6.3545
118 | 57 | 6.5001 | 7.1904 | 7.1904 | 6.5001 | 7.1904
118 | 58 | 3.296 | 7.4733 | 7.4733 | 3.296 | 7.4733
118 | 59 | 9.654 | 5.1531 | 5.1531 | 9.654 | 5.1531
118 | 60 | 3.7016 | 6.0304 | 6.0304 | 3.7016 | 6.0304
118 | 61 | 9.6365 | 8.744 | 8.744 | 9.6365 | 8.744
118 | 62 | 8.4947 | 6.2523 | 6.2523 | 8.4947 | 6.2523
118 | 63 | 4.4817 | 8.5878 | 8.5878 | 4.4817 | 8.5878
118 | 64 | 6.2503 | 7.4617 | 7.4617 | 6.2503 | 7.4617
118 | 65 | 6.5851 | 6.1398 | 6.1398 | 6.5851 | 6.1398
118 | 66 | 4.6772 | 4.261 | 4.261 | 4.6772 | 4.261
118 | 67 | 7.8949 | 7.2342 | 7.2342 | 7.8949 | 7.2342
118 | 68 | 6.0281 | 5.9916 | 5.9916 | 6.0281 | 5.9916
118 | 69 | 7.3251 | 3.8125 | 3.8125 | 7.3251 | 3.8125
118 | 70 | 6.2475 | 4.7946 | 4.7946 | 6.2475 | 4.7946
118 | 71 | 3.1353 | 4.5835 | 4.5835 | 3.1353 | 4.5835
118 | 72 | 5.1437 | 5.7534 | 5.7534 | 5.1437 | 5.7534
118 | 73 | 7.3793 | 7.8178 | 7.8178 | 7.3793 | 7.8178
118 | 74 | 4.3787 | 8.4425 | 8.4425 | 4.3787 | 8.4425
118 | 75 | 2.3065 | 4.7571 | 4.7571 | 2.3065 | 4.7571
118 | 76 | 5.4737 | 5.3677 | 5.3677 | 5.4737 | 5.3677
118 | 77 | 3.903 | 7.4534 | 7.4534 | 3.903 | 7.4534
118 | 78 | 4.3002 | 6.843 | 6.843 | 4.3002 | 6.843
118 | 79 | 5.469 | 6.8287 | 6.8287 | 5.469 | 6.8287
118 | 80 | 5.6547 | 3.7573 | 3.7573 | 5.6547 | 3.7573
118 | 81 | 3.0492 | 5.3735 | 5.3735 | 3.0492 | 5.3735
118 | 82 | 3.8117 | 8.9744 | 8.9744 | 3.8117 | 8.9744
118 | 83 | 4.0714 | 5.693 | 5.693 | 4.0714 | 5.693
118 | 84 | 6.3901 | 8.2213 | 8.2213 | 6.3901 | 8.2213
118 | 85 | 4.2102 | 4.3771 | 4.3771 | 4.2102 | 4.3771
118 | 86 | 7.4708 | 7.3659 | 7.3659 | 7.4708 | 7.3659
118 | 87 | 6.2315 | 6.7825 | 6.7825 | 6.2315 | 6.7825
118 | 88 | 3.3521 | 6.7421 | 6.7421 | 3.3521 | 6.7421
118 | 89 | 4.5853 | 8.4636 | 8.4636 | 4.5853 | 8.4636
118 | 90 | 5.0813 | 8.0441 | 8.0441 | 5.0813 | 8.0441
118 | 91 | 6.3431 | 6.3833 | 6.3833 | 6.3431 | 6.3833
118 | 92 | 7.6399 | 8.5269 | 8.5269 | 7.6399 | 8.5269
118 | 93 | 5.1418 | 6.5829 | 6.5829 | 5.1418 | 6.5829
118 | 94 | 4.5459 | 5.9511 | 5.9511 | 4.5459 | 5.9511
118 | 95 | 6.7387 | 5.3525 | 5.3525 | 6.7387 | 5.3525
118 | 96 | 3.818 | 9.3247 | 9.3247 | 3.818 | 9.3247
118 | 97 | 3.9178 | 6.0605 | 6.0605 | 3.9178 | 6.0605
118 | 98 | 8.9198 | 4.6955 | 4.6955 | 8.9198 | 4.6955
118 | 99 | 5.2424 | 3.9682 | 3.9682 | 5.2424 | 3.9682
118 | 100 | 8.4501 | 7.1428 | 7.1428 | 8.4501 | 7.1428
119 | 1 | 4.6315 | 7.7307 | 7.7307 | 4.6315 | 7.7307
119 | 2 | 10.4536 | 11.7475 | 11.7475 | 10.4536 | 11.7475
119 | 3 | 6.0581 | 6.3533 | 6.3533 | 6.0581 | 6.3533
119 | 4 | 10.6632 | 6.1615 | 6.1615 | 10.6632 | 6.1615
119 | 5 | 5.5201 | 7.158 | 7.158 | 5.5201 | 7.158
119 | 6 | 7.6695 | 6.9366 | 6.9366 | 7.6695 | 6.9366
119 | 7 | 7.5447 | 5.0432 | 5.0432 | 7.5447 | 5.0432
119 | 8 | 6.7646 | 7.3021 | 7.3021 | 6.7646 | 7.3021
119 | 9 | 7.3168 | 7.7516 | 7.7516 | 7.3168 | 7.7516
119 | 10 | 1.9829 | 11.1983 | 11.1983 | 1.9829 | 11.1983
119 | 11 | 4.6858 | 7.7406 | 7.7406 | 4.6858 | 7.7406
119 | 12 | 5.475 | 6.9086 | 6.9086 | 5.475 | 6.9086
119 | 13 | 7.6431 | 8.6149 | 8.6149 | 7.6431 | 8.6149
119 | 14 | 8.4131 | 8.2447 | 8.2447 | 8.4131 | 8.2447
119 | 15 | 7.6426 | 7.0726 | 7.0726 | 7.6426 | 7.0726
119 | 16 | 6.5251 | 4.8152 | 4.8152 | 6.5251 | 4.8152
119 | 17 | 9.6717 | 4.8855 | 4.8855 | 9.6717 | 4.8855
119 | 18 | 4.0289 | 6.8977 | 6.8977 | 4.0289 | 6.8977
119 | 19 | 10.0011 | 3.7907 | 3.7907 | 10.0011 | 3.7907
119 | 20 | 7.677 | 4.4064 | 4.4064 | 7.677 | 4.4064
119 | 21 | 5.6653 | 5.904 | 5.904 | 5.6653 | 5.904
119 | 22 | 6.3921 | 7.4049 | 7.4049 | 6.3921 | 7.4049
119 | 23 | 10.2949 | 5.7213 | 5.7213 | 10.2949 | 5.7213
119 | 24 | 7.6415 | 7.7561 | 7.7561 | 7.6415 | 7.7561
119 | 25 | 6.0592 | 10.8772 | 10.8772 | 6.0592 | 10.8772
119 | 26 | 10.4932 | 9.138 | 9.138 | 10.4932 | 9.138
119 | 27 | 5.0528 | 8.2944 | 8.2944 | 5.0528 | 8.2944
119 | 28 | 7.3554 | 6.7093 | 6.7093 | 7.3554 | 6.7093
119 | 29 | 7.7458 | 9.4055 | 9.4055 | 7.7458 | 9.4055
119 | 30 | 6.2143 | 6.3877 | 6.3877 | 6.2143 | 6.3877
119 | 31 | 4.4975 | 5.7858 | 5.7858 | 4.4975 | 5.7858
119 | 32 | 7.8144 | 11.3649 | 11.3649 | 7.8144 | 11.3649
119 | 33 | 7.1692 | 7.7804 | 7.7804 | 7.1692 | 7.7804
119 | 34 | 6.4379 | 8.3454 | 8.3454 | 6.4379 | 8.3454
119 | 35 | 8.1125 | 7.5947 | 7.5947 | 8.1125 | 7.5947
119 | 36 | 4.2002 | 5.0506 | 5.0506 | 4.2002 | 5.0506
119 | 37 | 7.8402 | 5.8164 | 5.8164 | 7.8402 | 5.8164
119 | 38 | 8.6198 | 12.5202 | 12.5202 | 8.6198 | 12.5202
119 | 39 | 6.299 | 4.6991 | 4.6991 | 6.299 | 4.6991
119 | 40 | 1.2721 | 5.4089 | 5.4089 | 1.2721 | 5.4089
119 | 41 | 6.0418 | 5.5331 | 5.5331 | 6.0418 | 5.5331
119 | 42 | 6.4081 | 10.0597 | 10.0597 | 6.4081 | 10.0597
119 | 43 | 7.8376 | 10.173 | 10.173 | 7.8376 | 10.173
119 | 44 | 5.1786 | 9.3078 | 9.3078 | 5.1786 | 9.3078
119 | 45 | 6.3756 | 7.2153 | 7.2153 | 6.3756 | 7.2153
119 | 46 | 7.1394 | 5.4147 | 5.4147 | 7.1394 | 5.4147
119 | 47 | 4.1481 | 10.4407 | 10.4407 | 4.1481 | 10.4407
119 | 48 | 10.2421 | 8.0293 | 8.0293 | 10.2421 | 8.0293
119 | 49 | 7.5302 | 6.5799 | 6.5799 | 7.5302 | 6.5799
119 | 50 | 11.7314 | 7.9106 | 7.9106 | 11.7314 | 7.9106
119 | 51 | 8.5258 | 6.0133 | 6.0133 | 8.5258 | 6.0133
119 | 52 | 7.1115 | 7.6859 | 7.6859 | 7.1115 | 7.6859
119 | 53 | 4.901 | 7.2287 | 7.2287 | 4.901 | 7.2287
119 | 54 | 5.3871 | 8.3801 | 8.3801 | 5.3871 | 8.3801
119 | 55 | 4.9621 | 10.9505 | 10.9505 | 4.9621 | 10.9505
119 | 56 | 7.569 | 9.4609 | 9.4609 | 7.569 | 9.4609
119 | 57 | 8.1354 | 6.1418 | 6.1418 | 8.1354 | 6.1418
119 | 58 | 8.0752 | 6.0258 | 6.0258 | 8.0752 | 6.0258
119 | 59 | 8.3112 | 8.2202 | 8.2202 | 8.3112 | 8.2202
119 | 60 | 5.252 | 7.9092 | 7.9092 | 5.252 | 7.9092
119 | 61 | 8.4793 | 11.4257 | 11.4257 | 8.4793 | 11.4257
119 | 62 | 6.5238 | 6.0761 | 6.0761 | 6.5238 | 6.0761
119 | 63 | 7.3584 | 10.066 | 10.066 | 7.3584 | 10.066
119 | 64 | 7.525 | 6.8133 | 6.8133 | 7.525 | 6.8133
119 | 65 | 6.1554 | 6.8219 | 6.8219 | 6.1554 | 6.8219
119 | 66 | 3.4549 | 10.6398 | 10.6398 | 3.4549 | 10.6398
119 | 67 | 2.3921 | 8.2199 | 8.2199 | 2.3921 | 8.2199
119 | 68 | 8.2479 | 5.2963 | 5.2963 | 8.2479 | 5.2963
119 | 69 | 7.801 | 8.1219 | 8.1219 | 7.801 | 8.1219
119 | 70 | 5.3608 | 8.7698 | 8.7698 | 5.3608 | 8.7698
119 | 71 | 6.9722 | 5.5035 | 5.5035 | 6.9722 | 5.5035
119 | 72 | 5.9756 | 5.112 | 5.112 | 5.9756 | 5.112
119 | 73 | 7.8116 | 7.8718 | 7.8718 | 7.8116 | 7.8718
119 | 74 | 6.0516 | 10.3978 | 10.3978 | 6.0516 | 10.3978
119 | 75 | 4.9481 | 9.7185 | 9.7185 | 4.9481 | 9.7185
119 | 76 | 4.6453 | 8.7586 | 8.7586 | 4.6453 | 8.7586
119 | 77 | 6.307 | 4.8141 | 4.8141 | 6.307 | 4.8141
119 | 78 | 9.3996 | 10.7093 | 10.7093 | 9.3996 | 10.7093
119 | 79 | 3.2912 | 8.8528 | 8.8528 | 3.2912 | 8.8528
119 | 80 | 9.4624 | 10.5865 | 10.5865 | 9.4624 | 10.5865
119 | 81 | 6.4452 | 5.4263 | 5.4263 | 6.4452 | 5.4263
119 | 82 | 9.6194 | 10.8311 | 10.8311 | 9.6194 | 10.8311
119 | 83 | 7.4431 | 4.0281 | 4.0281 | 7.4431 | 4.0281
119 | 84 | 8.1538 | 11.4745 | 11.4745 | 8.1538 | 11.4745
119 | 85 | 5.2446 | 6.5421 | 6.5421 | 5.2446 | 6.5421
119 | 86 | 8.2067 | 10.8168 | 10.8168 | 8.2067 | 10.8168
119 | 87 | 4.3924 | 6.3563 | 6.3563 | 4.3924 | 6.3563
119 | 88 | 9.4172 | 9.3056 | 9.3056 | 9.4172 | 9.3056
119 | 89 | 4.2512 | 8.9688 | 8.9688 | 4.2512 | 8.9688
119 | 90 | 6.1099 | 3.5105 | 3.5105 | 6.1099 | 3.5105
119 | 91 | 8.036 | 7.4378 | 7.4378 | 8.036 | 7.4378
119 | 92 | 4.9078 | 8.9549 | 8.9549 | 4.9078 | 8.9549
119 | 93 | 5.7105 | 8.3181 | 8.3181 | 5.7105 | 8.3181
119 | 94 | 7.0485 | 10.3591 | 10.3591 | 7.0485 | 10.3591
119 | 95 | 7.9251 | 4.2549 | 4.2549 | 7.9251 | 4.2549
119 | 96 | 8.818 | 7.2995 | 7.2995 | 8.818 | 7.2995
119 | 97 | 6.5092 | 4.2467 | 4.2467 | 6.5092 | 4.2467
119 | 98 | 6.5095 | 6.998 | 6.998 | 6.5095 | 6.998
119 | 99 | 7.9097 | 7.5557 | 7.5557 | 7.9097 | 7.5557
119 | 100 | 5.9497 | 10.6607 | 10.6607 | 5.9497 | 10.6607
120 | 1 | 8.3572 | 10.4192 | 10.4192 | 8.3572 | 10.4192
120 | 2 | 7.9972 | 11.2148 | 11.2148 | 7.9972 | 11.2148
120 | 3 | 9.5676 | 9.5873 | 9.5873 | 9.5676 | 9.5873
120 | 4 | 10.5894 | 9.7954 | 9.7954 | 10.5894 | 9.7954
120 | 5 | 9.027 | 7.801 | 7.801 | 9.027 | 7.801
120 | 6 | 12.3937 | 6.9949 | 6.9949 | 12.3937 | 6.9949
120 | 7 | 6.3786 | 14.1157 | 14.1157 | 6.3786 | 14.1157
120 | 8 | 10.9882 | 9.5489 | 9.5489 | 10.9882 | 9.5489
120 | 9 | 5.8245 | 8.829 | 8.829 | 5.8245 | 8.829
120 | 10 | 4.953 | 13.6599 | 13.6599 | 4.953 | 13.6599
120 | 11 | 9.8019 | 6.6838 | 6.6838 | 9.8019 | 6.6838
120 | 12 | 6.9904 | 8.0779 | 8.0779 | 6.9904 | 8.0779
120 | 13 | 9.3021 | 9.5007 | 9.5007 | 9.3021 | 9.5007
120 | 14 | 9.3788 | 8.9007 | 8.9007 | 9.3788 | 8.9007
120 | 15 | 6.7615 | 7.8326 | 7.8326 | 6.7615 | 7.8326
120 | 16 | 12.4233 | 10.046 | 10.046 | 12.4233 | 10.046
120 | 17 | 8.9641 | 5.7804 | 5.7804 | 8.9641 | 5.7804
120 | 18 | 8.1232 | 6.5767 | 6.5767 | 8.1232 | 6.5767
120 | 19 | 7.4847 | 9.1672 | 9.1672 | 7.4847 | 9.1672
120 | 20 | 10.2953 | 7.9258 | 7.9258 | 10.2953 | 7.9258
120 | 21 | 10.2813 | 9.5337 | 9.5337 | 10.2813 | 9.5337
120 | 22 | 7.7291 | 8.18 | 8.18 | 7.7291 | 8.18
120 | 23 | 10.1846 | 7.3044 | 7.3044 | 10.1846 | 7.3044
120 | 24 | 9.8902 | 6.1005 | 6.1005 | 9.8902 | 6.1005
120 | 25 | 8.5372 | 9.5611 | 9.5611 | 8.5372 | 9.5611
120 | 26 | 11.2239 | 9.7265 | 9.7265 | 11.2239 | 9.7265
120 | 27 | 11.5086 | 12.8365 | 12.8365 | 11.5086 | 12.8365
120 | 28 | 9.1375 | 7.7805 | 7.7805 | 9.1375 | 7.7805
120 | 29 | 5.3297 | 4.8561 | 4.8561 | 5.3297 | 4.8561
120 | 30 | 4.3774 | 9.074 | 9.074 | 4.3774 | 9.074
120 | 31 | 5.5048 | 7.4563 | 7.4563 | 5.5048 | 7.4563
120 | 32 | 8.9303 | 7.3984 | 7.3984 | 8.9303 | 7.3984
120 | 33 | 9.0816 | 9.6897 | 9.6897 | 9.0816 | 9.6897
120 | 34 | 8.7185 | 8.6448 | 8.6448 | 8.7185 | 8.6448
120 | 35 | 11.6246 | 7.8792 | 7.8792 | 11.6246 | 7.8792
120 | 36 | 8.7666 | 10.4372 | 10.4372 | 8.7666 | 10.4372
120 | 37 | 10.8543 | 7.7163 | 7.7163 | 10.8543 | 7.7163
120 | 38 | 9.2971 | 6.2357 | 6.2357 | 9.2971 | 6.2357
120 | 39 | 7.1459 | 10.6572 | 10.6572 | 7.1459 | 10.6572
120 | 40 | 4.9811 | 10.6308 | 10.6308 | 4.9811 | 10.6308
120 | 41 | 4.3505 | 9.2293 | 9.2293 | 4.3505 | 9.2293
120 | 42 | 11.4565 | 9.3287 | 9.3287 | 11.4565 | 9.3287
120 | 43 | 8.6431 | 7.7984 | 7.7984 | 8.6431 | 7.7984
120 | 44 | 7.9931 | 8.8462 | 8.8462 | 7.9931 | 8.8462
120 | 45 | 10.3892 | 10.891 | 10.891 | 10.3892 | 10.891
120 | 46 | 11.1865 | 10.1061 | 10.1061 | 11.1865 | 10.1061
120 | 47 | 10.3525 | 10.7977 | 10.7977 | 10.3525 | 10.7977
120 | 48 | 12.5956 | 5.3221 | 5.3221 | 12.5956 | 5.3221
120 | 49 | 12.4102 | 6.1391 | 6.1391 | 12.4102 | 6.1391
120 | 50 | 7.6569 | 10.5027 | 10.5027 | 7.6569 | 10.5027
120 | 51 | 8.352 | 9.5603 | 9.5603 | 8.352 | 9.5603
120 | 52 | 8.292 | 10.0601 | 10.0601 | 8.292 | 10.0601
120 | 53 | 9.4694 | 7.2307 | 7.2307 | 9.4694 | 7.2307
120 | 54 | 6.667 | 9.2339 | 9.2339 | 6.667 | 9.2339
120 | 55 | 9.9568 | 5.1833 | 5.1833 | 9.9568 | 5.1833
120 | 56 | 10.2652 | 12.5797 | 12.5797 | 10.2652 | 12.5797
120 | 57 | 5.8927 | 9.115 | 9.115 | 5.8927 | 9.115
120 | 58 | 11.7247 | 6.3739 | 6.3739 | 11.7247 | 6.3739
120 | 59 | 10.6449 | 10.2219 | 10.2219 | 10.6449 | 10.2219
120 | 60 | 8.8377 | 6.1198 | 6.1198 | 8.8377 | 6.1198
120 | 61 | 8.376 | 11.6084 | 11.6084 | 8.376 | 11.6084
120 | 62 | 9.5479 | 11.0221 | 11.0221 | 9.5479 | 11.0221
120 | 63 | 10.9994 | 9.901 | 9.901 | 10.9994 | 9.901
120 | 64 | 6.8324 | 6.9198 | 6.9198 | 6.8324 | 6.9198
120 | 65 | 7.693 | 10.0847 | 10.0847 | 7.693 | 10.0847
120 | 66 | 8.9493 | 11.5276 | 11.5276 | 8.9493 | 11.5276
120 | 67 | 7.8042 | 8.623 | 8.623 | 7.8042 | 8.623
120 | 68 | 9.6361 | 8.7967 | 8.7967 | 9.6361 | 8.7967
120 | 69 | 9.1794 | 10.7979 | 10.7979 | 9.1794 | 10.7979
120 | 70 | 8.4652 | 10.553 | 10.553 | 8.4652 | 10.553
120 | 71 | 6.6638 | 5.6056 | 5.6056 | 6.6638 | 5.6056
120 | 72 | 9.3594 | 13.3449 | 13.3449 | 9.3594 | 13.3449
120 | 73 | 5.1558 | 11.918 | 11.918 | 5.1558 | 11.918
120 | 74 | 6.0832 | 6.0364 | 6.0364 | 6.0832 | 6.0364
120 | 75 | 6.8923 | 7.8452 | 7.8452 | 6.8923 | 7.8452
120 | 76 | 9.7672 | 7.2982 | 7.2982 | 9.7672 | 7.2982
120 | 77 | 10.854 | 9.8367 | 9.8367 | 10.854 | 9.8367
120 | 78 | 3.8026 | 9.2156 | 9.2156 | 3.8026 | 9.2156
120 | 79 | 7.6917 | 9.0179 | 9.0179 | 7.6917 | 9.0179
120 | 80 | 8.2954 | 7.9453 | 7.9453 | 8.2954 | 7.9453
120 | 81 | 10.2435 | 5.7463 | 5.7463 | 10.2435 | 5.7463
120 | 82 | 7.8949 | 8.1053 | 8.1053 | 7.8949 | 8.1053
120 | 83 | 12.6467 | 9.8135 | 9.8135 | 12.6467 | 9.8135
120 | 84 | 4.8298 | 9.3174 | 9.3174 | 4.8298 | 9.3174
120 | 85 | 11.0131 | 11.3153 | 11.3153 | 11.0131 | 11.3153
120 | 86 | 8.0386 | 9.5626 | 9.5626 | 8.0386 | 9.5626
120 | 87 | 7.2685 | 8.0768 | 8.0768 | 7.2685 | 8.0768
120 | 88 | 10.4197 | 9.5875 | 9.5875 | 10.4197 | 9.5875
120 | 89 | 9.3911 | 7.1238 | 7.1238 | 9.3911 | 7.1238
120 | 90 | 10.9715 | 5.2217 | 5.2217 | 10.9715 | 5.2217
120 | 91 | 10.3084 | 8.8331 | 8.8331 | 10.3084 | 8.8331
120 | 92 | 9.4365 | 9.3911 | 9.3911 | 9.4365 | 9.3911
120 | 93 | 10.706 | 6.6997 | 6.6997 | 10.706 | 6.6997
120 | 94 | 10.9439 | 7.8743 | 7.8743 | 10.9439 | 7.8743
120 | 95 | 11.3197 | 7.4433 | 7.4433 | 11.3197 | 7.4433
120 | 96 | 7.8852 | 6.6364 | 6.6364 | 7.8852 | 6.6364
120 | 97 | 10.251 | 9.5735 | 9.5735 | 10.251 | 9.5735
120 | 98 | 11.4853 | 12.3962 | 12.3962 | 11.4853 | 12.3962
120 | 99 | 7.7432 | 7.2344 | 7.2344 | 7.7432 | 7.2344
120 | 100 | 7.7918 | 9.0967 | 9.0967 | 7.7918 | 9.0967
121 | 1 | 7.9251 | 10.8826 | 10.8826 | 7.9251 | 10.8826
121 | 2 | 11.3699 | 10.4365 | 10.4365 | 11.3699 | 10.4365
121 | 3 | 9.9988 | 11.0289 | 11.0289 | 9.9988 | 11.0289
121 | 4 | 8.0631 | 9.4687 | 9.4687 | 8.0631 | 9.4687
121 | 5 | 8.3823 | 11.1542 | 11.1542 | 8.3823 | 11.1542
121 | 6 | 9.5536 | 10.664 | 10.664 | 9.5536 | 10.664
121 | 7 | 11.3238 | 12.9828 | 12.9828 | 11.3238 | 12.9828
121 | 8 | 8.8355 | 7.7404 | 7.7404 | 8.8355 | 7.7404
121 | 9 | 10.838 | 8.158 | 8.158 | 10.838 | 8.158
121 | 10 | 11.1252 | 14.3016 | 14.3016 | 11.1252 | 14.3016
121 | 11 | 12.099 | 8.6045 | 8.6045 | 12.099 | 8.6045
121 | 12 | 8.8179 | 12.1274 | 12.1274 | 8.8179 | 12.1274
121 | 13 | 9.7397 | 10.0939 | 10.0939 | 9.7397 | 10.0939
121 | 14 | 10.8594 | 14.8427 | 14.8427 | 10.8594 | 14.8427
121 | 15 | 10.9934 | 9.1375 | 9.1375 | 10.9934 | 9.1375
121 | 16 | 8.9476 | 9.7055 | 9.7055 | 8.9476 | 9.7055
121 | 17 | 10.3377 | 10.148 | 10.148 | 10.3377 | 10.148
121 | 18 | 12.1775 | 10.149 | 10.149 | 12.1775 | 10.149
121 | 19 | 9.5433 | 11.0999 | 11.0999 | 9.5433 | 11.0999
121 | 20 | 12.5161 | 10.8811 | 10.8811 | 12.5161 | 10.8811
121 | 21 | 10.0616 | 7.5997 | 7.5997 | 10.0616 | 7.5997
121 | 22 | 8.3417 | 14.6758 | 14.6758 | 8.3417 | 14.6758
121 | 23 | 10.6375 | 6.3607 | 6.3607 | 10.6375 | 6.3607
121 | 24 | 9.0211 | 11.807 | 11.807 | 9.0211 | 11.807
121 | 25 | 12.1456 | 9.0006 | 9.0006 | 12.1456 | 9.0006
121 | 26 | 8.6509 | 8.7469 | 8.7469 | 8.6509 | 8.7469
121 | 27 | 7.8671 | 15.1658 | 15.1658 | 7.8671 | 15.1658
121 | 28 | 11.0663 | 14.0579 | 14.0579 | 11.0663 | 14.0579
121 | 29 | 11.4515 | 12.05 | 12.05 | 11.4515 | 12.05
121 | 30 | 10.1136 | 12.6777 | 12.6777 | 10.1136 | 12.6777
121 | 31 | 9.5959 | 8.9086 | 8.9086 | 9.5959 | 8.9086
121 | 32 | 12.9743 | 10.5997 | 10.5997 | 12.9743 | 10.5997
121 | 33 | 6.9457 | 9.6806 | 9.6806 | 6.9457 | 9.6806
121 | 34 | 11.7125 | 12.0167 | 12.0167 | 11.7125 | 12.0167
121 | 35 | 7.7677 | 9.1918 | 9.1918 | 7.7677 | 9.1918
121 | 36 | 6.3218 | 12.146 | 12.146 | 6.3218 | 12.146
121 | 37 | 15.4023 | 4.7955 | 4.7955 | 15.4023 | 4.7955
121 | 38 | 10.022 | 14.1804 | 14.1804 | 10.022 | 14.1804
121 | 39 | 10.4318 | 12.77 | 12.77 | 10.4318 | 12.77
121 | 40 | 14.3578 | 10.7004 | 10.7004 | 14.3578 | 10.7004
121 | 41 | 10.7736 | 8.8966 | 8.8966 | 10.7736 | 8.8966
121 | 42 | 8.8062 | 10.2613 | 10.2613 | 8.8062 | 10.2613
121 | 43 | 11.6716 | 5.1646 | 5.1646 | 11.6716 | 5.1646
121 | 44 | 9.5292 | 10.4729 | 10.4729 | 9.5292 | 10.4729
121 | 45 | 10.5189 | 14.8872 | 14.8872 | 10.5189 | 14.8872
121 | 46 | 10.149 | 10.5106 | 10.5106 | 10.149 | 10.5106
121 | 47 | 9.923 | 8.6264 | 8.6264 | 9.923 | 8.6264
121 | 48 | 12.7835 | 10.6277 | 10.6277 | 12.7835 | 10.6277
121 | 49 | 9.9484 | 9.7518 | 9.7518 | 9.9484 | 9.7518
121 | 50 | 7.6373 | 10.7318 | 10.7318 | 7.6373 | 10.7318
121 | 51 | 9.3714 | 10.451 | 10.451 | 9.3714 | 10.451
121 | 52 | 7.7873 | 11.0642 | 11.0642 | 7.7873 | 11.0642
121 | 53 | 8.8912 | 11.903 | 11.903 | 8.8912 | 11.903
121 | 54 | 11.6981 | 9.8414 | 9.8414 | 11.6981 | 9.8414
121 | 55 | 10.4065 | 11.4561 | 11.4561 | 10.4065 | 11.4561
121 | 56 | 11.6778 | 8.6385 | 8.6385 | 11.6778 | 8.6385
121 | 57 | 8.4371 | 8.2063 | 8.2063 | 8.4371 | 8.2063
121 | 58 | 10.9222 | 9.5599 | 9.5599 | 10.9222 | 9.5599
121 | 59 | 6.8669 | 13.5267 | 13.5267 | 6.8669 | 13.5267
121 | 60 | 12.0852 | 9.6515 | 9.6515 | 12.0852 | 9.6515
121 | 61 | 9.718 | 10.1917 | 10.1917 | 9.718 | 10.1917
121 | 62 | 12.1941 | 11.4878 | 11.4878 | 12.1941 | 11.4878
121 | 63 | 8.121 | 12.327 | 12.327 | 8.121 | 12.327
121 | 64 | 10.6239 | 13.1309 | 13.1309 | 10.6239 | 13.1309
121 | 65 | 8.4782 | 10.6825 | 10.6825 | 8.4782 | 10.6825
121 | 66 | 11.523 | 11.7514 | 11.7514 | 11.523 | 11.7514
121 | 67 | 13.993 | 9.4252 | 9.4252 | 13.993 | 9.4252
121 | 68 | 9.903 | 7.223 | 7.223 | 9.903 | 7.223
121 | 69 | 11.2251 | 12.2144 | 12.2144 | 11.2251 | 12.2144
121 | 70 | 11.0535 | 9.378 | 9.378 | 11.0535 | 9.378
121 | 71 | 9.8402 | 9.5105 | 9.5105 | 9.8402 | 9.5105
121 | 72 | 7.53 | 9.3277 | 9.3277 | 7.53 | 9.3277
121 | 73 | 10.3451 | 14.0369 | 14.0369 | 10.3451 | 14.0369
121 | 74 | 11.7887 | 8.8349 | 8.8349 | 11.7887 | 8.8349
121 | 75 | 9.0147 | 14.0013 | 14.0013 | 9.0147 | 14.0013
121 | 76 | 10.7311 | 13.519 | 13.519 | 10.7311 | 13.519
121 | 77 | 7.0445 | 10.8909 | 10.8909 | 7.0445 | 10.8909
121 | 78 | 15.029 | 6.0321 | 6.0321 | 15.029 | 6.0321
121 | 79 | 9.3035 | 8.9016 | 8.9016 | 9.3035 | 8.9016
121 | 80 | 8.0496 | 9.794 | 9.794 | 8.0496 | 9.794
121 | 81 | 12.2369 | 10.3973 | 10.3973 | 12.2369 | 10.3973
121 | 82 | 9.5016 | 10.7572 | 10.7572 | 9.5016 | 10.7572
121 | 83 | 10.0757 | 8.2663 | 8.2663 | 10.0757 | 8.2663
121 | 84 | 13.6918 | 8.7421 | 8.7421 | 13.6918 | 8.7421
121 | 85 | 10.0819 | 12.1955 | 12.1955 | 10.0819 | 12.1955
121 | 86 | 8.4027 | 6.0864 | 6.0864 | 8.4027 | 6.0864
121 | 87 | 8.4316 | 8.7752 | 8.7752 | 8.4316 | 8.7752
121 | 88 | 10.4275 | 12.1082 | 12.1082 | 10.4275 | 12.1082
121 | 89 | 6.4222 | 16.5692 | 16.5692 | 6.4222 | 16.5692
121 | 90 | 11.927 | 10.7052 | 10.7052 | 11.927 | 10.7052
121 | 91 | 8.4976 | 10.4002 | 10.4002 | 8.4976 | 10.4002
121 | 92 | 9.6471 | 10.1114 | 10.1114 | 9.6471 | 10.1114
121 | 93 | 7.0392 | 11.4508 | 11.4508 | 7.0392 | 11.4508
121 | 94 | 10.466 | 10.6052 | 10.6052 | 10.466 | 10.6052
121 | 95 | 10.0696 | 6.5463 | 6.5463 | 10.0696 | 6.5463
121 | 96 | 8.8011 | 10.6754 | 10.6754 | 8.8011 | 10.6754
121 | 97 | 9.7037 | 8.8629 | 8.8629 | 9.7037 | 8.8629
121 | 98 | 11.0924 | 10.6874 | 10.6874 | 11.0924 | 10.6874
121 | 99 | 11.1608 | 13.3476 | 13.3476 | 11.1608 | 13.3476
121 | 100 | 10.7167 | 11.6984 | 11.6984 | 10.7167 | 11.6984
122 | 1 | 8.2193 | 14.8749 | 14.8749 | 8.2193 | 14.8749
122 | 2 | 9.7131 | 13.2377 | 13.2377 | 9.7131 | 13.2377
122 | 3 | 8.9458 | 11.667 | 11.667 | 8.9458 | 11.667
122 | 4 | 10.2919 | 8.8721 | 8.8721 | 10.2919 | 8.8721
122 | 5 | 12.0407 | 12.8433 | 12.8433 | 12.0407 | 12.8433
122 | 6 | 12.3947 | 10.5788 | 10.5788 | 12.3947 | 10.5788
122 | 7 | 11.8228 | 11.8513 | 11.8513 | 11.8228 | 11.8513
122 | 8 | 11.4001 | 8.7105 | 8.7105 | 11.4001 | 8.7105
122 | 9 | 6.9813 | 11.7459 | 11.7459 | 6.9813 | 11.7459
122 | 10 | 10.772 | 19.3462 | 19.3462 | 10.772 | 19.3462
122 | 11 | 10.0368 | 9.9895 | 9.9895 | 10.0368 | 9.9895
122 | 12 | 11.3584 | 13.9265 | 13.9265 | 11.3584 | 13.9265
122 | 13 | 10.1328 | 12.9508 | 12.9508 | 10.1328 | 12.9508
122 | 14 | 8.3759 | 12.1719 | 12.1719 | 8.3759 | 12.1719
122 | 15 | 14.5431 | 9.6304 | 9.6304 | 14.5431 | 9.6304
122 | 16 | 9.2316 | 9.5993 | 9.5993 | 9.2316 | 9.5993
122 | 17 | 13.1062 | 14.0697 | 14.0697 | 13.1062 | 14.0697
122 | 18 | 13.0761 | 9.6477 | 9.6477 | 13.0761 | 9.6477
122 | 19 | 10.9888 | 10.77 | 10.77 | 10.9888 | 10.77
122 | 20 | 10.0047 | 10.4513 | 10.4513 | 10.0047 | 10.4513
122 | 21 | 13.0407 | 10.8814 | 10.8814 | 13.0407 | 10.8814
122 | 22 | 12.2796 | 8.1348 | 8.1348 | 12.2796 | 8.1348
122 | 23 | 9.9953 | 12.8912 | 12.8912 | 9.9953 | 12.8912
122 | 24 | 10.7008 | 13.7432 | 13.7432 | 10.7008 | 13.7432
122 | 25 | 10.2655 | 14.4683 | 14.4683 | 10.2655 | 14.4683
122 | 26 | 9.7852 | 8.8568 | 8.8568 | 9.7852 | 8.8568
122 | 27 | 10.9512 | 14.505 | 14.505 | 10.9512 | 14.505
122 | 28 | 13.0748 | 8.2638 | 8.2638 | 13.0748 | 8.2638
122 | 29 | 11.3564 | 9.4452 | 9.4452 | 11.3564 | 9.4452
122 | 30 | 6.4297 | 9.8378 | 9.8378 | 6.4297 | 9.8378
122 | 31 | 12.6404 | 5.8021 | 5.8021 | 12.6404 | 5.8021
122 | 32 | 9.4108 | 12.224 | 12.224 | 9.4108 | 12.224
122 | 33 | 9.2399 | 13.6 | 13.6 | 9.2399 | 13.6
122 | 34 | 10.277 | 9.0805 | 9.0805 | 10.277 | 9.0805
122 | 35 | 9.9195 | 13.3894 | 13.3894 | 9.9195 | 13.3894
122 | 36 | 8.7265 | 12.6194 | 12.6194 | 8.7265 | 12.6194
122 | 37 | 7.4208 | 13.9482 | 13.9482 | 7.4208 | 13.9482
122 | 38 | 9.0523 | 9.4716 | 9.4716 | 9.0523 | 9.4716
122 | 39 | 10.2363 | 6.7745 | 6.7745 | 10.2363 | 6.7745
122 | 40 | 8.9227 | 11.1305 | 11.1305 | 8.9227 | 11.1305
122 | 41 | 10.3874 | 11.8169 | 11.8169 | 10.3874 | 11.8169
122 | 42 | 10.0294 | 14.6364 | 14.6364 | 10.0294 | 14.6364
122 | 43 | 12.1834 | 12.4558 | 12.4558 | 12.1834 | 12.4558
122 | 44 | 9.4989 | 13.173 | 13.173 | 9.4989 | 13.173
122 | 45 | 8.372 | 13.3397 | 13.3397 | 8.372 | 13.3397
122 | 46 | 10.9493 | 6.5411 | 6.5411 | 10.9493 | 6.5411
122 | 47 | 7.0082 | 14.5318 | 14.5318 | 7.0082 | 14.5318
122 | 48 | 8.1372 | 12.7296 | 12.7296 | 8.1372 | 12.7296
122 | 49 | 6.5661 | 8.9685 | 8.9685 | 6.5661 | 8.9685
122 | 50 | 10.4753 | 11.6929 | 11.6929 | 10.4753 | 11.6929
122 | 51 | 4.9753 | 9.7219 | 9.7219 | 4.9753 | 9.7219
122 | 52 | 8.956 | 11.9174 | 11.9174 | 8.956 | 11.9174
122 | 53 | 10.2357 | 12.3169 | 12.3169 | 10.2357 | 12.3169
122 | 54 | 11.7787 | 11.5498 | 11.5498 | 11.7787 | 11.5498
122 | 55 | 10.7702 | 10.0039 | 10.0039 | 10.7702 | 10.0039
122 | 56 | 10.4412 | 11.2389 | 11.2389 | 10.4412 | 11.2389
122 | 57 | 8.8049 | 13.4887 | 13.4887 | 8.8049 | 13.4887
122 | 58 | 11.0893 | 9.9357 | 9.9357 | 11.0893 | 9.9357
122 | 59 | 11.0133 | 10.3284 | 10.3284 | 11.0133 | 10.3284
122 | 60 | 6.297 | 13.6586 | 13.6586 | 6.297 | 13.6586
122 | 61 | 9.6171 | 8.5235 | 8.5235 | 9.6171 | 8.5235
122 | 62 | 12.0471 | 9.2424 | 9.2424 | 12.0471 | 9.2424
122 | 63 | 13.4983 | 11.5185 | 11.5185 | 13.4983 | 11.5185
122 | 64 | 8.3017 | 11.897 | 11.897 | 8.3017 | 11.897
122 | 65 | 9.0203 | 9.3523 | 9.3523 | 9.0203 | 9.3523
122 | 66 | 10.5325 | 9.3339 | 9.3339 | 10.5325 | 9.3339
122 | 67 | 9.1643 | 7.8668 | 7.8668 | 9.1643 | 7.8668
122 | 68 | 8.9116 | 14.7503 | 14.7503 | 8.9116 | 14.7503
122 | 69 | 9.1295 | 7.7271 | 7.7271 | 9.1295 | 7.7271
122 | 70 | 9.0831 | 10.7924 | 10.7924 | 9.0831 | 10.7924
122 | 71 | 8.6106 | 7.1364 | 7.1364 | 8.6106 | 7.1364
122 | 72 | 10.4976 | 10.1426 | 10.1426 | 10.4976 | 10.1426
122 | 73 | 7.54 | 8.0231 | 8.0231 | 7.54 | 8.0231
122 | 74 | 13.2128 | 11.6572 | 11.6572 | 13.2128 | 11.6572
122 | 75 | 8.6952 | 8.6419 | 8.6419 | 8.6952 | 8.6419
122 | 76 | 10.8201 | 9.6927 | 9.6927 | 10.8201 | 9.6927
122 | 77 | 8.0866 | 11.7903 | 11.7903 | 8.0866 | 11.7903
122 | 78 | 11.2475 | 12.0863 | 12.0863 | 11.2475 | 12.0863
122 | 79 | 9.8245 | 5.8196 | 5.8196 | 9.8245 | 5.8196
122 | 80 | 7.3196 | 12.5295 | 12.5295 | 7.3196 | 12.5295
122 | 81 | 10.1344 | 10.9789 | 10.9789 | 10.1344 | 10.9789
122 | 82 | 9.7291 | 13.8773 | 13.8773 | 9.7291 | 13.8773
122 | 83 | 6.4996 | 12.6884 | 12.6884 | 6.4996 | 12.6884
122 | 84 | 10.9291 | 10.9359 | 10.9359 | 10.9291 | 10.9359
122 | 85 | 13.5982 | 13.7696 | 13.7696 | 13.5982 | 13.7696
122 | 86 | 13.1878 | 14.3834 | 14.3834 | 13.1878 | 14.3834
122 | 87 | 9.6094 | 10.5516 | 10.5516 | 9.6094 | 10.5516
122 | 88 | 12.2064 | 11.2538 | 11.2538 | 12.2064 | 11.2538
122 | 89 | 9.7871 | 12.7484 | 12.7484 | 9.7871 | 12.7484
122 | 90 | 11.9212 | 13.436 | 13.436 | 11.9212 | 13.436
122 | 91 | 11.3865 | 8.9279 | 8.9279 | 11.3865 | 8.9279
122 | 92 | 10.6829 | 12.789 | 12.789 | 10.6829 | 12.789
122 | 93 | 13.2989 | 7.6595 | 7.6595 | 13.2989 | 7.6595
122 | 94 | 8.3903 | 8.9555 | 8.9555 | 8.3903 | 8.9555
122 | 95 | 7.6849 | 16.1639 | 16.1639 | 7.6849 | 16.1639
122 | 96 | 7.5253 | 14.1233 | 14.1233 | 7.5253 | 14.1233
122 | 97 | 10.0189 | 14.4178 | 14.4178 | 10.0189 | 14.4178
122 | 98 | 11.9506 | 12.2117 | 12.2117 | 11.9506 | 12.2117
122 | 99 | 10.6776 | 10.5259 | 10.5259 | 10.6776 | 10.5259
122 | 100 | 7.4401 | 8.6866 | 8.6866 | 7.4401 | 8.6866
123 | 1 | 11.4334 | 15.6515 | 15.6515 | 11.4334 | 15.6515
123 | 2 | 7.9901 | 9.0388 | 9.0388 | 7.9901 | 9.0388
123 | 3 | 8.3909 | 7.3293 | 7.3293 | 8.3909 | 7.3293
123 | 4 | 9.5684 | 11.4559 | 11.4559 | 9.5684 | 11.4559
123 | 5 | 8.312 | 9.4321 | 9.4321 | 8.312 | 9.4321
123 | 6 | 10.8755 | 12.3847 | 12.3847 | 10.8755 | 12.3847
123 | 7 | 13.1032 | 13.8722 | 13.8722 | 13.1032 | 13.8722
123 | 8 | 7.8034 | 11.0477 | 11.0477 | 7.8034 | 11.0477
123 | 9 | 10.1379 | 11.4471 | 11.4471 | 10.1379 | 11.4471
123 | 10 | 9.3816 | 8.8788 | 8.8788 | 9.3816 | 8.8788
123 | 11 | 9.3654 | 10.6905 | 10.6905 | 9.3654 | 10.6905
123 | 12 | 9.7737 | 11.7927 | 11.7927 | 9.7737 | 11.7927
123 | 13 | 7.9386 | 9.3959 | 9.3959 | 7.9386 | 9.3959
123 | 14 | 9.2097 | 10.112 | 10.112 | 9.2097 | 10.112
123 | 15 | 9.3083 | 12.6018 | 12.6018 | 9.3083 | 12.6018
123 | 16 | 8.86 | 10.7361 | 10.7361 | 8.86 | 10.7361
123 | 17 | 11.9981 | 11.6689 | 11.6689 | 11.9981 | 11.6689
123 | 18 | 11.5387 | 8.9891 | 8.9891 | 11.5387 | 8.9891
123 | 19 | 8.1694 | 12.6506 | 12.6506 | 8.1694 | 12.6506
123 | 20 | 9.2087 | 12.8983 | 12.8983 | 9.2087 | 12.8983
123 | 21 | 10.0969 | 8.4346 | 8.4346 | 10.0969 | 8.4346
123 | 22 | 9.4089 | 9.0842 | 9.0842 | 9.4089 | 9.0842
123 | 23 | 12.4988 | 11.5239 | 11.5239 | 12.4988 | 11.5239
123 | 24 | 7.9765 | 9.4415 | 9.4415 | 7.9765 | 9.4415
123 | 25 | 12.3333 | 8.4165 | 8.4165 | 12.3333 | 8.4165
123 | 26 | 8.7696 | 9.5534 | 9.5534 | 8.7696 | 9.5534
123 | 27 | 9.8207 | 7.8296 | 7.8296 | 9.8207 | 7.8296
123 | 28 | 10.5151 | 10.2212 | 10.2212 | 10.5151 | 10.2212
123 | 29 | 7.8942 | 7.9769 | 7.9769 | 7.8942 | 7.9769
123 | 30 | 9.7261 | 13.8326 | 13.8326 | 9.7261 | 13.8326
123 | 31 | 8.6948 | 9.9181 | 9.9181 | 8.6948 | 9.9181
123 | 32 | 9.7592 | 9.6355 | 9.6355 | 9.7592 | 9.6355
123 | 33 | 9.4106 | 7.4626 | 7.4626 | 9.4106 | 7.4626
123 | 34 | 10.1999 | 10.3211 | 10.3211 | 10.1999 | 10.3211
123 | 35 | 8.0793 | 12.2798 | 12.2798 | 8.0793 | 12.2798
123 | 36 | 12.0544 | 7.7645 | 7.7645 | 12.0544 | 7.7645
123 | 37 | 8.1302 | 6.4685 | 6.4685 | 8.1302 | 6.4685
123 | 38 | 9.308 | 11.2603 | 11.2603 | 9.308 | 11.2603
123 | 39 | 12.9119 | 11.5268 | 11.5268 | 12.9119 | 11.5268
123 | 40 | 9.5016 | 8.9621 | 8.9621 | 9.5016 | 8.9621
123 | 41 | 7.425 | 2.848 | 2.848 | 7.425 | 2.848
123 | 42 | 11.1214 | 11.2608 | 11.2608 | 11.1214 | 11.2608
123 | 43 | 10.9958 | 12.8751 | 12.8751 | 10.9958 | 12.8751
123 | 44 | 9.1828 | 8.42 | 8.42 | 9.1828 | 8.42
123 | 45 | 10.9516 | 8.5317 | 8.5317 | 10.9516 | 8.5317
123 | 46 | 9.0949 | 6.7253 | 6.7253 | 9.0949 | 6.7253
123 | 47 | 9.9181 | 11.7035 | 11.7035 | 9.9181 | 11.7035
123 | 48 | 9.546 | 12.1721 | 12.1721 | 9.546 | 12.1721
123 | 49 | 12.8256 | 10.9279 | 10.9279 | 12.8256 | 10.9279
123 | 50 | 8.8155 | 10.13 | 10.13 | 8.8155 | 10.13
123 | 51 | 10.4371 | 13.2916 | 13.2916 | 10.4371 | 13.2916
123 | 52 | 9.9122 | 10.3067 | 10.3067 | 9.9122 | 10.3067
123 | 53 | 11.0295 | 12.8093 | 12.8093 | 11.0295 | 12.8093
123 | 54 | 9.7673 | 11.6885 | 11.6885 | 9.7673 | 11.6885
123 | 55 | 9.0474 | 7.7272 | 7.7272 | 9.0474 | 7.7272
123 | 56 | 12.7641 | 8.8781 | 8.8781 | 12.7641 | 8.8781
123 | 57 | 7.4412 | 10.8761 | 10.8761 | 7.4412 | 10.8761
123 | 58 | 8.482 | 13.3344 | 13.3344 | 8.482 | 13.3344
123 | 59 | 10.5877 | 8.2591 | 8.2591 | 10.5877 | 8.2591
123 | 60 | 12.2095 | 11.4743 | 11.4743 | 12.2095 | 11.4743
123 | 61 | 11.8156 | 7.9643 | 7.9643 | 11.8156 | 7.9643
123 | 62 | 12.8814 | 7.2499 | 7.2499 | 12.8814 | 7.2499
123 | 63 | 9.0842 | 12.5404 | 12.5404 | 9.0842 | 12.5404
123 | 64 | 9.5277 | 10.8924 | 10.8924 | 9.5277 | 10.8924
123 | 65 | 10.9391 | 7.7632 | 7.7632 | 10.9391 | 7.7632
123 | 66 | 9.7685 | 12.5517 | 12.5517 | 9.7685 | 12.5517
123 | 67 | 8.3169 | 11.4896 | 11.4896 | 8.3169 | 11.4896
123 | 68 | 11.463 | 10.578 | 10.578 | 11.463 | 10.578
123 | 69 | 5.9622 | 14.053 | 14.053 | 5.9622 | 14.053
123 | 70 | 7.6413 | 7.8442 | 7.8442 | 7.6413 | 7.8442
123 | 71 | 11.7598 | 10.5068 | 10.5068 | 11.7598 | 10.5068
123 | 72 | 11.0757 | 9.6628 | 9.6628 | 11.0757 | 9.6628
123 | 73 | 9.7907 | 12.6594 | 12.6594 | 9.7907 | 12.6594
123 | 74 | 10.7935 | 10.7358 | 10.7358 | 10.7935 | 10.7358
123 | 75 | 10.5052 | 12.2453 | 12.2453 | 10.5052 | 12.2453
123 | 76 | 13.3347 | 12.8563 | 12.8563 | 13.3347 | 12.8563
123 | 77 | 11.7239 | 11.2281 | 11.2281 | 11.7239 | 11.2281
123 | 78 | 11.0651 | 10.5161 | 10.5161 | 11.0651 | 10.5161
123 | 79 | 8.362 | 10.7447 | 10.7447 | 8.362 | 10.7447
123 | 80 | 9.51 | 12.6775 | 12.6775 | 9.51 | 12.6775
123 | 81 | 10.4163 | 13.2678 | 13.2678 | 10.4163 | 13.2678
123 | 82 | 11.3778 | 8.2989 | 8.2989 | 11.3778 | 8.2989
123 | 83 | 9.2207 | 11.494 | 11.494 | 9.2207 | 11.494
123 | 84 | 6.2055 | 8.947 | 8.947 | 6.2055 | 8.947
123 | 85 | 7.889 | 12.1297 | 12.1297 | 7.889 | 12.1297
123 | 86 | 9.0133 | 12.9677 | 12.9677 | 9.0133 | 12.9677
123 | 87 | 9.7006 | 11.1882 | 11.1882 | 9.7006 | 11.1882
123 | 88 | 13.0831 | 13.3022 | 13.3022 | 13.0831 | 13.3022
123 | 89 | 10.232 | 13.3235 | 13.3235 | 10.232 | 13.3235
123 | 90 | 11.5219 | 9.0949 | 9.0949 | 11.5219 | 9.0949
123 | 91 | 5.1536 | 11.5966 | 11.5966 | 5.1536 | 11.5966
123 | 92 | 12.0781 | 9.0372 | 9.0372 | 12.0781 | 9.0372
123 | 93 | 12.1275 | 8.4814 | 8.4814 | 12.1275 | 8.4814
123 | 94 | 9.192 | 5.5524 | 5.5524 | 9.192 | 5.5524
123 | 95 | 13.3055 | 9.1539 | 9.1539 | 13.3055 | 9.1539
123 | 96 | 8.7711 | 9.2745 | 9.2745 | 8.7711 | 9.2745
123 | 97 | 7.7026 | 13.3644 | 13.3644 | 7.7026 | 13.3644
123 | 98 | 9.7396 | 8.6824 | 8.6824 | 9.7396 | 8.6824
123 | 99 | 11.4072 | 10.65 | 10.65 | 11.4072 | 10.65
123 | 100 | 7.5963 | 10.0011 | 10.0011 | 7.5963 | 10.0011
124 | 1 | 9.6943 | 11.7068 | 11.7068 | 9.6943 | 11.7068
124 | 2 | 12.0159 | 9.5618 | 9.5618 | 12.0159 | 9.5618
124 | 3 | 5.2143 | 12.6984 | 12.6984 | 5.2143 | 12.6984
124 | 4 | 13.2347 | 8.9141 | 8.9141 | 13.2347 | 8.9141
124 | 5 | 11.2483 | 9.4391 | 9.4391 | 11.2483 | 9.4391
124 | 6 | 6.3643 | 8.1375 | 8.1375 | 6.3643 | 8.1375
124 | 7 | 6.1669 | 10.408 | 10.408 | 6.1669 | 10.408
124 | 8 | 10.2949 | 13.1443 | 13.1443 | 10.2949 | 13.1443
124 | 9 | 10.9039 | 6.3913 | 6.3913 | 10.9039 | 6.3913
124 | 10 | 8.2373 | 10.0984 | 10.0984 | 8.2373 | 10.0984
124 | 11 | 8.4062 | 5.9733 | 5.9733 | 8.4062 | 5.9733
124 | 12 | 11.1779 | 9.4234 | 9.4234 | 11.1779 | 9.4234
124 | 13 | 8.2536 | 10.8617 | 10.8617 | 8.2536 | 10.8617
124 | 14 | 8.4691 | 8.4742 | 8.4742 | 8.4691 | 8.4742
124 | 15 | 9.9789 | 10.6617 | 10.6617 | 9.9789 | 10.6617
124 | 16 | 9.4722 | 13.4004 | 13.4004 | 9.4722 | 13.4004
124 | 17 | 6.9019 | 8.5858 | 8.5858 | 6.9019 | 8.5858
124 | 18 | 7.5753 | 7.8307 | 7.8307 | 7.5753 | 7.8307
124 | 19 | 7.4587 | 14.3388 | 14.3388 | 7.4587 | 14.3388
124 | 20 | 5.7107 | 12.5019 | 12.5019 | 5.7107 | 12.5019
124 | 21 | 12.1121 | 10.4299 | 10.4299 | 12.1121 | 10.4299
124 | 22 | 8.4536 | 8.5933 | 8.5933 | 8.4536 | 8.5933
124 | 23 | 7.9354 | 11.6424 | 11.6424 | 7.9354 | 11.6424
124 | 24 | 9.3627 | 12.9586 | 12.9586 | 9.3627 | 12.9586
124 | 25 | 9.3281 | 9.0317 | 9.0317 | 9.3281 | 9.0317
124 | 26 | 9.6265 | 9.9952 | 9.9952 | 9.6265 | 9.9952
124 | 27 | 7.2662 | 11.1602 | 11.1602 | 7.2662 | 11.1602
124 | 28 | 12.6058 | 9.2661 | 9.2661 | 12.6058 | 9.2661
124 | 29 | 9.6531 | 5.4515 | 5.4515 | 9.6531 | 5.4515
124 | 30 | 10.9989 | 11.2955 | 11.2955 | 10.9989 | 11.2955
124 | 31 | 7.2198 | 9.7562 | 9.7562 | 7.2198 | 9.7562
124 | 32 | 9.4228 | 8.5162 | 8.5162 | 9.4228 | 8.5162
124 | 33 | 5.8817 | 10.9007 | 10.9007 | 5.8817 | 10.9007
124 | 34 | 7.6826 | 9.6328 | 9.6328 | 7.6826 | 9.6328
124 | 35 | 12.6261 | 8.8733 | 8.8733 | 12.6261 | 8.8733
124 | 36 | 6.3214 | 6.3278 | 6.3278 | 6.3214 | 6.3278
124 | 37 | 6.4088 | 11.3412 | 11.3412 | 6.4088 | 11.3412
124 | 38 | 9.3991 | 4.0007 | 4.0007 | 9.3991 | 4.0007
124 | 39 | 11.4451 | 9.3541 | 9.3541 | 11.4451 | 9.3541
124 | 40 | 8.3435 | 10.1061 | 10.1061 | 8.3435 | 10.1061
124 | 41 | 9.7272 | 9.7648 | 9.7648 | 9.7272 | 9.7648
124 | 42 | 8.4964 | 12.42 | 12.42 | 8.4964 | 12.42
124 | 43 | 10.6226 | 7.3032 | 7.3032 | 10.6226 | 7.3032
124 | 44 | 10.6536 | 8.5762 | 8.5762 | 10.6536 | 8.5762
124 | 45 | 8.2591 | 8.438 | 8.438 | 8.2591 | 8.438
124 | 46 | 8.5038 | 10.9561 | 10.9561 | 8.5038 | 10.9561
124 | 47 | 7.0485 | 7.5608 | 7.5608 | 7.0485 | 7.5608
124 | 48 | 7.532 | 9.1072 | 9.1072 | 7.532 | 9.1072
124 | 49 | 8.4108 | 12.5405 | 12.5405 | 8.4108 | 12.5405
124 | 50 | 5.6936 | 10.0394 | 10.0394 | 5.6936 | 10.0394
124 | 51 | 9.7461 | 8.2304 | 8.2304 | 9.7461 | 8.2304
124 | 52 | 7.2024 | 6.7496 | 6.7496 | 7.2024 | 6.7496
124 | 53 | 11.7505 | 15.4482 | 15.4482 | 11.7505 | 15.4482
124 | 54 | 10.6392 | 10.6483 | 10.6483 | 10.6392 | 10.6483
124 | 55 | 10.1043 | 11.2954 | 11.2954 | 10.1043 | 11.2954
124 | 56 | 11.4913 | 12.3721 | 12.3721 | 11.4913 | 12.3721
124 | 57 | 10.5004 | 10.5259 | 10.5259 | 10.5004 | 10.5259
124 | 58 | 12.7559 | 11.8131 | 11.8131 | 12.7559 | 11.8131
124 | 59 | 9.0643 | 10.4215 | 10.4215 | 9.0643 | 10.4215
124 | 60 | 8.7855 | 10.2665 | 10.2665 | 8.7855 | 10.2665
124 | 61 | 6.8052 | 7.4746 | 7.4746 | 6.8052 | 7.4746
124 | 62 | 9.4395 | 10.6574 | 10.6574 | 9.4395 | 10.6574
124 | 63 | 9.6597 | 7.9842 | 7.9842 | 9.6597 | 7.9842
124 | 64 | 8.2911 | 11.5744 | 11.5744 | 8.2911 | 11.5744
124 | 65 | 9.2057 | 9.797 | 9.797 | 9.2057 | 9.797
124 | 66 | 7.4066 | 9.6453 | 9.6453 | 7.4066 | 9.6453
124 | 67 | 6.8425 | 9.8936 | 9.8936 | 6.8425 | 9.8936
124 | 68 | 8.9929 | 9.7896 | 9.7896 | 8.9929 | 9.7896
124 | 69 | 4.7024 | 6.8294 | 6.8294 | 4.7024 | 6.8294
124 | 70 | 7.0626 | 10.9282 | 10.9282 | 7.0626 | 10.9282
124 | 71 | 4.7233 | 10.6552 | 10.6552 | 4.7233 | 10.6552
124 | 72 | 9.0109 | 10.982 | 10.982 | 9.0109 | 10.982
124 | 73 | 7.3181 | 9.1177 | 9.1177 | 7.3181 | 9.1177
124 | 74 | 8.8994 | 8.0203 | 8.0203 | 8.8994 | 8.0203
124 | 75 | 8.5421 | 11.5389 | 11.5389 | 8.5421 | 11.5389
124 | 76 | 9.0962 | 10.7583 | 10.7583 | 9.0962 | 10.7583
124 | 77 | 8.7591 | 15.1238 | 15.1238 | 8.7591 | 15.1238
124 | 78 | 9.5868 | 12.881 | 12.881 | 9.5868 | 12.881
124 | 79 | 9.4394 | 11.8739 | 11.8739 | 9.4394 | 11.8739
124 | 80 | 10.2908 | 8.2933 | 8.2933 | 10.2908 | 8.2933
124 | 81 | 10.9633 | 8.2058 | 8.2058 | 10.9633 | 8.2058
124 | 82 | 7.6597 | 12.1492 | 12.1492 | 7.6597 | 12.1492
124 | 83 | 3.8564 | 8.9335 | 8.9335 | 3.8564 | 8.9335
124 | 84 | 8.68 | 13.6617 | 13.6617 | 8.68 | 13.6617
124 | 85 | 8.9713 | 8.477 | 8.477 | 8.9713 | 8.477
124 | 86 | 8.3269 | 8.004 | 8.004 | 8.3269 | 8.004
124 | 87 | 9.1239 | 12.7094 | 12.7094 | 9.1239 | 12.7094
124 | 88 | 9.9517 | 11.4089 | 11.4089 | 9.9517 | 11.4089
124 | 89 | 6.6929 | 9.6212 | 9.6212 | 6.6929 | 9.6212
124 | 90 | 8.294 | 11.0569 | 11.0569 | 8.294 | 11.0569
124 | 91 | 6.243 | 9.5082 | 9.5082 | 6.243 | 9.5082
124 | 92 | 10.4129 | 13.3731 | 13.3731 | 10.4129 | 13.3731
124 | 93 | 11.7337 | 8.1458 | 8.1458 | 11.7337 | 8.1458
124 | 94 | 7.6506 | 8.6528 | 8.6528 | 7.6506 | 8.6528
124 | 95 | 7.5389 | 8.7061 | 8.7061 | 7.5389 | 8.7061
124 | 96 | 8.9353 | 7.2128 | 7.2128 | 8.9353 | 7.2128
124 | 97 | 11.0991 | 7.7119 | 7.7119 | 11.0991 | 7.7119
124 | 98 | 7.0773 | 13.4758 | 13.4758 | 7.0773 | 13.4758
124 | 99 | 9.9569 | 9.1207 | 9.1207 | 9.9569 | 9.1207
124 | 100 | 10.4717 | 12.5213 | 12.5213 | 10.4717 | 12.5213
125 | 1 | 7.088 | 11.3448 | 11.3448 | 7.088 | 11.3448
125 | 2 | 10.4325 | 8.1761 | 8.1761 | 10.4325 | 8.1761
125 | 3 | 10.9741 | 6.0872 | 6.0872 | 10.9741 | 6.0872
125 | 4 | 9.1397 | 6.836 | 6.836 | 9.1397 | 6.836
125 | 5 | 6.8894 | 5.4145 | 5.4145 | 6.8894 | 5.4145
125 | 6 | 9.2622 | 9.9192 | 9.9192 | 9.2622 | 9.9192
125 | 7 | 6.6772 | 8.5728 | 8.5728 | 6.6772 | 8.5728
125 | 8 | 7.3609 | 13.1589 | 13.1589 | 7.3609 | 13.1589
125 | 9 | 10.0705 | 6.6656 | 6.6656 | 10.0705 | 6.6656
125 | 10 | 7.4878 | 6.9387 | 6.9387 | 7.4878 | 6.9387
125 | 11 | 9.5702 | 10.3866 | 10.3866 | 9.5702 | 10.3866
125 | 12 | 10.0058 | 11.5923 | 11.5923 | 10.0058 | 11.5923
125 | 13 | 9.0262 | 9.4309 | 9.4309 | 9.0262 | 9.4309
125 | 14 | 9.5994 | 6.6855 | 6.6855 | 9.5994 | 6.6855
125 | 15 | 9.5787 | 7.988 | 7.988 | 9.5787 | 7.988
125 | 16 | 8.3533 | 6.6267 | 6.6267 | 8.3533 | 6.6267
125 | 17 | 6.9383 | 11.1727 | 11.1727 | 6.9383 | 11.1727
125 | 18 | 7.4101 | 7.6632 | 7.6632 | 7.4101 | 7.6632
125 | 19 | 9.3561 | 9.0338 | 9.0338 | 9.3561 | 9.0338
125 | 20 | 12.9704 | 10.4375 | 10.4375 | 12.9704 | 10.4375
125 | 21 | 5.2515 | 8.6863 | 8.6863 | 5.2515 | 8.6863
125 | 22 | 7.9314 | 10.2048 | 10.2048 | 7.9314 | 10.2048
125 | 23 | 1.468 | 5.9803 | 5.9803 | 1.468 | 5.9803
125 | 24 | 7.9928 | 12.9192 | 12.9192 | 7.9928 | 12.9192
125 | 25 | 10.3199 | 6.6385 | 6.6385 | 10.3199 | 6.6385
125 | 26 | 6.1639 | 9.42 | 9.42 | 6.1639 | 9.42
125 | 27 | 7.8318 | 4.4869 | 4.4869 | 7.8318 | 4.4869
125 | 28 | 7.4695 | 7.1265 | 7.1265 | 7.4695 | 7.1265
125 | 29 | 9.9318 | 8.6802 | 8.6802 | 9.9318 | 8.6802
125 | 30 | 3.6781 | 10.5561 | 10.5561 | 3.6781 | 10.5561
125 | 31 | 7.3249 | 7.0241 | 7.0241 | 7.3249 | 7.0241
125 | 32 | 6.8441 | 7.0515 | 7.0515 | 6.8441 | 7.0515
125 | 33 | 8.3123 | 9.2133 | 9.2133 | 8.3123 | 9.2133
125 | 34 | 5.4048 | 7.4335 | 7.4335 | 5.4048 | 7.4335
125 | 35 | 9.7686 | 12.1161 | 12.1161 | 9.7686 | 12.1161
125 | 36 | 4.4222 | 10.8996 | 10.8996 | 4.4222 | 10.8996
125 | 37 | 6.2 | 7.6643 | 7.6643 | 6.2 | 7.6643
125 | 38 | 5.902 | 6.0848 | 6.0848 | 5.902 | 6.0848
125 | 39 | 8.8068 | 11.1593 | 11.1593 | 8.8068 | 11.1593
125 | 40 | 8.4362 | 7.126 | 7.126 | 8.4362 | 7.126
125 | 41 | 8.9102 | 8.9015 | 8.9015 | 8.9102 | 8.9015
125 | 42 | 8.8222 | 9.7778 | 9.7778 | 8.8222 | 9.7778
125 | 43 | 6.2934 | 10.2429 | 10.2429 | 6.2934 | 10.2429
125 | 44 | 7.7249 | 7.8977 | 7.8977 | 7.7249 | 7.8977
125 | 45 | 8.152 | 12.7433 | 12.7433 | 8.152 | 12.7433
125 | 46 | 8.6549 | 8.2016 | 8.2016 | 8.6549 | 8.2016
125 | 47 | 6.4073 | 7.4259 | 7.4259 | 6.4073 | 7.4259
125 | 48 | 11.882 | 7.3927 | 7.3927 | 11.882 | 7.3927
125 | 49 | 6.6304 | 9.1233 | 9.1233 | 6.6304 | 9.1233
125 | 50 | 5.9868 | 10.2193 | 10.2193 | 5.9868 | 10.2193
125 | 51 | 10.9822 | 5.3664 | 5.3664 | 10.9822 | 5.3664
125 | 52 | 10.6707 | 5.8971 | 5.8971 | 10.6707 | 5.8971
125 | 53 | 5.2689 | 7.3459 | 7.3459 | 5.2689 | 7.3459
125 | 54 | 4.2599 | 5.4757 | 5.4757 | 4.2599 | 5.4757
125 | 55 | 8.6996 | 11.6593 | 11.6593 | 8.6996 | 11.6593
125 | 56 | 8.8677 | 9.6663 | 9.6663 | 8.8677 | 9.6663
125 | 57 | 6.3153 | 10.174 | 10.174 | 6.3153 | 10.174
125 | 58 | 7.8392 | 9.2789 | 9.2789 | 7.8392 | 9.2789
125 | 59 | 11.5145 | 10.3697 | 10.3697 | 11.5145 | 10.3697
125 | 60 | 8.0464 | 8.408 | 8.408 | 8.0464 | 8.408
125 | 61 | 7.025 | 6.8364 | 6.8364 | 7.025 | 6.8364
125 | 62 | 8.4338 | 8.801 | 8.801 | 8.4338 | 8.801
125 | 63 | 8.9778 | 8.5791 | 8.5791 | 8.9778 | 8.5791
125 | 64 | 8.9863 | 6.2552 | 6.2552 | 8.9863 | 6.2552
125 | 65 | 9.7064 | 9.5497 | 9.5497 | 9.7064 | 9.5497
125 | 66 | 10.5635 | 6.1745 | 6.1745 | 10.5635 | 6.1745
125 | 67 | 8.5368 | 11.2269 | 11.2269 | 8.5368 | 11.2269
125 | 68 | 6.1928 | 8.375 | 8.375 | 6.1928 | 8.375
125 | 69 | 13.5163 | 8.6899 | 8.6899 | 13.5163 | 8.6899
125 | 70 | 8.4889 | 10.7495 | 10.7495 | 8.4889 | 10.7495
125 | 71 | 5.5039 | 7.3756 | 7.3756 | 5.5039 | 7.3756
125 | 72 | 10.2658 | 9.0999 | 9.0999 | 10.2658 | 9.0999
125 | 73 | 9.4216 | 11.5264 | 11.5264 | 9.4216 | 11.5264
125 | 74 | 10.3862 | 9.823 | 9.823 | 10.3862 | 9.823
125 | 75 | 9.2095 | 9.717 | 9.717 | 9.2095 | 9.717
125 | 76 | 6.1962 | 10.6456 | 10.6456 | 6.1962 | 10.6456
125 | 77 | 9.8865 | 8.8886 | 8.8886 | 9.8865 | 8.8886
125 | 78 | 7.5583 | 8.7767 | 8.7767 | 7.5583 | 8.7767
125 | 79 | 6.0766 | 2.7163 | 2.7163 | 6.0766 | 2.7163
125 | 80 | 8.0229 | 6.9919 | 6.9919 | 8.0229 | 6.9919
125 | 81 | 11.5996 | 6.8202 | 6.8202 | 11.5996 | 6.8202
125 | 82 | 6.9514 | 6.74 | 6.74 | 6.9514 | 6.74
125 | 83 | 7.5837 | 7.8561 | 7.8561 | 7.5837 | 7.8561
125 | 84 | 6.2241 | 10.0208 | 10.0208 | 6.2241 | 10.0208
125 | 85 | 8.8747 | 9.897 | 9.897 | 8.8747 | 9.897
125 | 86 | 10.2223 | 9.3658 | 9.3658 | 10.2223 | 9.3658
125 | 87 | 8.4994 | 9.9517 | 9.9517 | 8.4994 | 9.9517
125 | 88 | 9.1366 | 6.4672 | 6.4672 | 9.1366 | 6.4672
125 | 89 | 7.7083 | 12.4639 | 12.4639 | 7.7083 | 12.4639
125 | 90 | 9.6179 | 8.1919 | 8.1919 | 9.6179 | 8.1919
125 | 91 | 9.0195 | 8.6261 | 8.6261 | 9.0195 | 8.6261
125 | 92 | 9.3491 | 7.7816 | 7.7816 | 9.3491 | 7.7816
125 | 93 | 9.0295 | 11.6948 | 11.6948 | 9.0295 | 11.6948
125 | 94 | 7.691 | 12.3517 | 12.3517 | 7.691 | 12.3517
125 | 95 | 7.3921 | 10.3758 | 10.3758 | 7.3921 | 10.3758
125 | 96 | 8.0595 | 12.7959 | 12.7959 | 8.0595 | 12.7959
125 | 97 | 9.7151 | 10.4737 | 10.4737 | 9.7151 | 10.4737
125 | 98 | 5.0091 | 8.4198 | 8.4198 | 5.0091 | 8.4198
125 | 99 | 7.8578 | 10.1594 | 10.1594 | 7.8578 | 10.1594
125 | 100 | 6.9614 | 6.3408 | 6.3408 | 6.9614 | 6.3408
126 | 1 | 10.7552 | 12.3954 | 12.3954 | 10.7552 | 12.3954
126 | 2 | 9.1435 | 10.3716 | 10.3716 | 9.1435 | 10.3716
126 | 3 | 12.4701 | 9.1072 | 9.1072 | 12.4701 | 9.1072
126 | 4 | 10.0422 | 9.7759 | 9.7759 | 10.0422 | 9.7759
126 | 5 | 10.0322 | 8.9546 | 8.9546 | 10.0322 | 8.9546
126 | 6 | 9.9489 | 8.8564 | 8.8564 | 9.9489 | 8.8564
126 | 7 | 9.5952 | 13.3896 | 13.3896 | 9.5952 | 13.3896
126 | 8 | 8.4912 | 12.0576 | 12.0576 | 8.4912 | 12.0576
126 | 9 | 9.0583 | 10.8574 | 10.8574 | 9.0583 | 10.8574
126 | 10 | 10.4657 | 13.2021 | 13.2021 | 10.4657 | 13.2021
126 | 11 | 11.3961 | 11.9915 | 11.9915 | 11.3961 | 11.9915
126 | 12 | 13.8735 | 10.0698 | 10.0698 | 13.8735 | 10.0698
126 | 13 | 11.3837 | 16.1456 | 16.1456 | 11.3837 | 16.1456
126 | 14 | 9.843 | 8.9378 | 8.9378 | 9.843 | 8.9378
126 | 15 | 10.5764 | 10.6957 | 10.6957 | 10.5764 | 10.6957
126 | 16 | 9.8751 | 5.557 | 5.557 | 9.8751 | 5.557
126 | 17 | 7.4186 | 6.4372 | 6.4372 | 7.4186 | 6.4372
126 | 18 | 7.7406 | 8.5034 | 8.5034 | 7.7406 | 8.5034
126 | 19 | 10.1329 | 10.1058 | 10.1058 | 10.1329 | 10.1058
126 | 20 | 4.7386 | 8.8301 | 8.8301 | 4.7386 | 8.8301
126 | 21 | 8.6284 | 14.7952 | 14.7952 | 8.6284 | 14.7952
126 | 22 | 10.2333 | 11.9277 | 11.9277 | 10.2333 | 11.9277
126 | 23 | 6.9638 | 11.9804 | 11.9804 | 6.9638 | 11.9804
126 | 24 | 9.2254 | 10.0615 | 10.0615 | 9.2254 | 10.0615
126 | 25 | 10.5273 | 9.5912 | 9.5912 | 10.5273 | 9.5912
126 | 26 | 6.4555 | 10.1833 | 10.1833 | 6.4555 | 10.1833
126 | 27 | 8.6736 | 7.795 | 7.795 | 8.6736 | 7.795
126 | 28 | 11.3098 | 11.4841 | 11.4841 | 11.3098 | 11.4841
126 | 29 | 8.98 | 6.6427 | 6.6427 | 8.98 | 6.6427
126 | 30 | 10.0022 | 12.9751 | 12.9751 | 10.0022 | 12.9751
126 | 31 | 12.4801 | 10.6907 | 10.6907 | 12.4801 | 10.6907
126 | 32 | 9.1491 | 11.9356 | 11.9356 | 9.1491 | 11.9356
126 | 33 | 8.7714 | 11.489 | 11.489 | 8.7714 | 11.489
126 | 34 | 9.6345 | 10.9969 | 10.9969 | 9.6345 | 10.9969
126 | 35 | 8.0651 | 8.9662 | 8.9662 | 8.0651 | 8.9662
126 | 36 | 5.974 | 10.2206 | 10.2206 | 5.974 | 10.2206
126 | 37 | 6.2728 | 10.3464 | 10.3464 | 6.2728 | 10.3464
126 | 38 | 6.8564 | 9.1451 | 9.1451 | 6.8564 | 9.1451
126 | 39 | 10.1886 | 10.8694 | 10.8694 | 10.1886 | 10.8694
126 | 40 | 8.0898 | 10.3089 | 10.3089 | 8.0898 | 10.3089
126 | 41 | 6.4899 | 14.1513 | 14.1513 | 6.4899 | 14.1513
126 | 42 | 11.4888 | 7.4549 | 7.4549 | 11.4888 | 7.4549
126 | 43 | 7.0209 | 11.7152 | 11.7152 | 7.0209 | 11.7152
126 | 44 | 9.8424 | 8.4377 | 8.4377 | 9.8424 | 8.4377
126 | 45 | 7.37 | 14.7285 | 14.7285 | 7.37 | 14.7285
126 | 46 | 8.9212 | 8.7969 | 8.7969 | 8.9212 | 8.7969
126 | 47 | 7.1884 | 10.959 | 10.959 | 7.1884 | 10.959
126 | 48 | 8.7116 | 13.2536 | 13.2536 | 8.7116 | 13.2536
126 | 49 | 8.9194 | 11.1911 | 11.1911 | 8.9194 | 11.1911
126 | 50 | 11.4197 | 12.0271 | 12.0271 | 11.4197 | 12.0271
126 | 51 | 10.445 | 7.8919 | 7.8919 | 10.445 | 7.8919
126 | 52 | 9.5348 | 7.9867 | 7.9867 | 9.5348 | 7.9867
126 | 53 | 10.9845 | 10.6022 | 10.6022 | 10.9845 | 10.6022
126 | 54 | 8.4674 | 8.6209 | 8.6209 | 8.4674 | 8.6209
126 | 55 | 9.4501 | 10.8427 | 10.8427 | 9.4501 | 10.8427
126 | 56 | 11.0743 | 10.5542 | 10.5542 | 11.0743 | 10.5542
126 | 57 | 9.5377 | 12.3799 | 12.3799 | 9.5377 | 12.3799
126 | 58 | 7.1984 | 7.7236 | 7.7236 | 7.1984 | 7.7236
126 | 59 | 12.266 | 10.5275 | 10.5275 | 12.266 | 10.5275
126 | 60 | 6.2396 | 7.4676 | 7.4676 | 6.2396 | 7.4676
126 | 61 | 10.5295 | 9.3918 | 9.3918 | 10.5295 | 9.3918
126 | 62 | 10.0829 | 8.8055 | 8.8055 | 10.0829 | 8.8055
126 | 63 | 11.2677 | 9.7448 | 9.7448 | 11.2677 | 9.7448
126 | 64 | 9.0632 | 7.1386 | 7.1386 | 9.0632 | 7.1386
126 | 65 | 6.4989 | 12.0552 | 12.0552 | 6.4989 | 12.0552
126 | 66 | 8.7146 | 7.443 | 7.443 | 8.7146 | 7.443
126 | 67 | 10.766 | 9.0339 | 9.0339 | 10.766 | 9.0339
126 | 68 | 8.8146 | 10.6967 | 10.6967 | 8.8146 | 10.6967
126 | 69 | 10.0373 | 8.3964 | 8.3964 | 10.0373 | 8.3964
126 | 70 | 8.8806 | 11.4273 | 11.4273 | 8.8806 | 11.4273
126 | 71 | 6.4304 | 9.6216 | 9.6216 | 6.4304 | 9.6216
126 | 72 | 10.9953 | 11.4364 | 11.4364 | 10.9953 | 11.4364
126 | 73 | 10.0307 | 15.2707 | 15.2707 | 10.0307 | 15.2707
126 | 74 | 11.3567 | 9.5692 | 9.5692 | 11.3567 | 9.5692
126 | 75 | 11.0301 | 9.7009 | 9.7009 | 11.0301 | 9.7009
126 | 76 | 12.93 | 9.5399 | 9.5399 | 12.93 | 9.5399
126 | 77 | 7.8512 | 10.8618 | 10.8618 | 7.8512 | 10.8618
126 | 78 | 9.997 | 10.4138 | 10.4138 | 9.997 | 10.4138
126 | 79 | 8.4801 | 10.1099 | 10.1099 | 8.4801 | 10.1099
126 | 80 | 11.8016 | 11.5913 | 11.5913 | 11.8016 | 11.5913
126 | 81 | 7.8695 | 3.5597 | 3.5597 | 7.8695 | 3.5597
126 | 82 | 10.8581 | 11.5967 | 11.5967 | 10.8581 | 11.5967
126 | 83 | 10.6606 | 11.1952 | 11.1952 | 10.6606 | 11.1952
126 | 84 | 11.9995 | 8.7423 | 8.7423 | 11.9995 | 8.7423
126 | 85 | 10.9414 | 9.5805 | 9.5805 | 10.9414 | 9.5805
126 | 86 | 11.1124 | 12.0506 | 12.0506 | 11.1124 | 12.0506
126 | 87 | 13.8865 | 8.5646 | 8.5646 | 13.8865 | 8.5646
126 | 88 | 7.9668 | 7.6331 | 7.6331 | 7.9668 | 7.6331
126 | 89 | 10.5357 | 6.4423 | 6.4423 | 10.5357 | 6.4423
126 | 90 | 5.4231 | 8.6059 | 8.6059 | 5.4231 | 8.6059
126 | 91 | 9.7744 | 10.8573 | 10.8573 | 9.7744 | 10.8573
126 | 92 | 11.0112 | 9.7543 | 9.7543 | 11.0112 | 9.7543
126 | 93 | 8.1165 | 12.1096 | 12.1096 | 8.1165 | 12.1096
126 | 94 | 10.8559 | 8.7169 | 8.7169 | 10.8559 | 8.7169
126 | 95 | 9.7609 | 7.8673 | 7.8673 | 9.7609 | 7.8673
126 | 96 | 5.5434 | 7.9927 | 7.9927 | 5.5434 | 7.9927
126 | 97 | 3.7559 | 5.5052 | 5.5052 | 3.7559 | 5.5052
126 | 98 | 12.0266 | 11.5182 | 11.5182 | 12.0266 | 11.5182
126 | 99 | 7.8286 | 11.1015 | 11.1015 | 7.8286 | 11.1015
126 | 100 | 8.2632 | 13.2966 | 13.2966 | 8.2632 | 13.2966
127 | 1 | 9.6379 | 8.4088 | 8.4088 | 9.6379 | 8.4088
127 | 2 | 9.1162 | 8.6122 | 8.6122 | 9.1162 | 8.6122
127 | 3 | 12.2275 | 9.0931 | 9.0931 | 12.2275 | 9.0931
127 | 4 | 11.8052 | 13.1364 | 13.1364 | 11.8052 | 13.1364
127 | 5 | 8.8771 | 4.5599 | 4.5599 | 8.8771 | 4.5599
127 | 6 | 8.604 | 9.3549 | 9.3549 | 8.604 | 9.3549
127 | 7 | 6.4787 | 7.3912 | 7.3912 | 6.4787 | 7.3912
127 | 8 | 12.6769 | 9.8969 | 9.8969 | 12.6769 | 9.8969
127 | 9 | 9.1539 | 8.3533 | 8.3533 | 9.1539 | 8.3533
127 | 10 | 9.6488 | 10.0415 | 10.0415 | 9.6488 | 10.0415
127 | 11 | 11.0018 | 10.7907 | 10.7907 | 11.0018 | 10.7907
127 | 12 | 7.1883 | 13.3096 | 13.3096 | 7.1883 | 13.3096
127 | 13 | 10.3825 | 13.0393 | 13.0393 | 10.3825 | 13.0393
127 | 14 | 12.0629 | 11.0654 | 11.0654 | 12.0629 | 11.0654
127 | 15 | 8.5596 | 12.4337 | 12.4337 | 8.5596 | 12.4337
127 | 16 | 7.5601 | 11.9373 | 11.9373 | 7.5601 | 11.9373
127 | 17 | 11.6364 | 13.1409 | 13.1409 | 11.6364 | 13.1409
127 | 18 | 8.7897 | 9.6185 | 9.6185 | 8.7897 | 9.6185
127 | 19 | 11.123 | 4.6658 | 4.6658 | 11.123 | 4.6658
127 | 20 | 9.5924 | 9.6763 | 9.6763 | 9.5924 | 9.6763
127 | 21 | 10.1897 | 14.5653 | 14.5653 | 10.1897 | 14.5653
127 | 22 | 8.3397 | 10.2469 | 10.2469 | 8.3397 | 10.2469
127 | 23 | 13.0955 | 10.9186 | 10.9186 | 13.0955 | 10.9186
127 | 24 | 9.4135 | 13.4593 | 13.4593 | 9.4135 | 13.4593
127 | 25 | 8.8341 | 13.6345 | 13.6345 | 8.8341 | 13.6345
127 | 26 | 7.8645 | 12.6341 | 12.6341 | 7.8645 | 12.6341
127 | 27 | 9.6517 | 6.6159 | 6.6159 | 9.6517 | 6.6159
127 | 28 | 11.5478 | 7.7164 | 7.7164 | 11.5478 | 7.7164
127 | 29 | 13.3901 | 10.0919 | 10.0919 | 13.3901 | 10.0919
127 | 30 | 8.7838 | 9.3751 | 9.3751 | 8.7838 | 9.3751
127 | 31 | 9.7247 | 11.6439 | 11.6439 | 9.7247 | 11.6439
127 | 32 | 9.4724 | 10.428 | 10.428 | 9.4724 | 10.428
127 | 33 | 8.939 | 14.6438 | 14.6438 | 8.939 | 14.6438
127 | 34 | 10.6444 | 10.5528 | 10.5528 | 10.6444 | 10.5528
127 | 35 | 11.3693 | 6.6928 | 6.6928 | 11.3693 | 6.6928
127 | 36 | 10.9063 | 13.7197 | 13.7197 | 10.9063 | 13.7197
127 | 37 | 9.5452 | 9.7493 | 9.7493 | 9.5452 | 9.7493
127 | 38 | 7.592 | 6.9828 | 6.9828 | 7.592 | 6.9828
127 | 39 | 11.2995 | 11.9918 | 11.9918 | 11.2995 | 11.9918
127 | 40 | 7.6385 | 13.0198 | 13.0198 | 7.6385 | 13.0198
127 | 41 | 8.7534 | 11.0639 | 11.0639 | 8.7534 | 11.0639
127 | 42 | 11.0052 | 8.0281 | 8.0281 | 11.0052 | 8.0281
127 | 43 | 9.725 | 13.6191 | 13.6191 | 9.725 | 13.6191
127 | 44 | 8.6984 | 12.2823 | 12.2823 | 8.6984 | 12.2823
127 | 45 | 10.862 | 10.6119 | 10.6119 | 10.862 | 10.6119
127 | 46 | 7.9395 | 13.8345 | 13.8345 | 7.9395 | 13.8345
127 | 47 | 11.4597 | 7.2727 | 7.2727 | 11.4597 | 7.2727
127 | 48 | 8.8833 | 15.4086 | 15.4086 | 8.8833 | 15.4086
127 | 49 | 10.3882 | 10.6961 | 10.6961 | 10.3882 | 10.6961
127 | 50 | 11.3923 | 12.6042 | 12.6042 | 11.3923 | 12.6042
127 | 51 | 10.2362 | 12.0633 | 12.0633 | 10.2362 | 12.0633
127 | 52 | 8.9273 | 12.7718 | 12.7718 | 8.9273 | 12.7718
127 | 53 | 8.6188 | 7.5104 | 7.5104 | 8.6188 | 7.5104
127 | 54 | 12.8644 | 11.4112 | 11.4112 | 12.8644 | 11.4112
127 | 55 | 8.3431 | 8.6759 | 8.6759 | 8.3431 | 8.6759
127 | 56 | 12.7654 | 9.4825 | 9.4825 | 12.7654 | 9.4825
127 | 57 | 11.3478 | 13.5461 | 13.5461 | 11.3478 | 13.5461
127 | 58 | 7.5182 | 9.3877 | 9.3877 | 7.5182 | 9.3877
127 | 59 | 7.4669 | 11.5087 | 11.5087 | 7.4669 | 11.5087
127 | 60 | 6.4125 | 9.8296 | 9.8296 | 6.4125 | 9.8296
127 | 61 | 9.3337 | 7.2107 | 7.2107 | 9.3337 | 7.2107
127 | 62 | 8.5651 | 8.2276 | 8.2276 | 8.5651 | 8.2276
127 | 63 | 7.2162 | 8.6787 | 8.6787 | 7.2162 | 8.6787
127 | 64 | 7.9214 | 8.0397 | 8.0397 | 7.9214 | 8.0397
127 | 65 | 12.4906 | 8.6022 | 8.6022 | 12.4906 | 8.6022
127 | 66 | 5.3407 | 10.8384 | 10.8384 | 5.3407 | 10.8384
127 | 67 | 10.4358 | 10.7822 | 10.7822 | 10.4358 | 10.7822
127 | 68 | 12.3967 | 9.662 | 9.662 | 12.3967 | 9.662
127 | 69 | 9.5718 | 7.9632 | 7.9632 | 9.5718 | 7.9632
127 | 70 | 11.7407 | 9.4749 | 9.4749 | 11.7407 | 9.4749
127 | 71 | 9.9975 | 6.6634 | 6.6634 | 9.9975 | 6.6634
127 | 72 | 9.1079 | 11.8902 | 11.8902 | 9.1079 | 11.8902
127 | 73 | 5.8596 | 14.3884 | 14.3884 | 5.8596 | 14.3884
127 | 74 | 6.8842 | 10.1383 | 10.1383 | 6.8842 | 10.1383
127 | 75 | 10.371 | 10.8674 | 10.8674 | 10.371 | 10.8674
127 | 76 | 7.6566 | 7.4996 | 7.4996 | 7.6566 | 7.4996
127 | 77 | 9.0561 | 10.5102 | 10.5102 | 9.0561 | 10.5102
127 | 78 | 9.9069 | 8.7986 | 8.7986 | 9.9069 | 8.7986
127 | 79 | 7.8699 | 3.9496 | 3.9496 | 7.8699 | 3.9496
127 | 80 | 8.6252 | 9.0054 | 9.0054 | 8.6252 | 9.0054
127 | 81 | 11.2813 | 12.5114 | 12.5114 | 11.2813 | 12.5114
127 | 82 | 8.4711 | 7.4076 | 7.4076 | 8.4711 | 7.4076
127 | 83 | 12.4305 | 11.3968 | 11.3968 | 12.4305 | 11.3968
127 | 84 | 12.0649 | 11.0209 | 11.0209 | 12.0649 | 11.0209
127 | 85 | 10.5783 | 8.7103 | 8.7103 | 10.5783 | 8.7103
127 | 86 | 6.2149 | 8.2028 | 8.2028 | 6.2149 | 8.2028
127 | 87 | 10.7504 | 14.6387 | 14.6387 | 10.7504 | 14.6387
127 | 88 | 7.683 | 9.1852 | 9.1852 | 7.683 | 9.1852
127 | 89 | 6.5242 | 11.2153 | 11.2153 | 6.5242 | 11.2153
127 | 90 | 10.357 | 10.389 | 10.389 | 10.357 | 10.389
127 | 91 | 9.5789 | 6.7461 | 6.7461 | 9.5789 | 6.7461
127 | 92 | 12.3353 | 6.9479 | 6.9479 | 12.3353 | 6.9479
127 | 93 | 8.5424 | 10.9461 | 10.9461 | 8.5424 | 10.9461
127 | 94 | 8.99 | 12.8645 | 12.8645 | 8.99 | 12.8645
127 | 95 | 6.6474 | 13.6558 | 13.6558 | 6.6474 | 13.6558
127 | 96 | 10.0081 | 10.7512 | 10.7512 | 10.0081 | 10.7512
127 | 97 | 11.5075 | 11.8767 | 11.8767 | 11.5075 | 11.8767
127 | 98 | 10.7203 | 13.2714 | 13.2714 | 10.7203 | 13.2714
127 | 99 | 5.8749 | 8.9477 | 8.9477 | 5.8749 | 8.9477
127 | 100 | 10.2966 | 14.2145 | 14.2145 | 10.2966 | 14.2145
128 | 1 | 10.4862 | 6.0098 | 6.0098 | 10.4862 | 6.0098
128 | 2 | 7.3408 | 10.8587 | 10.8587 | 7.3408 | 10.8587
128 | 3 | 10.4247 | 10.2857 | 10.2857 | 10.4247 | 10.2857
128 | 4 | 6.085 | 8.2255 | 8.2255 | 6.085 | 8.2255
128 | 5 | 7.853 | 8.5139 | 8.5139 | 7.853 | 8.5139
128 | 6 | 4.2583 | 8.8331 | 8.8331 | 4.2583 | 8.8331
128 | 7 | 6.5302 | 12.065 | 12.065 | 6.5302 | 12.065
128 | 8 | 6.7481 | 10.6616 | 10.6616 | 6.7481 | 10.6616
128 | 9 | 9.3462 | 7.0544 | 7.0544 | 9.3462 | 7.0544
128 | 10 | 8.2941 | 8.4724 | 8.4724 | 8.2941 | 8.4724
128 | 11 | 9.6338 | 3.7852 | 3.7852 | 9.6338 | 3.7852
128 | 12 | 6.7395 | 9.3632 | 9.3632 | 6.7395 | 9.3632
128 | 13 | 6.6146 | 8.7789 | 8.7789 | 6.6146 | 8.7789
128 | 14 | 6.6907 | 11.4928 | 11.4928 | 6.6907 | 11.4928
128 | 15 | 11.8015 | 10.7903 | 10.7903 | 11.8015 | 10.7903
128 | 16 | 10.4543 | 9.6114 | 9.6114 | 10.4543 | 9.6114
128 | 17 | 10.4998 | 6.9129 | 6.9129 | 10.4998 | 6.9129
128 | 18 | 7.0132 | 9.2047 | 9.2047 | 7.0132 | 9.2047
128 | 19 | 10.9218 | 7.5866 | 7.5866 | 10.9218 | 7.5866
128 | 20 | 5.9796 | 10.5713 | 10.5713 | 5.9796 | 10.5713
128 | 21 | 10.4183 | 12.7826 | 12.7826 | 10.4183 | 12.7826
128 | 22 | 8.2735 | 7.4614 | 7.4614 | 8.2735 | 7.4614
128 | 23 | 8.7552 | 9.7901 | 9.7901 | 8.7552 | 9.7901
128 | 24 | 6.0352 | 6.5959 | 6.5959 | 6.0352 | 6.5959
128 | 25 | 7.8714 | 6.7648 | 6.7648 | 7.8714 | 6.7648
128 | 26 | 6.7653 | 9.2708 | 9.2708 | 6.7653 | 9.2708
128 | 27 | 7.3595 | 5.6083 | 5.6083 | 7.3595 | 5.6083
128 | 28 | 6.929 | 8.8744 | 8.8744 | 6.929 | 8.8744
128 | 29 | 7.8782 | 9.8789 | 9.8789 | 7.8782 | 9.8789
128 | 30 | 7.3229 | 12.0591 | 12.0591 | 7.3229 | 12.0591
128 | 31 | 6.646 | 2.2363 | 2.2363 | 6.646 | 2.2363
128 | 32 | 8.3045 | 8.7384 | 8.7384 | 8.3045 | 8.7384
128 | 33 | 9.5069 | 7.2814 | 7.2814 | 9.5069 | 7.2814
128 | 34 | 9.4995 | 10.9595 | 10.9595 | 9.4995 | 10.9595
128 | 35 | 7.3237 | 6.8664 | 6.8664 | 7.3237 | 6.8664
128 | 36 | 8.0305 | 7.645 | 7.645 | 8.0305 | 7.645
128 | 37 | 4.3711 | 6.1337 | 6.1337 | 4.3711 | 6.1337
128 | 38 | 10.1637 | 8.004 | 8.004 | 10.1637 | 8.004
128 | 39 | 4.76 | 11.6429 | 11.6429 | 4.76 | 11.6429
128 | 40 | 7.6896 | 9.7943 | 9.7943 | 7.6896 | 9.7943
128 | 41 | 7.7737 | 7.0802 | 7.0802 | 7.7737 | 7.0802
128 | 42 | 6.6967 | 6.7375 | 6.7375 | 6.6967 | 6.7375
128 | 43 | 7.1811 | 6.72 | 6.72 | 7.1811 | 6.72
128 | 44 | 7.6092 | 9.095 | 9.095 | 7.6092 | 9.095
128 | 45 | 7.2392 | 6.6504 | 6.6504 | 7.2392 | 6.6504
128 | 46 | 10.3391 | 9.0174 | 9.0174 | 10.3391 | 9.0174
128 | 47 | 14.8654 | 6.0672 | 6.0672 | 14.8654 | 6.0672
128 | 48 | 11.0456 | 7.8064 | 7.8064 | 11.0456 | 7.8064
128 | 49 | 7.8856 | 8.0015 | 8.0015 | 7.8856 | 8.0015
128 | 50 | 9.2146 | 6.1421 | 6.1421 | 9.2146 | 6.1421
128 | 51 | 9.0422 | 8.5817 | 8.5817 | 9.0422 | 8.5817
128 | 52 | 6.9526 | 10.9647 | 10.9647 | 6.9526 | 10.9647
128 | 53 | 8.7907 | 9.4519 | 9.4519 | 8.7907 | 9.4519
128 | 54 | 5.8788 | 11.8877 | 11.8877 | 5.8788 | 11.8877
128 | 55 | 7.4898 | 10.6561 | 10.6561 | 7.4898 | 10.6561
128 | 56 | 4.1817 | 7.3629 | 7.3629 | 4.1817 | 7.3629
128 | 57 | 9.5893 | 9.1718 | 9.1718 | 9.5893 | 9.1718
128 | 58 | 8.7964 | 10.973 | 10.973 | 8.7964 | 10.973
128 | 59 | 9.6113 | 9.7307 | 9.7307 | 9.6113 | 9.7307
128 | 60 | 7.4477 | 8.5343 | 8.5343 | 7.4477 | 8.5343
128 | 61 | 10.3424 | 9.8999 | 9.8999 | 10.3424 | 9.8999
128 | 62 | 4.8552 | 8.5268 | 8.5268 | 4.8552 | 8.5268
128 | 63 | 9.3359 | 9.3848 | 9.3848 | 9.3359 | 9.3848
128 | 64 | 11.5415 | 7.4038 | 7.4038 | 11.5415 | 7.4038
128 | 65 | 8.5821 | 6.5032 | 6.5032 | 8.5821 | 6.5032
128 | 66 | 8.9907 | 8.541 | 8.541 | 8.9907 | 8.541
128 | 67 | 6.7807 | 8.7173 | 8.7173 | 6.7807 | 8.7173
128 | 68 | 6.5702 | 11.2285 | 11.2285 | 6.5702 | 11.2285
128 | 69 | 9.3287 | 10.2026 | 10.2026 | 9.3287 | 10.2026
128 | 70 | 8.1132 | 10.0746 | 10.0746 | 8.1132 | 10.0746
128 | 71 | 7.7079 | 6.7138 | 6.7138 | 7.7079 | 6.7138
128 | 72 | 6.8239 | 8.6612 | 8.6612 | 6.8239 | 8.6612
128 | 73 | 8.4897 | 9.0194 | 9.0194 | 8.4897 | 9.0194
128 | 74 | 6.6663 | 5.6605 | 5.6605 | 6.6663 | 5.6605
128 | 75 | 6.1669 | 9.376 | 9.376 | 6.1669 | 9.376
128 | 76 | 9.8591 | 9.3609 | 9.3609 | 9.8591 | 9.3609
128 | 77 | 10.7548 | 9.4268 | 9.4268 | 10.7548 | 9.4268
128 | 78 | 8.5999 | 6.0224 | 6.0224 | 8.5999 | 6.0224
128 | 79 | 8.769 | 8.9027 | 8.9027 | 8.769 | 8.9027
128 | 80 | 9.5412 | 8.5977 | 8.5977 | 9.5412 | 8.5977
128 | 81 | 8.8244 | 9.1088 | 9.1088 | 8.8244 | 9.1088
128 | 82 | 7.2429 | 6.2815 | 6.2815 | 7.2429 | 6.2815
128 | 83 | 10.9951 | 9.6679 | 9.6679 | 10.9951 | 9.6679
128 | 84 | 7.2486 | 10.6556 | 10.6556 | 7.2486 | 10.6556
128 | 85 | 5.7893 | 5.3119 | 5.3119 | 5.7893 | 5.3119
128 | 86 | 8.291 | 10.8933 | 10.8933 | 8.291 | 10.8933
128 | 87 | 7.2641 | 11.8743 | 11.8743 | 7.2641 | 11.8743
128 | 88 | 6.7394 | 7.3255 | 7.3255 | 6.7394 | 7.3255
128 | 89 | 8.2406 | 11.6169 | 11.6169 | 8.2406 | 11.6169
128 | 90 | 5.2373 | 9.5679 | 9.5679 | 5.2373 | 9.5679
128 | 91 | 6.9796 | 8.2447 | 8.2447 | 6.9796 | 8.2447
128 | 92 | 8.2007 | 7.5043 | 7.5043 | 8.2007 | 7.5043
128 | 93 | 7.3314 | 6.867 | 6.867 | 7.3314 | 6.867
128 | 94 | 8.9655 | 9.8091 | 9.8091 | 8.9655 | 9.8091
128 | 95 | 5.4307 | 10.6729 | 10.6729 | 5.4307 | 10.6729
128 | 96 | 7.8744 | 7.6984 | 7.6984 | 7.8744 | 7.6984
128 | 97 | 8.4209 | 11.151 | 11.151 | 8.4209 | 11.151
128 | 98 | 8.2982 | 9.4792 | 9.4792 | 8.2982 | 9.4792
128 | 99 | 8.2559 | 6.9346 | 6.9346 | 8.2559 | 6.9346
128 | 100 | 9.813 | 10.3183 | 10.3183 | 9.813 | 10.3183
129 | 1 | 8.0363 | 13.0507 | 13.0507 | 8.0363 | 13.0507
129 | 2 | 6.4322 | 6.1085 | 6.1085 | 6.4322 | 6.1085
129 | 3 | 11.2595 | 9.5938 | 9.5938 | 11.2595 | 9.5938
129 | 4 | 6.7638 | 6.6283 | 6.6283 | 6.7638 | 6.6283
129 | 5 | 7.9841 | 9.1053 | 9.1053 | 7.9841 | 9.1053
129 | 6 | 11.2603 | 7.3184 | 7.3184 | 11.2603 | 7.3184
129 | 7 | 5.5481 | 8.3601 | 8.3601 | 5.5481 | 8.3601
129 | 8 | 8.8467 | 5.1988 | 5.1988 | 8.8467 | 5.1988
129 | 9 | 7.4141 | 9.7434 | 9.7434 | 7.4141 | 9.7434
129 | 10 | 9.8849 | 7.582 | 7.582 | 9.8849 | 7.582
129 | 11 | 6.7919 | 4.7244 | 4.7244 | 6.7919 | 4.7244
129 | 12 | 7.6655 | 10.9301 | 10.9301 | 7.6655 | 10.9301
129 | 13 | 7.1498 | 5.4002 | 5.4002 | 7.1498 | 5.4002
129 | 14 | 10.9704 | 10.2611 | 10.2611 | 10.9704 | 10.2611
129 | 15 | 5.0646 | 8.4703 | 8.4703 | 5.0646 | 8.4703
129 | 16 | 7.0814 | 10.7802 | 10.7802 | 7.0814 | 10.7802
129 | 17 | 10.5167 | 9.4111 | 9.4111 | 10.5167 | 9.4111
129 | 18 | 9.3459 | 9.6368 | 9.6368 | 9.3459 | 9.6368
129 | 19 | 6.2403 | 6.5184 | 6.5184 | 6.2403 | 6.5184
129 | 20 | 7.322 | 7.3579 | 7.3579 | 7.322 | 7.3579
129 | 21 | 5.7037 | 4.5717 | 4.5717 | 5.7037 | 4.5717
129 | 22 | 6.1255 | 4.2704 | 4.2704 | 6.1255 | 4.2704
129 | 23 | 6.0357 | 3.7652 | 3.7652 | 6.0357 | 3.7652
129 | 24 | 7.8578 | 1.9348 | 1.9348 | 7.8578 | 1.9348
129 | 25 | 6.0139 | 8.1226 | 8.1226 | 6.0139 | 8.1226
129 | 26 | 4.8856 | 8.9422 | 8.9422 | 4.8856 | 8.9422
129 | 27 | 6.686 | 3.7152 | 3.7152 | 6.686 | 3.7152
129 | 28 | 4.6992 | 8.0124 | 8.0124 | 4.6992 | 8.0124
129 | 29 | 5.4006 | 8.7142 | 8.7142 | 5.4006 | 8.7142
129 | 30 | 9.1567 | 6.8072 | 6.8072 | 9.1567 | 6.8072
129 | 31 | 4.9457 | 5.3758 | 5.3758 | 4.9457 | 5.3758
129 | 32 | 6.1621 | 9.2775 | 9.2775 | 6.1621 | 9.2775
129 | 33 | 4.4547 | 8.9847 | 8.9847 | 4.4547 | 8.9847
129 | 34 | 9.2263 | 4.5855 | 4.5855 | 9.2263 | 4.5855
129 | 35 | 9.2502 | 6.7937 | 6.7937 | 9.2502 | 6.7937
129 | 36 | 5.9075 | 6.6078 | 6.6078 | 5.9075 | 6.6078
129 | 37 | 9.2722 | 5.9916 | 5.9916 | 9.2722 | 5.9916
129 | 38 | 3.8855 | 6.4318 | 6.4318 | 3.8855 | 6.4318
129 | 39 | 4.2983 | 8.3476 | 8.3476 | 4.2983 | 8.3476
129 | 40 | 4.5232 | 6.8872 | 6.8872 | 4.5232 | 6.8872
129 | 41 | 4.0174 | 4.9527 | 4.9527 | 4.0174 | 4.9527
129 | 42 | 5.2033 | 10.684 | 10.684 | 5.2033 | 10.684
129 | 43 | 4.6852 | 6.9047 | 6.9047 | 4.6852 | 6.9047
129 | 44 | 9.6638 | 6.148 | 6.148 | 9.6638 | 6.148
129 | 45 | 6.2766 | 11.8121 | 11.8121 | 6.2766 | 11.8121
129 | 46 | 4.9418 | 4.4448 | 4.4448 | 4.9418 | 4.4448
129 | 47 | 6.6446 | 3.5416 | 3.5416 | 6.6446 | 3.5416
129 | 48 | 7.0301 | 8.5499 | 8.5499 | 7.0301 | 8.5499
129 | 49 | 8.7201 | 4.2149 | 4.2149 | 8.7201 | 4.2149
129 | 50 | 7.9857 | 11.1761 | 11.1761 | 7.9857 | 11.1761
129 | 51 | 7.0703 | 3.5947 | 3.5947 | 7.0703 | 3.5947
129 | 52 | 4.0013 | 7.0233 | 7.0233 | 4.0013 | 7.0233
129 | 53 | 5.4327 | 9.4148 | 9.4148 | 5.4327 | 9.4148
129 | 54 | 2.7956 | 8.8703 | 8.8703 | 2.7956 | 8.8703
129 | 55 | 6.8625 | 6.5188 | 6.5188 | 6.8625 | 6.5188
129 | 56 | 6.9504 | 4.0171 | 4.0171 | 6.9504 | 4.0171
129 | 57 | 6.6687 | 9.3918 | 9.3918 | 6.6687 | 9.3918
129 | 58 | 6.3729 | 10.4828 | 10.4828 | 6.3729 | 10.4828
129 | 59 | 8.2769 | 4.0387 | 4.0387 | 8.2769 | 4.0387
129 | 60 | 6.9804 | 6.2059 | 6.2059 | 6.9804 | 6.2059
129 | 61 | 8.768 | 6.5122 | 6.5122 | 8.768 | 6.5122
129 | 62 | 7.798 | 8.9764 | 8.9764 | 7.798 | 8.9764
129 | 63 | 4.8516 | 4.5257 | 4.5257 | 4.8516 | 4.5257
129 | 64 | 6.0881 | 6.3494 | 6.3494 | 6.0881 | 6.3494
129 | 65 | 7.0635 | 7.9029 | 7.9029 | 7.0635 | 7.9029
129 | 66 | 7.5741 | 8.4456 | 8.4456 | 7.5741 | 8.4456
129 | 67 | 4.3297 | 8.5442 | 8.5442 | 4.3297 | 8.5442
129 | 68 | 6.5745 | 5.0945 | 5.0945 | 6.5745 | 5.0945
129 | 69 | 6.5983 | 9.4204 | 9.4204 | 6.5983 | 9.4204
129 | 70 | 4.5566 | 5.1007 | 5.1007 | 4.5566 | 5.1007
129 | 71 | 8.0599 | 7.2428 | 7.2428 | 8.0599 | 7.2428
129 | 72 | 5.8553 | 8.318 | 8.318 | 5.8553 | 8.318
129 | 73 | 6.5933 | 5.3526 | 5.3526 | 6.5933 | 5.3526
129 | 74 | 6.4757 | 7.7988 | 7.7988 | 6.4757 | 7.7988
129 | 75 | 10.0075 | 9.3829 | 9.3829 | 10.0075 | 9.3829
129 | 76 | 7.1428 | 4.1758 | 4.1758 | 7.1428 | 4.1758
129 | 77 | 5.0069 | 10.4299 | 10.4299 | 5.0069 | 10.4299
129 | 78 | 4.5426 | 6.602 | 6.602 | 4.5426 | 6.602
129 | 79 | 6.0549 | 6.0004 | 6.0004 | 6.0549 | 6.0004
129 | 80 | 6.0477 | 9.1111 | 9.1111 | 6.0477 | 9.1111
129 | 81 | 7.3995 | 8.0106 | 8.0106 | 7.3995 | 8.0106
129 | 82 | 8.2765 | 9.389 | 9.389 | 8.2765 | 9.389
129 | 83 | 9.3324 | 5.7556 | 5.7556 | 9.3324 | 5.7556
129 | 84 | 5.6235 | 6.2611 | 6.2611 | 5.6235 | 6.2611
129 | 85 | 2.2349 | 9.4113 | 9.4113 | 2.2349 | 9.4113
129 | 86 | 7.8548 | 11.1835 | 11.1835 | 7.8548 | 11.1835
129 | 87 | 6.1587 | 5.8076 | 5.8076 | 6.1587 | 5.8076
129 | 88 | 5.3828 | 4.2298 | 4.2298 | 5.3828 | 4.2298
129 | 89 | 7.5916 | 6.2356 | 6.2356 | 7.5916 | 6.2356
129 | 90 | 9.199 | 6.3855 | 6.3855 | 9.199 | 6.3855
129 | 91 | 7.8999 | 8.5343 | 8.5343 | 7.8999 | 8.5343
129 | 92 | 5.7815 | 3.7211 | 3.7211 | 5.7815 | 3.7211
129 | 93 | 2.9216 | 4.6522 | 4.6522 | 2.9216 | 4.6522
129 | 94 | 7.6944 | 2.6749 | 2.6749 | 7.6944 | 2.6749
129 | 95 | 7.2923 | 8.3651 | 8.3651 | 7.2923 | 8.3651
129 | 96 | 6.5053 | 6.5111 | 6.5111 | 6.5053 | 6.5111
129 | 97 | 2.8212 | 7.4697 | 7.4697 | 2.8212 | 7.4697
129 | 98 | 4.7929 | 9.9062 | 9.9062 | 4.7929 | 9.9062
129 | 99 | 10.2695 | 4.1406 | 4.1406 | 10.2695 | 4.1406
129 | 100 | 7.1709 | 6.9973 | 6.9973 | 7.1709 | 6.9973
130 | 1 | 6.6919 | 9.9962 | 9.9962 | 6.6919 | 9.9962
130 | 2 | 7.3069 | 9.9436 | 9.9436 | 7.3069 | 9.9436
130 | 3 | 4.6042 | 7.3033 | 7.3033 | 4.6042 | 7.3033
130 | 4 | 6.5537 | 4.4512 | 4.4512 | 6.5537 | 4.4512
130 | 5 | 4.6713 | 2.9095 | 2.9095 | 4.6713 | 2.9095
130 | 6 | 10.4883 | 9.353 | 9.353 | 10.4883 | 9.353
130 | 7 | 8.5735 | 5.9668 | 5.9668 | 8.5735 | 5.9668
130 | 8 | 7.8443 | 7.7439 | 7.7439 | 7.8443 | 7.7439
130 | 9 | 7.0843 | 6.4923 | 6.4923 | 7.0843 | 6.4923
130 | 10 | 8.5903 | 1.7359 | 1.7359 | 8.5903 | 1.7359
130 | 11 | 9.2352 | 3.7465 | 3.7465 | 9.2352 | 3.7465
130 | 12 | 8.7644 | 9.5363 | 9.5363 | 8.7644 | 9.5363
130 | 13 | 5.5077 | 6.5538 | 6.5538 | 5.5077 | 6.5538
130 | 14 | 8.5939 | 7.8834 | 7.8834 | 8.5939 | 7.8834
130 | 15 | 3.5028 | 8.4245 | 8.4245 | 3.5028 | 8.4245
130 | 16 | 9.2216 | 5.2415 | 5.2415 | 9.2216 | 5.2415
130 | 17 | 7.495 | 6.5038 | 6.5038 | 7.495 | 6.5038
130 | 18 | 7.5181 | 7.6353 | 7.6353 | 7.5181 | 7.6353
130 | 19 | 4.9592 | 4.1551 | 4.1551 | 4.9592 | 4.1551
130 | 20 | 1.8249 | 4.8907 | 4.8907 | 1.8249 | 4.8907
130 | 21 | 5.4331 | 4.7701 | 4.7701 | 5.4331 | 4.7701
130 | 22 | 6.2636 | 7.2966 | 7.2966 | 6.2636 | 7.2966
130 | 23 | 6.3278 | 1.725 | 1.725 | 6.3278 | 1.725
130 | 24 | 5.6541 | 5.8941 | 5.8941 | 5.6541 | 5.8941
130 | 25 | 7.5048 | 2.8005 | 2.8005 | 7.5048 | 2.8005
130 | 26 | 9.0708 | 5.2627 | 5.2627 | 9.0708 | 5.2627
130 | 27 | 5.3312 | 3.8685 | 3.8685 | 5.3312 | 3.8685
130 | 28 | 6.8678 | 4.6946 | 4.6946 | 6.8678 | 4.6946
130 | 29 | 4.8903 | 6.9904 | 6.9904 | 4.8903 | 6.9904
130 | 30 | 3.5482 | 7.0373 | 7.0373 | 3.5482 | 7.0373
130 | 31 | 5.4333 | 9.8117 | 9.8117 | 5.4333 | 9.8117
130 | 32 | 5.9514 | 6.4808 | 6.4808 | 5.9514 | 6.4808
130 | 33 | 7.5875 | 6.197 | 6.197 | 7.5875 | 6.197
130 | 34 | 6.6474 | 9.9786 | 9.9786 | 6.6474 | 9.9786
130 | 35 | 8.3638 | 9.5695 | 9.5695 | 8.3638 | 9.5695
130 | 36 | 3.8532 | 9.0168 | 9.0168 | 3.8532 | 9.0168
130 | 37 | 4.2535 | 5.4095 | 5.4095 | 4.2535 | 5.4095
130 | 38 | 7.232 | 6.7098 | 6.7098 | 7.232 | 6.7098
130 | 39 | 7.0369 | 5.4272 | 5.4272 | 7.0369 | 5.4272
130 | 40 | 8.4116 | 9.4634 | 9.4634 | 8.4116 | 9.4634
130 | 41 | 8.4766 | 8.9588 | 8.9588 | 8.4766 | 8.9588
130 | 42 | 6.5729 | 3.7595 | 3.7595 | 6.5729 | 3.7595
130 | 43 | 5.7398 | 6.6577 | 6.6577 | 5.7398 | 6.6577
130 | 44 | 4.9338 | 4.5111 | 4.5111 | 4.9338 | 4.5111
130 | 45 | 7.8413 | 6.7677 | 6.7677 | 7.8413 | 6.7677
130 | 46 | 6.05 | 6.5595 | 6.5595 | 6.05 | 6.5595
130 | 47 | 6.8005 | 12.2231 | 12.2231 | 6.8005 | 12.2231
130 | 48 | 5.911 | 8.1507 | 8.1507 | 5.911 | 8.1507
130 | 49 | 5.7384 | 6.639 | 6.639 | 5.7384 | 6.639
130 | 50 | 4.923 | 6.6563 | 6.6563 | 4.923 | 6.6563
130 | 51 | 4.5776 | 7.54 | 7.54 | 4.5776 | 7.54
130 | 52 | 9.5932 | 3.4319 | 3.4319 | 9.5932 | 3.4319
130 | 53 | 4.8063 | 7.233 | 7.233 | 4.8063 | 7.233
130 | 54 | 3.2128 | 7.9053 | 7.9053 | 3.2128 | 7.9053
130 | 55 | 5.9635 | 3.2184 | 3.2184 | 5.9635 | 3.2184
130 | 56 | 6.6148 | 3.4415 | 3.4415 | 6.6148 | 3.4415
130 | 57 | 6.3203 | 7.6158 | 7.6158 | 6.3203 | 7.6158
130 | 58 | 6.4966 | 4.542 | 4.542 | 6.4966 | 4.542
130 | 59 | 4.1361 | 5.0287 | 5.0287 | 4.1361 | 5.0287
130 | 60 | 3.6268 | 9.6213 | 9.6213 | 3.6268 | 9.6213
130 | 61 | 5.0729 | 4.5982 | 4.5982 | 5.0729 | 4.5982
130 | 62 | 4.3164 | 4.6235 | 4.6235 | 4.3164 | 4.6235
130 | 63 | 6.5203 | 3.5739 | 3.5739 | 6.5203 | 3.5739
130 | 64 | 6.2537 | 7.4507 | 7.4507 | 6.2537 | 7.4507
130 | 65 | 7.9619 | 7.9281 | 7.9281 | 7.9619 | 7.9281
130 | 66 | 2.7358 | 6.5417 | 6.5417 | 2.7358 | 6.5417
130 | 67 | 2.1254 | 7.3209 | 7.3209 | 2.1254 | 7.3209
130 | 68 | 2.519 | 8.3336 | 8.3336 | 2.519 | 8.3336
130 | 69 | 5.5483 | 6.15 | 6.15 | 5.5483 | 6.15
130 | 70 | 7.4987 | 8.7648 | 8.7648 | 7.4987 | 8.7648
130 | 71 | 6.2461 | 2.7587 | 2.7587 | 6.2461 | 2.7587
130 | 72 | 5.3371 | 10.2748 | 10.2748 | 5.3371 | 10.2748
130 | 73 | 6.5973 | 7.5202 | 7.5202 | 6.5973 | 7.5202
130 | 74 | 3.4387 | 9.5442 | 9.5442 | 3.4387 | 9.5442
130 | 75 | 8.8337 | 6.1115 | 6.1115 | 8.8337 | 6.1115
130 | 76 | 6.5955 | 4.1004 | 4.1004 | 6.5955 | 4.1004
130 | 77 | 7.4908 | 8.9973 | 8.9973 | 7.4908 | 8.9973
130 | 78 | 4.0141 | 8.194 | 8.194 | 4.0141 | 8.194
130 | 79 | 6.2018 | 6.7853 | 6.7853 | 6.2018 | 6.7853
130 | 80 | 4.9668 | 7.7457 | 7.7457 | 4.9668 | 7.7457
130 | 81 | 8.7872 | 4.6209 | 4.6209 | 8.7872 | 4.6209
130 | 82 | 8.4754 | 8.9495 | 8.9495 | 8.4754 | 8.9495
130 | 83 | 7.1478 | 6.5153 | 6.5153 | 7.1478 | 6.5153
130 | 84 | 4.7843 | 5.9868 | 5.9868 | 4.7843 | 5.9868
130 | 85 | 6.91 | 4.6066 | 4.6066 | 6.91 | 4.6066
130 | 86 | 6.7834 | 7.0975 | 7.0975 | 6.7834 | 7.0975
130 | 87 | 4.731 | 8.5268 | 8.5268 | 4.731 | 8.5268
130 | 88 | 5.3151 | 9.2228 | 9.2228 | 5.3151 | 9.2228
130 | 89 | 1.576 | 4.3721 | 4.3721 | 1.576 | 4.3721
130 | 90 | 1.5486 | 6.0405 | 6.0405 | 1.5486 | 6.0405
130 | 91 | 9.358 | 7.4033 | 7.4033 | 9.358 | 7.4033
130 | 92 | 5.341 | 8.0456 | 8.0456 | 5.341 | 8.0456
130 | 93 | 1.8016 | 8.5907 | 8.5907 | 1.8016 | 8.5907
130 | 94 | 6.4335 | 7.1696 | 7.1696 | 6.4335 | 7.1696
130 | 95 | 8.0089 | 4.689 | 4.689 | 8.0089 | 4.689
130 | 96 | 3.9529 | 7.4516 | 7.4516 | 3.9529 | 7.4516
130 | 97 | 7.9135 | 3.8589 | 3.8589 | 7.9135 | 3.8589
130 | 98 | 4.477 | 7.9734 | 7.9734 | 4.477 | 7.9734
130 | 99 | 5.4367 | 9.8683 | 9.8683 | 5.4367 | 9.8683
130 | 100 | 4.3966 | 5.8065 | 5.8065 | 4.3966 | 5.8065
131 | 1 | 5.2961 | 7.7485 | 7.7485 | 5.2961 | 7.7485
131 | 2 | 4.5684 | 4.5903 | 4.5903 | 4.5684 | 4.5903
131 | 3 | 10.7402 | 7.8984 | 7.8984 | 10.7402 | 7.8984
131 | 4 | 7.9206 | 8.1388 | 8.1388 | 7.9206 | 8.1388
131 | 5 | 4.211 | 6.7707 | 6.7707 | 4.211 | 6.7707
131 | 6 | 6.8193 | 3.289 | 3.289 | 6.8193 | 3.289
131 | 7 | 10.9432 | 12.0594 | 12.0594 | 10.9432 | 12.0594
131 | 8 | 7.0244 | 8.2044 | 8.2044 | 7.0244 | 8.2044
131 | 9 | 6.432 | 7.569 | 7.569 | 6.432 | 7.569
131 | 10 | 6.3568 | 7.684 | 7.684 | 6.3568 | 7.684
131 | 11 | 5.3844 | 8.3446 | 8.3446 | 5.3844 | 8.3446
131 | 12 | 7.308 | 5.9089 | 5.9089 | 7.308 | 5.9089
131 | 13 | 8.6124 | 8.6609 | 8.6609 | 8.6124 | 8.6609
131 | 14 | 6.9271 | 9.1615 | 9.1615 | 6.9271 | 9.1615
131 | 15 | 5.8025 | 9.2231 | 9.2231 | 5.8025 | 9.2231
131 | 16 | 9.9069 | 7.1777 | 7.1777 | 9.9069 | 7.1777
131 | 17 | 6.7483 | 9.6307 | 9.6307 | 6.7483 | 9.6307
131 | 18 | 6.9698 | 5.696 | 5.696 | 6.9698 | 5.696
131 | 19 | 9.1038 | 5.8434 | 5.8434 | 9.1038 | 5.8434
131 | 20 | 7.4772 | 7.0417 | 7.0417 | 7.4772 | 7.0417
131 | 21 | 10.0214 | 8.2405 | 8.2405 | 10.0214 | 8.2405
131 | 22 | 8.427 | 3.0256 | 3.0256 | 8.427 | 3.0256
131 | 23 | 7.2199 | 2.5687 | 2.5687 | 7.2199 | 2.5687
131 | 24 | 6.5582 | 5.58 | 5.58 | 6.5582 | 5.58
131 | 25 | 7.1094 | 7.2808 | 7.2808 | 7.1094 | 7.2808
131 | 26 | 5.3082 | 5.0978 | 5.0978 | 5.3082 | 5.0978
131 | 27 | 6.4048 | 10.6557 | 10.6557 | 6.4048 | 10.6557
131 | 28 | 6.6127 | 7.242 | 7.242 | 6.6127 | 7.242
131 | 29 | 6.4043 | 5.6397 | 5.6397 | 6.4043 | 5.6397
131 | 30 | 5.4884 | 9.0532 | 9.0532 | 5.4884 | 9.0532
131 | 31 | 3.7741 | 6.0247 | 6.0247 | 3.7741 | 6.0247
131 | 32 | 5.9919 | 5.3731 | 5.3731 | 5.9919 | 5.3731
131 | 33 | 6.099 | 7.5522 | 7.5522 | 6.099 | 7.5522
131 | 34 | 8.4891 | 8.3397 | 8.3397 | 8.4891 | 8.3397
131 | 35 | 4.9627 | 7.357 | 7.357 | 4.9627 | 7.357
131 | 36 | 9.0742 | 8.634 | 8.634 | 9.0742 | 8.634
131 | 37 | 9.9214 | 9.3017 | 9.3017 | 9.9214 | 9.3017
131 | 38 | 6.9403 | 4.9709 | 4.9709 | 6.9403 | 4.9709
131 | 39 | 6.5389 | 11.7109 | 11.7109 | 6.5389 | 11.7109
131 | 40 | 7.5143 | 7.7528 | 7.7528 | 7.5143 | 7.7528
131 | 41 | 7.4498 | 12.5434 | 12.5434 | 7.4498 | 12.5434
131 | 42 | 8.4241 | 5.7076 | 5.7076 | 8.4241 | 5.7076
131 | 43 | 6.9648 | 7.5935 | 7.5935 | 6.9648 | 7.5935
131 | 44 | 6.1931 | 9.625 | 9.625 | 6.1931 | 9.625
131 | 45 | 8.8747 | 6.6565 | 6.6565 | 8.8747 | 6.6565
131 | 46 | 9.0984 | 5.3078 | 5.3078 | 9.0984 | 5.3078
131 | 47 | 8.289 | 5.621 | 5.621 | 8.289 | 5.621
131 | 48 | 8.5951 | 9.9515 | 9.9515 | 8.5951 | 9.9515
131 | 49 | 6.5676 | 5.83 | 5.83 | 6.5676 | 5.83
131 | 50 | 6.3826 | 8.2082 | 8.2082 | 6.3826 | 8.2082
131 | 51 | 7.5692 | 7.1737 | 7.1737 | 7.5692 | 7.1737
131 | 52 | 8.0244 | 3.3485 | 3.3485 | 8.0244 | 3.3485
131 | 53 | 7.0159 | 8.1029 | 8.1029 | 7.0159 | 8.1029
131 | 54 | 7.6988 | 7.8564 | 7.8564 | 7.6988 | 7.8564
131 | 55 | 4.1379 | 9.0029 | 9.0029 | 4.1379 | 9.0029
131 | 56 | 3.6391 | 7.2783 | 7.2783 | 3.6391 | 7.2783
131 | 57 | 5.4003 | 3.1805 | 3.1805 | 5.4003 | 3.1805
131 | 58 | 6.4161 | 10.4719 | 10.4719 | 6.4161 | 10.4719
131 | 59 | 6.9647 | 7.4863 | 7.4863 | 6.9647 | 7.4863
131 | 60 | 2.736 | 5.7005 | 5.7005 | 2.736 | 5.7005
131 | 61 | 7.7076 | 4.0145 | 4.0145 | 7.7076 | 4.0145
131 | 62 | 9.1257 | 6.6876 | 6.6876 | 9.1257 | 6.6876
131 | 63 | 7.1376 | 5.1847 | 5.1847 | 7.1376 | 5.1847
131 | 64 | 2.7118 | 7.7563 | 7.7563 | 2.7118 | 7.7563
131 | 65 | 7.3033 | 8.895 | 8.895 | 7.3033 | 8.895
131 | 66 | 6.6277 | 7.249 | 7.249 | 6.6277 | 7.249
131 | 67 | 5.6052 | 11.2478 | 11.2478 | 5.6052 | 11.2478
131 | 68 | 6.854 | 4.5135 | 4.5135 | 6.854 | 4.5135
131 | 69 | 9.42 | 11.4183 | 11.4183 | 9.42 | 11.4183
131 | 70 | 6.7008 | 8.4347 | 8.4347 | 6.7008 | 8.4347
131 | 71 | 4.2833 | 10.2702 | 10.2702 | 4.2833 | 10.2702
131 | 72 | 10.2582 | 10.115 | 10.115 | 10.2582 | 10.115
131 | 73 | 7.1415 | 6.6249 | 6.6249 | 7.1415 | 6.6249
131 | 74 | 7.4989 | 6.0349 | 6.0349 | 7.4989 | 6.0349
131 | 75 | 2.3911 | 8.1079 | 8.1079 | 2.3911 | 8.1079
131 | 76 | 7.7297 | 7.0369 | 7.0369 | 7.7297 | 7.0369
131 | 77 | 7.7855 | 10.9731 | 10.9731 | 7.7855 | 10.9731
131 | 78 | 5.9907 | 5.0495 | 5.0495 | 5.9907 | 5.0495
131 | 79 | 7.4788 | 10.8408 | 10.8408 | 7.4788 | 10.8408
131 | 80 | 8.1161 | 5.5344 | 5.5344 | 8.1161 | 5.5344
131 | 81 | 6.2919 | 8.911 | 8.911 | 6.2919 | 8.911
131 | 82 | 8.1439 | 9.1539 | 9.1539 | 8.1439 | 9.1539
131 | 83 | 4.2972 | 8.5329 | 8.5329 | 4.2972 | 8.5329
131 | 84 | 6.2009 | 8.6742 | 8.6742 | 6.2009 | 8.6742
131 | 85 | 7.7917 | 9.1357 | 9.1357 | 7.7917 | 9.1357
131 | 86 | 3.4781 | 6.7298 | 6.7298 | 3.4781 | 6.7298
131 | 87 | 5.8915 | 7.2833 | 7.2833 | 5.8915 | 7.2833
131 | 88 | 6.2438 | 6.3408 | 6.3408 | 6.2438 | 6.3408
131 | 89 | 7.9598 | 7.416 | 7.416 | 7.9598 | 7.416
131 | 90 | 8.8409 | 9.9575 | 9.9575 | 8.8409 | 9.9575
131 | 91 | 6.203 | 6.4034 | 6.4034 | 6.203 | 6.4034
131 | 92 | 8.3807 | 9.991 | 9.991 | 8.3807 | 9.991
131 | 93 | 7.3904 | 5.5145 | 5.5145 | 7.3904 | 5.5145
131 | 94 | 7.4072 | 4.9464 | 4.9464 | 7.4072 | 4.9464
131 | 95 | 9.0807 | 7.4985 | 7.4985 | 9.0807 | 7.4985
131 | 96 | 6.0459 | 10.041 | 10.041 | 6.0459 | 10.041
131 | 97 | 9.6775 | 6.9013 | 6.9013 | 9.6775 | 6.9013
131 | 98 | 8.005 | 7.9662 | 7.9662 | 8.005 | 7.9662
131 | 99 | 9.5249 | 10.3829 | 10.3829 | 9.5249 | 10.3829
131 | 100 | 4.8168 | 7.0353 | 7.0353 | 4.8168 | 7.0353
132 | 1 | 10.2661 | 5.9469 | 5.9469 | 10.2661 | 5.9469
132 | 2 | 6.6536 | 7.7851 | 7.7851 | 6.6536 | 7.7851
132 | 3 | 7.3536 | 7.0592 | 7.0592 | 7.3536 | 7.0592
132 | 4 | 8.7165 | 8.7136 | 8.7136 | 8.7165 | 8.7136
132 | 5 | 9.4722 | 10.5357 | 10.5357 | 9.4722 | 10.5357
132 | 6 | 10.5349 | 6.413 | 6.413 | 10.5349 | 6.413
132 | 7 | 10.9393 | 11.3478 | 11.3478 | 10.9393 | 11.3478
132 | 8 | 8.298 | 9.3171 | 9.3171 | 8.298 | 9.3171
132 | 9 | 10.0801 | 9.8717 | 9.8717 | 10.0801 | 9.8717
132 | 10 | 10.197 | 10.069 | 10.069 | 10.197 | 10.069
132 | 11 | 7.7789 | 5.4867 | 5.4867 | 7.7789 | 5.4867
132 | 12 | 9.1489 | 9.77 | 9.77 | 9.1489 | 9.77
132 | 13 | 12.2017 | 9.4173 | 9.4173 | 12.2017 | 9.4173
132 | 14 | 7.0392 | 7.2874 | 7.2874 | 7.0392 | 7.2874
132 | 15 | 6.8204 | 5.3507 | 5.3507 | 6.8204 | 5.3507
132 | 16 | 8.8657 | 7.7791 | 7.7791 | 8.8657 | 7.7791
132 | 17 | 7.1851 | 7.2018 | 7.2018 | 7.1851 | 7.2018
132 | 18 | 8.6472 | 9.2031 | 9.2031 | 8.6472 | 9.2031
132 | 19 | 9.2276 | 8.5799 | 8.5799 | 9.2276 | 8.5799
132 | 20 | 7.7205 | 5.6835 | 5.6835 | 7.7205 | 5.6835
132 | 21 | 8.3439 | 11.3354 | 11.3354 | 8.3439 | 11.3354
132 | 22 | 11.6556 | 7.8359 | 7.8359 | 11.6556 | 7.8359
132 | 23 | 10.1832 | 11.8444 | 11.8444 | 10.1832 | 11.8444
132 | 24 | 7.3497 | 6.4394 | 6.4394 | 7.3497 | 6.4394
132 | 25 | 9.0462 | 10.2202 | 10.2202 | 9.0462 | 10.2202
132 | 26 | 10.3282 | 8.125 | 8.125 | 10.3282 | 8.125
132 | 27 | 10.0157 | 8.291 | 8.291 | 10.0157 | 8.291
132 | 28 | 5.7895 | 8.444 | 8.444 | 5.7895 | 8.444
132 | 29 | 9.5341 | 8.1687 | 8.1687 | 9.5341 | 8.1687
132 | 30 | 10.1216 | 6.7376 | 6.7376 | 10.1216 | 6.7376
132 | 31 | 9.2739 | 9.0455 | 9.0455 | 9.2739 | 9.0455
132 | 32 | 9.4642 | 4.8751 | 4.8751 | 9.4642 | 4.8751
132 | 33 | 10.7328 | 9.4758 | 9.4758 | 10.7328 | 9.4758
132 | 34 | 6.7408 | 11.3872 | 11.3872 | 6.7408 | 11.3872
132 | 35 | 9.4724 | 6.0419 | 6.0419 | 9.4724 | 6.0419
132 | 36 | 12.715 | 3.5442 | 3.5442 | 12.715 | 3.5442
132 | 37 | 12.6137 | 11.3512 | 11.3512 | 12.6137 | 11.3512
132 | 38 | 7.8221 | 9.6673 | 9.6673 | 7.8221 | 9.6673
132 | 39 | 9.3211 | 5.4056 | 5.4056 | 9.3211 | 5.4056
132 | 40 | 8.4383 | 11.7627 | 11.7627 | 8.4383 | 11.7627
132 | 41 | 11.5313 | 10.6498 | 10.6498 | 11.5313 | 10.6498
132 | 42 | 10.3241 | 6.8823 | 6.8823 | 10.3241 | 6.8823
132 | 43 | 6.656 | 4.8346 | 4.8346 | 6.656 | 4.8346
132 | 44 | 8.5427 | 9.6783 | 9.6783 | 8.5427 | 9.6783
132 | 45 | 7.1075 | 8.54 | 8.54 | 7.1075 | 8.54
132 | 46 | 7.841 | 9.8503 | 9.8503 | 7.841 | 9.8503
132 | 47 | 4.637 | 10.5432 | 10.5432 | 4.637 | 10.5432
132 | 48 | 9.3823 | 7.6266 | 7.6266 | 9.3823 | 7.6266
132 | 49 | 4.6081 | 11.1023 | 11.1023 | 4.6081 | 11.1023
132 | 50 | 10.737 | 7.5844 | 7.5844 | 10.737 | 7.5844
132 | 51 | 10.4895 | 8.8935 | 8.8935 | 10.4895 | 8.8935
132 | 52 | 7.0347 | 11.4394 | 11.4394 | 7.0347 | 11.4394
132 | 53 | 9.0689 | 8.7942 | 8.7942 | 9.0689 | 8.7942
132 | 54 | 8.314 | 13.5263 | 13.5263 | 8.314 | 13.5263
132 | 55 | 11.1396 | 8.0386 | 8.0386 | 11.1396 | 8.0386
132 | 56 | 7.0217 | 6.6555 | 6.6555 | 7.0217 | 6.6555
132 | 57 | 8.2082 | 6.5671 | 6.5671 | 8.2082 | 6.5671
132 | 58 | 8.3116 | 5.5651 | 5.5651 | 8.3116 | 5.5651
132 | 59 | 10.5229 | 5.9427 | 5.9427 | 10.5229 | 5.9427
132 | 60 | 7.0263 | 12.6686 | 12.6686 | 7.0263 | 12.6686
132 | 61 | 9.403 | 6.5408 | 6.5408 | 9.403 | 6.5408
132 | 62 | 6.3304 | 13.4903 | 13.4903 | 6.3304 | 13.4903
132 | 63 | 7.6262 | 9.0903 | 9.0903 | 7.6262 | 9.0903
132 | 64 | 8.4872 | 5.4875 | 5.4875 | 8.4872 | 5.4875
132 | 65 | 9.943 | 10.9742 | 10.9742 | 9.943 | 10.9742
132 | 66 | 5.8575 | 5.6211 | 5.6211 | 5.8575 | 5.6211
132 | 67 | 9.6603 | 8.0828 | 8.0828 | 9.6603 | 8.0828
132 | 68 | 9.1199 | 8.0564 | 8.0564 | 9.1199 | 8.0564
132 | 69 | 6.1286 | 10.2324 | 10.2324 | 6.1286 | 10.2324
132 | 70 | 7.4891 | 13.2736 | 13.2736 | 7.4891 | 13.2736
132 | 71 | 4.0738 | 4.9358 | 4.9358 | 4.0738 | 4.9358
132 | 72 | 9.7659 | 5.7834 | 5.7834 | 9.7659 | 5.7834
132 | 73 | 9.8904 | 9.255 | 9.255 | 9.8904 | 9.255
132 | 74 | 13.8922 | 10.1914 | 10.1914 | 13.8922 | 10.1914
132 | 75 | 7.9617 | 11.4814 | 11.4814 | 7.9617 | 11.4814
132 | 76 | 3.65 | 10.2705 | 10.2705 | 3.65 | 10.2705
132 | 77 | 10.1826 | 13.1638 | 13.1638 | 10.1826 | 13.1638
132 | 78 | 8.403 | 8.2246 | 8.2246 | 8.403 | 8.2246
132 | 79 | 5.1949 | 11.9039 | 11.9039 | 5.1949 | 11.9039
132 | 80 | 12.2607 | 9.0722 | 9.0722 | 12.2607 | 9.0722
132 | 81 | 10.2311 | 11.2779 | 11.2779 | 10.2311 | 11.2779
132 | 82 | 7.3474 | 11.3247 | 11.3247 | 7.3474 | 11.3247
132 | 83 | 9.1427 | 2.839 | 2.839 | 9.1427 | 2.839
132 | 84 | 7.7447 | 9.5954 | 9.5954 | 7.7447 | 9.5954
132 | 85 | 11.4667 | 7.4831 | 7.4831 | 11.4667 | 7.4831
132 | 86 | 5.4284 | 7.8779 | 7.8779 | 5.4284 | 7.8779
132 | 87 | 8.5433 | 9.5673 | 9.5673 | 8.5433 | 9.5673
132 | 88 | 6.5643 | 9.9863 | 9.9863 | 6.5643 | 9.9863
132 | 89 | 10.9538 | 6.555 | 6.555 | 10.9538 | 6.555
132 | 90 | 8.2628 | 10.3588 | 10.3588 | 8.2628 | 10.3588
132 | 91 | 9.8496 | 9.7803 | 9.7803 | 9.8496 | 9.7803
132 | 92 | 8.1091 | 10.0912 | 10.0912 | 8.1091 | 10.0912
132 | 93 | 7.9593 | 5.5981 | 5.5981 | 7.9593 | 5.5981
132 | 94 | 10.9496 | 6.9572 | 6.9572 | 10.9496 | 6.9572
132 | 95 | 10.2399 | 10.1969 | 10.1969 | 10.2399 | 10.1969
132 | 96 | 6.7062 | 10.6825 | 10.6825 | 6.7062 | 10.6825
132 | 97 | 10.5212 | 8.2041 | 8.2041 | 10.5212 | 8.2041
132 | 98 | 9.8809 | 9.4502 | 9.4502 | 9.8809 | 9.4502
132 | 99 | 9.6987 | 10.808 | 10.808 | 9.6987 | 10.808
132 | 100 | 9.738 | 9.4583 | 9.4583 | 9.738 | 9.4583
133 | 1 | 11.359 | 13.3015 | 13.3015 | 11.359 | 13.3015
133 | 2 | 6.5704 | 9.6235 | 9.6235 | 6.5704 | 9.6235
133 | 3 | 8.7282 | 11.0193 | 11.0193 | 8.7282 | 11.0193
133 | 4 | 10.5187 | 9.3109 | 9.3109 | 10.5187 | 9.3109
133 | 5 | 9.4812 | 7.3389 | 7.3389 | 9.4812 | 7.3389
133 | 6 | 10.3583 | 6.1572 | 6.1572 | 10.3583 | 6.1572
133 | 7 | 8.7556 | 9.3565 | 9.3565 | 8.7556 | 9.3565
133 | 8 | 9.3883 | 7.1784 | 7.1784 | 9.3883 | 7.1784
133 | 9 | 10.5628 | 10.1416 | 10.1416 | 10.5628 | 10.1416
133 | 10 | 10.9738 | 9.344 | 9.344 | 10.9738 | 9.344
133 | 11 | 7.686 | 7.955 | 7.955 | 7.686 | 7.955
133 | 12 | 10.2649 | 10.7341 | 10.7341 | 10.2649 | 10.7341
133 | 13 | 10.7944 | 15.8693 | 15.8693 | 10.7944 | 15.8693
133 | 14 | 10.1139 | 11.2297 | 11.2297 | 10.1139 | 11.2297
133 | 15 | 9.814 | 8.4625 | 8.4625 | 9.814 | 8.4625
133 | 16 | 8.5678 | 11.4776 | 11.4776 | 8.5678 | 11.4776
133 | 17 | 7.302 | 9.3083 | 9.3083 | 7.302 | 9.3083
133 | 18 | 10.4981 | 7.4658 | 7.4658 | 10.4981 | 7.4658
133 | 19 | 10.5657 | 4.1334 | 4.1334 | 10.5657 | 4.1334
133 | 20 | 10.7935 | 12.371 | 12.371 | 10.7935 | 12.371
133 | 21 | 10.1372 | 9.0215 | 9.0215 | 10.1372 | 9.0215
133 | 22 | 11.3771 | 7.5247 | 7.5247 | 11.3771 | 7.5247
133 | 23 | 9.5964 | 8.6532 | 8.6532 | 9.5964 | 8.6532
133 | 24 | 9.3455 | 8.8541 | 8.8541 | 9.3455 | 8.8541
133 | 25 | 7.7433 | 9.4746 | 9.4746 | 7.7433 | 9.4746
133 | 26 | 13.8531 | 5.8208 | 5.8208 | 13.8531 | 5.8208
133 | 27 | 11.7672 | 9.4864 | 9.4864 | 11.7672 | 9.4864
133 | 28 | 5.6772 | 8.8881 | 8.8881 | 5.6772 | 8.8881
133 | 29 | 9.1565 | 7.3614 | 7.3614 | 9.1565 | 7.3614
133 | 30 | 7.9289 | 7.7064 | 7.7064 | 7.9289 | 7.7064
133 | 31 | 11.7803 | 12.3339 | 12.3339 | 11.7803 | 12.3339
133 | 32 | 11.312 | 12.7538 | 12.7538 | 11.312 | 12.7538
133 | 33 | 11.5053 | 8.0127 | 8.0127 | 11.5053 | 8.0127
133 | 34 | 11.8008 | 10.8863 | 10.8863 | 11.8008 | 10.8863
133 | 35 | 5.3246 | 7.7732 | 7.7732 | 5.3246 | 7.7732
133 | 36 | 11.3219 | 9.0513 | 9.0513 | 11.3219 | 9.0513
133 | 37 | 11.9528 | 10.574 | 10.574 | 11.9528 | 10.574
133 | 38 | 12.4718 | 12.2907 | 12.2907 | 12.4718 | 12.2907
133 | 39 | 11.9529 | 16.5525 | 16.5525 | 11.9529 | 16.5525
133 | 40 | 9.7303 | 12.1715 | 12.1715 | 9.7303 | 12.1715
133 | 41 | 10.2294 | 10.0527 | 10.0527 | 10.2294 | 10.0527
133 | 42 | 7.1903 | 11.0828 | 11.0828 | 7.1903 | 11.0828
133 | 43 | 9.211 | 12.1331 | 12.1331 | 9.211 | 12.1331
133 | 44 | 12.6414 | 8.9565 | 8.9565 | 12.6414 | 8.9565
133 | 45 | 7.514 | 10.817 | 10.817 | 7.514 | 10.817
133 | 46 | 13.5048 | 11.74 | 11.74 | 13.5048 | 11.74
133 | 47 | 7.4581 | 11.4421 | 11.4421 | 7.4581 | 11.4421
133 | 48 | 7.4512 | 12.2836 | 12.2836 | 7.4512 | 12.2836
133 | 49 | 11.5912 | 8.5167 | 8.5167 | 11.5912 | 8.5167
133 | 50 | 11.4728 | 10.1629 | 10.1629 | 11.4728 | 10.1629
133 | 51 | 8.6743 | 9.2436 | 9.2436 | 8.6743 | 9.2436
133 | 52 | 10.1696 | 12.2126 | 12.2126 | 10.1696 | 12.2126
133 | 53 | 10.8888 | 10.2739 | 10.2739 | 10.8888 | 10.2739
133 | 54 | 10.1612 | 11.7546 | 11.7546 | 10.1612 | 11.7546
133 | 55 | 10.8356 | 10.2574 | 10.2574 | 10.8356 | 10.2574
133 | 56 | 10.193 | 12.313 | 12.313 | 10.193 | 12.313
133 | 57 | 8.5578 | 8.4819 | 8.4819 | 8.5578 | 8.4819
133 | 58 | 13.0614 | 9.3256 | 9.3256 | 13.0614 | 9.3256
133 | 59 | 13.3815 | 13.9303 | 13.9303 | 13.3815 | 13.9303
133 | 60 | 7.0928 | 11.3004 | 11.3004 | 7.0928 | 11.3004
133 | 61 | 11.3363 | 11.3896 | 11.3896 | 11.3363 | 11.3896
133 | 62 | 10.1572 | 6.3762 | 6.3762 | 10.1572 | 6.3762
133 | 63 | 10.9728 | 15.2362 | 15.2362 | 10.9728 | 15.2362
133 | 64 | 9.725 | 12.1267 | 12.1267 | 9.725 | 12.1267
133 | 65 | 11.7309 | 10.5385 | 10.5385 | 11.7309 | 10.5385
133 | 66 | 11.0072 | 13.0699 | 13.0699 | 11.0072 | 13.0699
133 | 67 | 10.4889 | 11.1581 | 11.1581 | 10.4889 | 11.1581
133 | 68 | 15.0222 | 10.5483 | 10.5483 | 15.0222 | 10.5483
133 | 69 | 9.9367 | 7.2211 | 7.2211 | 9.9367 | 7.2211
133 | 70 | 9.0123 | 10.3214 | 10.3214 | 9.0123 | 10.3214
133 | 71 | 11.774 | 12.6746 | 12.6746 | 11.774 | 12.6746
133 | 72 | 11.1351 | 8.8313 | 8.8313 | 11.1351 | 8.8313
133 | 73 | 9.4672 | 13.0886 | 13.0886 | 9.4672 | 13.0886
133 | 74 | 11.3126 | 10.1507 | 10.1507 | 11.3126 | 10.1507
133 | 75 | 12.5116 | 10.912 | 10.912 | 12.5116 | 10.912
133 | 76 | 11.6841 | 12.6392 | 12.6392 | 11.6841 | 12.6392
133 | 77 | 7.071 | 11.7222 | 11.7222 | 7.071 | 11.7222
133 | 78 | 10.3565 | 9.6867 | 9.6867 | 10.3565 | 9.6867
133 | 79 | 8.2114 | 11.3814 | 11.3814 | 8.2114 | 11.3814
133 | 80 | 6.4968 | 11.4413 | 11.4413 | 6.4968 | 11.4413
133 | 81 | 8.971 | 8.2482 | 8.2482 | 8.971 | 8.2482
133 | 82 | 8.7337 | 11.4055 | 11.4055 | 8.7337 | 11.4055
133 | 83 | 12.1553 | 14.8638 | 14.8638 | 12.1553 | 14.8638
133 | 84 | 7.2587 | 11.6869 | 11.6869 | 7.2587 | 11.6869
133 | 85 | 10.0133 | 9.5323 | 9.5323 | 10.0133 | 9.5323
133 | 86 | 9.6913 | 10.576 | 10.576 | 9.6913 | 10.576
133 | 87 | 6.5201 | 15.4796 | 15.4796 | 6.5201 | 15.4796
133 | 88 | 12.699 | 8.8046 | 8.8046 | 12.699 | 8.8046
133 | 89 | 10.0452 | 10.3428 | 10.3428 | 10.0452 | 10.3428
133 | 90 | 8.754 | 10.2384 | 10.2384 | 8.754 | 10.2384
133 | 91 | 10.3041 | 10.3541 | 10.3541 | 10.3041 | 10.3541
133 | 92 | 11.9236 | 13.4008 | 13.4008 | 11.9236 | 13.4008
133 | 93 | 11.2814 | 9.8211 | 9.8211 | 11.2814 | 9.8211
133 | 94 | 7.7193 | 13.0431 | 13.0431 | 7.7193 | 13.0431
133 | 95 | 11.0021 | 8.5638 | 8.5638 | 11.0021 | 8.5638
133 | 96 | 7.8276 | 6.0827 | 6.0827 | 7.8276 | 6.0827
133 | 97 | 9.4684 | 11.1232 | 11.1232 | 9.4684 | 11.1232
133 | 98 | 12.1279 | 13.7696 | 13.7696 | 12.1279 | 13.7696
133 | 99 | 13.8717 | 9.9301 | 9.9301 | 13.8717 | 9.9301
133 | 100 | 9.6963 | 10.955 | 10.955 | 9.6963 | 10.955
134 | 1 | 8.6966 | 12.3328 | 12.3328 | 8.6966 | 12.3328
134 | 2 | 8.9177 | 11.4682 | 11.4682 | 8.9177 | 11.4682
134 | 3 | 11.1032 | 15.0928 | 15.0928 | 11.1032 | 15.0928
134 | 4 | 6.7949 | 10.9273 | 10.9273 | 6.7949 | 10.9273
134 | 5 | 10.2585 | 9.0306 | 9.0306 | 10.2585 | 9.0306
134 | 6 | 11.0067 | 9.8614 | 9.8614 | 11.0067 | 9.8614
134 | 7 | 7.4948 | 13.1868 | 13.1868 | 7.4948 | 13.1868
134 | 8 | 8.8534 | 13.9951 | 13.9951 | 8.8534 | 13.9951
134 | 9 | 12.4714 | 12.8098 | 12.8098 | 12.4714 | 12.8098
134 | 10 | 9.8588 | 10.2273 | 10.2273 | 9.8588 | 10.2273
134 | 11 | 9.417 | 11.8405 | 11.8405 | 9.417 | 11.8405
134 | 12 | 8.1623 | 11.4867 | 11.4867 | 8.1623 | 11.4867
134 | 13 | 6.5407 | 14.7112 | 14.7112 | 6.5407 | 14.7112
134 | 14 | 10.794 | 15.2368 | 15.2368 | 10.794 | 15.2368
134 | 15 | 8.3886 | 12.1717 | 12.1717 | 8.3886 | 12.1717
134 | 16 | 12.3897 | 9.1191 | 9.1191 | 12.3897 | 9.1191
134 | 17 | 11.9744 | 11.3645 | 11.3645 | 11.9744 | 11.3645
134 | 18 | 9.9678 | 11.2068 | 11.2068 | 9.9678 | 11.2068
134 | 19 | 13.2544 | 11.4492 | 11.4492 | 13.2544 | 11.4492
134 | 20 | 7.401 | 16.1336 | 16.1336 | 7.401 | 16.1336
134 | 21 | 12.106 | 8.3268 | 8.3268 | 12.106 | 8.3268
134 | 22 | 12.9689 | 11.4504 | 11.4504 | 12.9689 | 11.4504
134 | 23 | 13.1373 | 11.6585 | 11.6585 | 13.1373 | 11.6585
134 | 24 | 11.492 | 14.6343 | 14.6343 | 11.492 | 14.6343
134 | 25 | 12.0507 | 10.7443 | 10.7443 | 12.0507 | 10.7443
134 | 26 | 9.1202 | 13.2826 | 13.2826 | 9.1202 | 13.2826
134 | 27 | 12.106 | 10.3578 | 10.3578 | 12.106 | 10.3578
134 | 28 | 12.4209 | 10.3285 | 10.3285 | 12.4209 | 10.3285
134 | 29 | 9.5257 | 11.721 | 11.721 | 9.5257 | 11.721
134 | 30 | 8.6298 | 11.2345 | 11.2345 | 8.6298 | 11.2345
134 | 31 | 10.3221 | 15.3536 | 15.3536 | 10.3221 | 15.3536
134 | 32 | 8.2185 | 12.1206 | 12.1206 | 8.2185 | 12.1206
134 | 33 | 12.8519 | 6.8112 | 6.8112 | 12.8519 | 6.8112
134 | 34 | 14.2389 | 11.2337 | 11.2337 | 14.2389 | 11.2337
134 | 35 | 9.242 | 9.1491 | 9.1491 | 9.242 | 9.1491
134 | 36 | 9.7682 | 9.8441 | 9.8441 | 9.7682 | 9.8441
134 | 37 | 9.9193 | 12.615 | 12.615 | 9.9193 | 12.615
134 | 38 | 9.2675 | 6.7864 | 6.7864 | 9.2675 | 6.7864
134 | 39 | 8.4929 | 8.5168 | 8.5168 | 8.4929 | 8.5168
134 | 40 | 13.1879 | 12.1192 | 12.1192 | 13.1879 | 12.1192
134 | 41 | 9.3126 | 11.3122 | 11.3122 | 9.3126 | 11.3122
134 | 42 | 9.4864 | 10.1914 | 10.1914 | 9.4864 | 10.1914
134 | 43 | 9.1015 | 9.7981 | 9.7981 | 9.1015 | 9.7981
134 | 44 | 10.2789 | 9.1045 | 9.1045 | 10.2789 | 9.1045
134 | 45 | 7.3304 | 8.1819 | 8.1819 | 7.3304 | 8.1819
134 | 46 | 11.8608 | 14.3361 | 14.3361 | 11.8608 | 14.3361
134 | 47 | 12.17 | 10.7572 | 10.7572 | 12.17 | 10.7572
134 | 48 | 9.9826 | 6.7638 | 6.7638 | 9.9826 | 6.7638
134 | 49 | 7.395 | 9.5218 | 9.5218 | 7.395 | 9.5218
134 | 50 | 12.4558 | 12.4431 | 12.4431 | 12.4558 | 12.4431
134 | 51 | 10.2201 | 15.4076 | 15.4076 | 10.2201 | 15.4076
134 | 52 | 8.7691 | 11.9425 | 11.9425 | 8.7691 | 11.9425
134 | 53 | 9.8916 | 11.808 | 11.808 | 9.8916 | 11.808
134 | 54 | 7.6494 | 10.0427 | 10.0427 | 7.6494 | 10.0427
134 | 55 | 10.163 | 14.0241 | 14.0241 | 10.163 | 14.0241
134 | 56 | 8.4169 | 12.681 | 12.681 | 8.4169 | 12.681
134 | 57 | 11.1402 | 9.6377 | 9.6377 | 11.1402 | 9.6377
134 | 58 | 11.0593 | 10.0595 | 10.0595 | 11.0593 | 10.0595
134 | 59 | 13.9176 | 10.7712 | 10.7712 | 13.9176 | 10.7712
134 | 60 | 12.7222 | 9.7204 | 9.7204 | 12.7222 | 9.7204
134 | 61 | 8.9509 | 8.3396 | 8.3396 | 8.9509 | 8.3396
134 | 62 | 9.7758 | 14.9476 | 14.9476 | 9.7758 | 14.9476
134 | 63 | 12.5879 | 9.128 | 9.128 | 12.5879 | 9.128
134 | 64 | 10.0532 | 13.4316 | 13.4316 | 10.0532 | 13.4316
134 | 65 | 9.0388 | 10.5127 | 10.5127 | 9.0388 | 10.5127
134 | 66 | 13.9195 | 8.6257 | 8.6257 | 13.9195 | 8.6257
134 | 67 | 10.3912 | 11.3726 | 11.3726 | 10.3912 | 11.3726
134 | 68 | 10.8474 | 12.9704 | 12.9704 | 10.8474 | 12.9704
134 | 69 | 13.1193 | 13.8728 | 13.8728 | 13.1193 | 13.8728
134 | 70 | 7.4195 | 12.0333 | 12.0333 | 7.4195 | 12.0333
134 | 71 | 7.6945 | 13.5283 | 13.5283 | 7.6945 | 13.5283
134 | 72 | 12.55 | 10.354 | 10.354 | 12.55 | 10.354
134 | 73 | 11.3157 | 8.5934 | 8.5934 | 11.3157 | 8.5934
134 | 74 | 8.5077 | 11.148 | 11.148 | 8.5077 | 11.148
134 | 75 | 10.3584 | 10.6368 | 10.6368 | 10.3584 | 10.6368
134 | 76 | 11.4215 | 13.1626 | 13.1626 | 11.4215 | 13.1626
134 | 77 | 10.0883 | 10.5282 | 10.5282 | 10.0883 | 10.5282
134 | 78 | 9.8537 | 8.1342 | 8.1342 | 9.8537 | 8.1342
134 | 79 | 7.883 | 14.1985 | 14.1985 | 7.883 | 14.1985
134 | 80 | 8.3808 | 10.2742 | 10.2742 | 8.3808 | 10.2742
134 | 81 | 9.708 | 15.191 | 15.191 | 9.708 | 15.191
134 | 82 | 10.9427 | 13.59 | 13.59 | 10.9427 | 13.59
134 | 83 | 9.5899 | 11.083 | 11.083 | 9.5899 | 11.083
134 | 84 | 11.818 | 11.2347 | 11.2347 | 11.818 | 11.2347
134 | 85 | 9.7344 | 9.3141 | 9.3141 | 9.7344 | 9.3141
134 | 86 | 10.7534 | 9.5322 | 9.5322 | 10.7534 | 9.5322
134 | 87 | 13.9402 | 13.4277 | 13.4277 | 13.9402 | 13.4277
134 | 88 | 8.6467 | 12.9616 | 12.9616 | 8.6467 | 12.9616
134 | 89 | 11.1818 | 11.4917 | 11.4917 | 11.1818 | 11.4917
134 | 90 | 9.3561 | 16.6381 | 16.6381 | 9.3561 | 16.6381
134 | 91 | 10.432 | 10.4396 | 10.4396 | 10.432 | 10.4396
134 | 92 | 7.9369 | 8.4046 | 8.4046 | 7.9369 | 8.4046
134 | 93 | 10.5019 | 8.0575 | 8.0575 | 10.5019 | 8.0575
134 | 94 | 10.7695 | 9.8427 | 9.8427 | 10.7695 | 9.8427
134 | 95 | 11.2073 | 11.0764 | 11.0764 | 11.2073 | 11.0764
134 | 96 | 3.8948 | 9.694 | 9.694 | 3.8948 | 9.694
134 | 97 | 12.7345 | 10.7393 | 10.7393 | 12.7345 | 10.7393
134 | 98 | 10.6653 | 12.2376 | 12.2376 | 10.6653 | 12.2376
134 | 99 | 8.1774 | 9.3766 | 9.3766 | 8.1774 | 9.3766
134 | 100 | 6.9112 | 9.0404 | 9.0404 | 6.9112 | 9.0404
135 | 1 | 9.9647 | 10.1723 | 10.1723 | 9.9647 | 10.1723
135 | 2 | 9.5993 | 12.0349 | 12.0349 | 9.5993 | 12.0349
135 | 3 | 12.1342 | 15.3404 | 15.3404 | 12.1342 | 15.3404
135 | 4 | 8.8963 | 7.6074 | 7.6074 | 8.8963 | 7.6074
135 | 5 | 8.4851 | 9.1331 | 9.1331 | 8.4851 | 9.1331
135 | 6 | 7.7236 | 9.6182 | 9.6182 | 7.7236 | 9.6182
135 | 7 | 9.9536 | 13.2646 | 13.2646 | 9.9536 | 13.2646
135 | 8 | 11.6661 | 10.0263 | 10.0263 | 11.6661 | 10.0263
135 | 9 | 9.6023 | 11.4634 | 11.4634 | 9.6023 | 11.4634
135 | 10 | 9.2571 | 8.5565 | 8.5565 | 9.2571 | 8.5565
135 | 11 | 11.3622 | 15.8478 | 15.8478 | 11.3622 | 15.8478
135 | 12 | 14.2834 | 9.6227 | 9.6227 | 14.2834 | 9.6227
135 | 13 | 8.9384 | 7.4333 | 7.4333 | 8.9384 | 7.4333
135 | 14 | 7.4378 | 8.5069 | 8.5069 | 7.4378 | 8.5069
135 | 15 | 11.3581 | 10.822 | 10.822 | 11.3581 | 10.822
135 | 16 | 10.8079 | 8.914 | 8.914 | 10.8079 | 8.914
135 | 17 | 8.3061 | 8.8367 | 8.8367 | 8.3061 | 8.8367
135 | 18 | 11.7931 | 10.6989 | 10.6989 | 11.7931 | 10.6989
135 | 19 | 13.201 | 11.0511 | 11.0511 | 13.201 | 11.0511
135 | 20 | 12.1099 | 7.0767 | 7.0767 | 12.1099 | 7.0767
135 | 21 | 11.5433 | 10.9798 | 10.9798 | 11.5433 | 10.9798
135 | 22 | 8.7261 | 6.754 | 6.754 | 8.7261 | 6.754
135 | 23 | 8.0237 | 11.905 | 11.905 | 8.0237 | 11.905
135 | 24 | 14.0924 | 11.3274 | 11.3274 | 14.0924 | 11.3274
135 | 25 | 11.4033 | 10.2094 | 10.2094 | 11.4033 | 10.2094
135 | 26 | 9.3096 | 13.0878 | 13.0878 | 9.3096 | 13.0878
135 | 27 | 10.6032 | 8.6311 | 8.6311 | 10.6032 | 8.6311
135 | 28 | 9.1037 | 8.4622 | 8.4622 | 9.1037 | 8.4622
135 | 29 | 8.2213 | 9.8153 | 9.8153 | 8.2213 | 9.8153
135 | 30 | 11.5674 | 11.6104 | 11.6104 | 11.5674 | 11.6104
135 | 31 | 8.3193 | 10.5487 | 10.5487 | 8.3193 | 10.5487
135 | 32 | 6.1676 | 9.0833 | 9.0833 | 6.1676 | 9.0833
135 | 33 | 9.0094 | 10.0257 | 10.0257 | 9.0094 | 10.0257
135 | 34 | 11.4827 | 9.9375 | 9.9375 | 11.4827 | 9.9375
135 | 35 | 7.9385 | 11.5682 | 11.5682 | 7.9385 | 11.5682
135 | 36 | 10.6479 | 9.2425 | 9.2425 | 10.6479 | 9.2425
135 | 37 | 7.4723 | 10.8392 | 10.8392 | 7.4723 | 10.8392
135 | 38 | 6.4558 | 8.5896 | 8.5896 | 6.4558 | 8.5896
135 | 39 | 9.387 | 9.252 | 9.252 | 9.387 | 9.252
135 | 40 | 9.9195 | 9.555 | 9.555 | 9.9195 | 9.555
135 | 41 | 11.8609 | 13.733 | 13.733 | 11.8609 | 13.733
135 | 42 | 11.4784 | 14.153 | 14.153 | 11.4784 | 14.153
135 | 43 | 12.5958 | 10.776 | 10.776 | 12.5958 | 10.776
135 | 44 | 6.7798 | 13.1877 | 13.1877 | 6.7798 | 13.1877
135 | 45 | 7.0325 | 14.417 | 14.417 | 7.0325 | 14.417
135 | 46 | 6.6437 | 10.3784 | 10.3784 | 6.6437 | 10.3784
135 | 47 | 9.8951 | 10.8001 | 10.8001 | 9.8951 | 10.8001
135 | 48 | 12.0514 | 9.1508 | 9.1508 | 12.0514 | 9.1508
135 | 49 | 10.6841 | 9.1516 | 9.1516 | 10.6841 | 9.1516
135 | 50 | 6.5428 | 14.2474 | 14.2474 | 6.5428 | 14.2474
135 | 51 | 12.7931 | 11.6903 | 11.6903 | 12.7931 | 11.6903
135 | 52 | 10.9474 | 11.4214 | 11.4214 | 10.9474 | 11.4214
135 | 53 | 9.7495 | 12.6553 | 12.6553 | 9.7495 | 12.6553
135 | 54 | 9.978 | 9.9661 | 9.9661 | 9.978 | 9.9661
135 | 55 | 7.6607 | 12.5484 | 12.5484 | 7.6607 | 12.5484
135 | 56 | 9.3264 | 9.7272 | 9.7272 | 9.3264 | 9.7272
135 | 57 | 9.6888 | 9.4724 | 9.4724 | 9.6888 | 9.4724
135 | 58 | 8.1963 | 9.7751 | 9.7751 | 8.1963 | 9.7751
135 | 59 | 7.5751 | 6.9096 | 6.9096 | 7.5751 | 6.9096
135 | 60 | 11.1091 | 10.1255 | 10.1255 | 11.1091 | 10.1255
135 | 61 | 11.5196 | 8.2888 | 8.2888 | 11.5196 | 8.2888
135 | 62 | 11.3878 | 10.1683 | 10.1683 | 11.3878 | 10.1683
135 | 63 | 9.8398 | 10.2618 | 10.2618 | 9.8398 | 10.2618
135 | 64 | 13.0714 | 11.6737 | 11.6737 | 13.0714 | 11.6737
135 | 65 | 8.3818 | 12.6672 | 12.6672 | 8.3818 | 12.6672
135 | 66 | 11.3177 | 7.1443 | 7.1443 | 11.3177 | 7.1443
135 | 67 | 9.1208 | 9.8793 | 9.8793 | 9.1208 | 9.8793
135 | 68 | 9.2016 | 12.2884 | 12.2884 | 9.2016 | 12.2884
135 | 69 | 12.1107 | 10.106 | 10.106 | 12.1107 | 10.106
135 | 70 | 10.2267 | 10.8538 | 10.8538 | 10.2267 | 10.8538
135 | 71 | 7.6348 | 12.0674 | 12.0674 | 7.6348 | 12.0674
135 | 72 | 10.2939 | 9.3565 | 9.3565 | 10.2939 | 9.3565
135 | 73 | 11.2376 | 13.8268 | 13.8268 | 11.2376 | 13.8268
135 | 74 | 10.6884 | 8.3428 | 8.3428 | 10.6884 | 8.3428
135 | 75 | 12.9232 | 8.9812 | 8.9812 | 12.9232 | 8.9812
135 | 76 | 10.5062 | 7.5247 | 7.5247 | 10.5062 | 7.5247
135 | 77 | 11.1792 | 10.3287 | 10.3287 | 11.1792 | 10.3287
135 | 78 | 8.8868 | 9.5537 | 9.5537 | 8.8868 | 9.5537
135 | 79 | 12.0091 | 15.6143 | 15.6143 | 12.0091 | 15.6143
135 | 80 | 11.3927 | 13.044 | 13.044 | 11.3927 | 13.044
135 | 81 | 11.8528 | 9.6405 | 9.6405 | 11.8528 | 9.6405
135 | 82 | 5.6851 | 8.1006 | 8.1006 | 5.6851 | 8.1006
135 | 83 | 11.0728 | 12.9365 | 12.9365 | 11.0728 | 12.9365
135 | 84 | 7.7669 | 11.2165 | 11.2165 | 7.7669 | 11.2165
135 | 85 | 14.2819 | 11.0542 | 11.0542 | 14.2819 | 11.0542
135 | 86 | 11.0857 | 12.1328 | 12.1328 | 11.0857 | 12.1328
135 | 87 | 12.0899 | 10.2883 | 10.2883 | 12.0899 | 10.2883
135 | 88 | 10.9846 | 9.3061 | 9.3061 | 10.9846 | 9.3061
135 | 89 | 12.3673 | 12.8086 | 12.8086 | 12.3673 | 12.8086
135 | 90 | 11.4889 | 8.4808 | 8.4808 | 11.4889 | 8.4808
135 | 91 | 6.887 | 10.1225 | 10.1225 | 6.887 | 10.1225
135 | 92 | 10.3569 | 14.1858 | 14.1858 | 10.3569 | 14.1858
135 | 93 | 7.9957 | 14.5402 | 14.5402 | 7.9957 | 14.5402
135 | 94 | 10.4444 | 8.0292 | 8.0292 | 10.4444 | 8.0292
135 | 95 | 7.3491 | 11.3455 | 11.3455 | 7.3491 | 11.3455
135 | 96 | 8.773 | 13.15 | 13.15 | 8.773 | 13.15
135 | 97 | 9.0612 | 4.4597 | 4.4597 | 9.0612 | 4.4597
135 | 98 | 9.8634 | 9.9651 | 9.9651 | 9.8634 | 9.9651
135 | 99 | 10.586 | 12.5609 | 12.5609 | 10.586 | 12.5609
135 | 100 | 7.4563 | 11.2149 | 11.2149 | 7.4563 | 11.2149
136 | 1 | 10.2747 | 7.7986 | 7.7986 | 10.2747 | 7.7986
136 | 2 | 7.882 | 11.5868 | 11.5868 | 7.882 | 11.5868
136 | 3 | 8.9738 | 9.9442 | 9.9442 | 8.9738 | 9.9442
136 | 4 | 9.7077 | 11.9779 | 11.9779 | 9.7077 | 11.9779
136 | 5 | 9.457 | 12.2912 | 12.2912 | 9.457 | 12.2912
136 | 6 | 7.0607 | 12.3594 | 12.3594 | 7.0607 | 12.3594
136 | 7 | 12.3262 | 12.4404 | 12.4404 | 12.3262 | 12.4404
136 | 8 | 7.7805 | 8.6382 | 8.6382 | 7.7805 | 8.6382
136 | 9 | 9.1542 | 10.4711 | 10.4711 | 9.1542 | 10.4711
136 | 10 | 8.5334 | 12.4703 | 12.4703 | 8.5334 | 12.4703
136 | 11 | 8.4861 | 11.2067 | 11.2067 | 8.4861 | 11.2067
136 | 12 | 9.9533 | 9.8269 | 9.8269 | 9.9533 | 9.8269
136 | 13 | 8.0691 | 13.128 | 13.128 | 8.0691 | 13.128
136 | 14 | 6.4756 | 12.3562 | 12.3562 | 6.4756 | 12.3562
136 | 15 | 12.1374 | 11.4183 | 11.4183 | 12.1374 | 11.4183
136 | 16 | 11.6586 | 8.4941 | 8.4941 | 11.6586 | 8.4941
136 | 17 | 12.8438 | 10.1784 | 10.1784 | 12.8438 | 10.1784
136 | 18 | 11.0819 | 12.093 | 12.093 | 11.0819 | 12.093
136 | 19 | 8.3712 | 9.7667 | 9.7667 | 8.3712 | 9.7667
136 | 20 | 10.4161 | 8.0657 | 8.0657 | 10.4161 | 8.0657
136 | 21 | 8.9724 | 9.0513 | 9.0513 | 8.9724 | 9.0513
136 | 22 | 7.6962 | 11.1299 | 11.1299 | 7.6962 | 11.1299
136 | 23 | 6.182 | 10.9842 | 10.9842 | 6.182 | 10.9842
136 | 24 | 7.7195 | 14.0753 | 14.0753 | 7.7195 | 14.0753
136 | 25 | 6.622 | 10.1282 | 10.1282 | 6.622 | 10.1282
136 | 26 | 8.2231 | 10.3442 | 10.3442 | 8.2231 | 10.3442
136 | 27 | 11.9683 | 11.4507 | 11.4507 | 11.9683 | 11.4507
136 | 28 | 12.3887 | 10.1327 | 10.1327 | 12.3887 | 10.1327
136 | 29 | 7.6117 | 8.4056 | 8.4056 | 7.6117 | 8.4056
136 | 30 | 8.6909 | 12.5367 | 12.5367 | 8.6909 | 12.5367
136 | 31 | 11.8307 | 9.3763 | 9.3763 | 11.8307 | 9.3763
136 | 32 | 10.5801 | 7.4405 | 7.4405 | 10.5801 | 7.4405
136 | 33 | 11.3584 | 6.0326 | 6.0326 | 11.3584 | 6.0326
136 | 34 | 9.5416 | 4.827 | 4.827 | 9.5416 | 4.827
136 | 35 | 8.938 | 9.2503 | 9.2503 | 8.938 | 9.2503
136 | 36 | 7.7221 | 9.7922 | 9.7922 | 7.7221 | 9.7922
136 | 37 | 10.7438 | 13.2969 | 13.2969 | 10.7438 | 13.2969
136 | 38 | 9.8311 | 10.8836 | 10.8836 | 9.8311 | 10.8836
136 | 39 | 9.0356 | 10.8457 | 10.8457 | 9.0356 | 10.8457
136 | 40 | 7.916 | 7.9248 | 7.9248 | 7.916 | 7.9248
136 | 41 | 11.1144 | 6.6531 | 6.6531 | 11.1144 | 6.6531
136 | 42 | 10.7165 | 15.2825 | 15.2825 | 10.7165 | 15.2825
136 | 43 | 9.3521 | 10.0231 | 10.0231 | 9.3521 | 10.0231
136 | 44 | 9.5689 | 13.8629 | 13.8629 | 9.5689 | 13.8629
136 | 45 | 9.8294 | 11.4593 | 11.4593 | 9.8294 | 11.4593
136 | 46 | 8.9211 | 8.7722 | 8.7722 | 8.9211 | 8.7722
136 | 47 | 7.5205 | 9.8964 | 9.8964 | 7.5205 | 9.8964
136 | 48 | 6.5226 | 8.4328 | 8.4328 | 6.5226 | 8.4328
136 | 49 | 9.8974 | 8.174 | 8.174 | 9.8974 | 8.174
136 | 50 | 10.2597 | 9.9899 | 9.9899 | 10.2597 | 9.9899
136 | 51 | 9.8676 | 9.3 | 9.3 | 9.8676 | 9.3
136 | 52 | 12.7559 | 9.5506 | 9.5506 | 12.7559 | 9.5506
136 | 53 | 11.1523 | 9.3341 | 9.3341 | 11.1523 | 9.3341
136 | 54 | 5.2294 | 8.545 | 8.545 | 5.2294 | 8.545
136 | 55 | 9.4257 | 13.2988 | 13.2988 | 9.4257 | 13.2988
136 | 56 | 6.7633 | 9.3348 | 9.3348 | 6.7633 | 9.3348
136 | 57 | 12.1741 | 6.487 | 6.487 | 12.1741 | 6.487
136 | 58 | 9.5359 | 8.4606 | 8.4606 | 9.5359 | 8.4606
136 | 59 | 10.8361 | 11.2971 | 11.2971 | 10.8361 | 11.2971
136 | 60 | 6.2563 | 8.1127 | 8.1127 | 6.2563 | 8.1127
136 | 61 | 12.2478 | 10.4395 | 10.4395 | 12.2478 | 10.4395
136 | 62 | 12.8568 | 9.0503 | 9.0503 | 12.8568 | 9.0503
136 | 63 | 9.5085 | 5.1906 | 5.1906 | 9.5085 | 5.1906
136 | 64 | 12.5959 | 9.8157 | 9.8157 | 12.5959 | 9.8157
136 | 65 | 7.8833 | 13.8747 | 13.8747 | 7.8833 | 13.8747
136 | 66 | 8.6183 | 11.2489 | 11.2489 | 8.6183 | 11.2489
136 | 67 | 9.8805 | 6.099 | 6.099 | 9.8805 | 6.099
136 | 68 | 7.7636 | 11.5913 | 11.5913 | 7.7636 | 11.5913
136 | 69 | 5.3412 | 8.4073 | 8.4073 | 5.3412 | 8.4073
136 | 70 | 9.3474 | 7.0986 | 7.0986 | 9.3474 | 7.0986
136 | 71 | 9.587 | 13.7997 | 13.7997 | 9.587 | 13.7997
136 | 72 | 11.5555 | 7.8944 | 7.8944 | 11.5555 | 7.8944
136 | 73 | 11.975 | 12.001 | 12.001 | 11.975 | 12.001
136 | 74 | 8.4538 | 8.8352 | 8.8352 | 8.4538 | 8.8352
136 | 75 | 10.0509 | 11.0966 | 11.0966 | 10.0509 | 11.0966
136 | 76 | 8.5126 | 13.5097 | 13.5097 | 8.5126 | 13.5097
136 | 77 | 6.4415 | 9.4741 | 9.4741 | 6.4415 | 9.4741
136 | 78 | 10.1783 | 9.5995 | 9.5995 | 10.1783 | 9.5995
136 | 79 | 6.9589 | 9.494 | 9.494 | 6.9589 | 9.494
136 | 80 | 5.6964 | 11.913 | 11.913 | 5.6964 | 11.913
136 | 81 | 8.0143 | 10.0375 | 10.0375 | 8.0143 | 10.0375
136 | 82 | 12.3348 | 13.6217 | 13.6217 | 12.3348 | 13.6217
136 | 83 | 5.4787 | 10.4272 | 10.4272 | 5.4787 | 10.4272
136 | 84 | 12.0332 | 12.7378 | 12.7378 | 12.0332 | 12.7378
136 | 85 | 10.34 | 5.088 | 5.088 | 10.34 | 5.088
136 | 86 | 8.7297 | 11.9668 | 11.9668 | 8.7297 | 11.9668
136 | 87 | 8.522 | 9.5889 | 9.5889 | 8.522 | 9.5889
136 | 88 | 11.1332 | 11.3491 | 11.3491 | 11.1332 | 11.3491
136 | 89 | 6.6938 | 10.2949 | 10.2949 | 6.6938 | 10.2949
136 | 90 | 9.293 | 10.2271 | 10.2271 | 9.293 | 10.2271
136 | 91 | 7.546 | 11.4057 | 11.4057 | 7.546 | 11.4057
136 | 92 | 8.942 | 10.8014 | 10.8014 | 8.942 | 10.8014
136 | 93 | 11.765 | 10.233 | 10.233 | 11.765 | 10.233
136 | 94 | 9.5402 | 7.8704 | 7.8704 | 9.5402 | 7.8704
136 | 95 | 10.7129 | 7.9908 | 7.9908 | 10.7129 | 7.9908
136 | 96 | 9.022 | 10.5632 | 10.5632 | 9.022 | 10.5632
136 | 97 | 6.986 | 7.6207 | 7.6207 | 6.986 | 7.6207
136 | 98 | 8.39 | 12.0897 | 12.0897 | 8.39 | 12.0897
136 | 99 | 6.0065 | 11.3346 | 11.3346 | 6.0065 | 11.3346
136 | 100 | 11.057 | 14.2622 | 14.2622 | 11.057 | 14.2622
137 | 1 | 8.1155 | 14.1477 | 14.1477 | 8.1155 | 14.1477
137 | 2 | 5.793 | 11.0918 | 11.0918 | 5.793 | 11.0918
137 | 3 | 10.7119 | 11.4663 | 11.4663 | 10.7119 | 11.4663
137 | 4 | 7.8549 | 8.7754 | 8.7754 | 7.8549 | 8.7754
137 | 5 | 7.3664 | 5.2709 | 5.2709 | 7.3664 | 5.2709
137 | 6 | 10.3815 | 9.435 | 9.435 | 10.3815 | 9.435
137 | 7 | 10.2421 | 11.6547 | 11.6547 | 10.2421 | 11.6547
137 | 8 | 9.9848 | 13.0723 | 13.0723 | 9.9848 | 13.0723
137 | 9 | 8.7537 | 9.0524 | 9.0524 | 8.7537 | 9.0524
137 | 10 | 6.0819 | 6.9365 | 6.9365 | 6.0819 | 6.9365
137 | 11 | 9.399 | 11.9631 | 11.9631 | 9.399 | 11.9631
137 | 12 | 6.5269 | 6.5152 | 6.5152 | 6.5269 | 6.5152
137 | 13 | 8.7729 | 15.4574 | 15.4574 | 8.7729 | 15.4574
137 | 14 | 10.1117 | 9.0922 | 9.0922 | 10.1117 | 9.0922
137 | 15 | 7.4653 | 4.98 | 4.98 | 7.4653 | 4.98
137 | 16 | 6.3089 | 7.2145 | 7.2145 | 6.3089 | 7.2145
137 | 17 | 8.7425 | 7.2898 | 7.2898 | 8.7425 | 7.2898
137 | 18 | 10.6509 | 8.0773 | 8.0773 | 10.6509 | 8.0773
137 | 19 | 6.1971 | 6.7493 | 6.7493 | 6.1971 | 6.7493
137 | 20 | 8.4112 | 9.0277 | 9.0277 | 8.4112 | 9.0277
137 | 21 | 10.389 | 10.5179 | 10.5179 | 10.389 | 10.5179
137 | 22 | 10.8711 | 7.9994 | 7.9994 | 10.8711 | 7.9994
137 | 23 | 4.886 | 9.15 | 9.15 | 4.886 | 9.15
137 | 24 | 8.4992 | 9.5688 | 9.5688 | 8.4992 | 9.5688
137 | 25 | 8.8544 | 6.7293 | 6.7293 | 8.8544 | 6.7293
137 | 26 | 10.2403 | 13.059 | 13.059 | 10.2403 | 13.059
137 | 27 | 8.596 | 10.1064 | 10.1064 | 8.596 | 10.1064
137 | 28 | 8.4235 | 8.3325 | 8.3325 | 8.4235 | 8.3325
137 | 29 | 8.629 | 5.1097 | 5.1097 | 8.629 | 5.1097
137 | 30 | 9.5179 | 9.8339 | 9.8339 | 9.5179 | 9.8339
137 | 31 | 10.9862 | 7.1685 | 7.1685 | 10.9862 | 7.1685
137 | 32 | 11.3472 | 8.4356 | 8.4356 | 11.3472 | 8.4356
137 | 33 | 9.1143 | 5.7172 | 5.7172 | 9.1143 | 5.7172
137 | 34 | 8.8851 | 6.5806 | 6.5806 | 8.8851 | 6.5806
137 | 35 | 5.9511 | 7.3239 | 7.3239 | 5.9511 | 7.3239
137 | 36 | 10.217 | 9.1696 | 9.1696 | 10.217 | 9.1696
137 | 37 | 10.9874 | 6.7066 | 6.7066 | 10.9874 | 6.7066
137 | 38 | 8.8494 | 10.6537 | 10.6537 | 8.8494 | 10.6537
137 | 39 | 7.0307 | 9.4771 | 9.4771 | 7.0307 | 9.4771
137 | 40 | 8.0934 | 12.9114 | 12.9114 | 8.0934 | 12.9114
137 | 41 | 8.4381 | 9.9432 | 9.9432 | 8.4381 | 9.9432
137 | 42 | 7.2574 | 11.1499 | 11.1499 | 7.2574 | 11.1499
137 | 43 | 8.294 | 7.1362 | 7.1362 | 8.294 | 7.1362
137 | 44 | 8.2321 | 6.9426 | 6.9426 | 8.2321 | 6.9426
137 | 45 | 11.116 | 4.4782 | 4.4782 | 11.116 | 4.4782
137 | 46 | 7.5944 | 8.7959 | 8.7959 | 7.5944 | 8.7959
137 | 47 | 7.2694 | 9.8353 | 9.8353 | 7.2694 | 9.8353
137 | 48 | 10.3366 | 8.8123 | 8.8123 | 10.3366 | 8.8123
137 | 49 | 9.6311 | 8.3062 | 8.3062 | 9.6311 | 8.3062
137 | 50 | 10.8617 | 8.5211 | 8.5211 | 10.8617 | 8.5211
137 | 51 | 8.8069 | 6.786 | 6.786 | 8.8069 | 6.786
137 | 52 | 10.4087 | 12.4126 | 12.4126 | 10.4087 | 12.4126
137 | 53 | 8.4573 | 12.2953 | 12.2953 | 8.4573 | 12.2953
137 | 54 | 7.6798 | 7.1317 | 7.1317 | 7.6798 | 7.1317
137 | 55 | 9.6426 | 11.0353 | 11.0353 | 9.6426 | 11.0353
137 | 56 | 11.5022 | 10.564 | 10.564 | 11.5022 | 10.564
137 | 57 | 6.2299 | 5.5599 | 5.5599 | 6.2299 | 5.5599
137 | 58 | 10.6815 | 10.8939 | 10.8939 | 10.6815 | 10.8939
137 | 59 | 5.6981 | 9.254 | 9.254 | 5.6981 | 9.254
137 | 60 | 9.7043 | 10.1706 | 10.1706 | 9.7043 | 10.1706
137 | 61 | 9.0682 | 7.1836 | 7.1836 | 9.0682 | 7.1836
137 | 62 | 9.2253 | 7.357 | 7.357 | 9.2253 | 7.357
137 | 63 | 11.0961 | 11.6566 | 11.6566 | 11.0961 | 11.6566
137 | 64 | 9.5108 | 8.889 | 8.889 | 9.5108 | 8.889
137 | 65 | 7.8328 | 8.3568 | 8.3568 | 7.8328 | 8.3568
137 | 66 | 7.3901 | 11.8403 | 11.8403 | 7.3901 | 11.8403
137 | 67 | 9.8247 | 4.4829 | 4.4829 | 9.8247 | 4.4829
137 | 68 | 8.615 | 11.6505 | 11.6505 | 8.615 | 11.6505
137 | 69 | 7.5832 | 6.6185 | 6.6185 | 7.5832 | 6.6185
137 | 70 | 11.1949 | 9.3878 | 9.3878 | 11.1949 | 9.3878
137 | 71 | 5.8012 | 3.2803 | 3.2803 | 5.8012 | 3.2803
137 | 72 | 5.7777 | 8.0147 | 8.0147 | 5.7777 | 8.0147
137 | 73 | 7.3805 | 6.9745 | 6.9745 | 7.3805 | 6.9745
137 | 74 | 7.7107 | 8.2502 | 8.2502 | 7.7107 | 8.2502
137 | 75 | 8.3977 | 9.9065 | 9.9065 | 8.3977 | 9.9065
137 | 76 | 5.3926 | 8.6133 | 8.6133 | 5.3926 | 8.6133
137 | 77 | 8.4112 | 7.9812 | 7.9812 | 8.4112 | 7.9812
137 | 78 | 10.5605 | 6.7626 | 6.7626 | 10.5605 | 6.7626
137 | 79 | 8.5547 | 8.5163 | 8.5163 | 8.5547 | 8.5163
137 | 80 | 7.8735 | 10.5416 | 10.5416 | 7.8735 | 10.5416
137 | 81 | 10.7447 | 9.188 | 9.188 | 10.7447 | 9.188
137 | 82 | 5.8444 | 8.7542 | 8.7542 | 5.8444 | 8.7542
137 | 83 | 6.2356 | 9.7239 | 9.7239 | 6.2356 | 9.7239
137 | 84 | 7.2115 | 8.1405 | 8.1405 | 7.2115 | 8.1405
137 | 85 | 8.8946 | 5.7053 | 5.7053 | 8.8946 | 5.7053
137 | 86 | 6.5238 | 6.2508 | 6.2508 | 6.5238 | 6.2508
137 | 87 | 8.5253 | 8.7904 | 8.7904 | 8.5253 | 8.7904
137 | 88 | 9.3681 | 4.7127 | 4.7127 | 9.3681 | 4.7127
137 | 89 | 7.7548 | 10.3997 | 10.3997 | 7.7548 | 10.3997
137 | 90 | 9.2867 | 6.6472 | 6.6472 | 9.2867 | 6.6472
137 | 91 | 10.8253 | 10.4281 | 10.4281 | 10.8253 | 10.4281
137 | 92 | 7.1801 | 11.7389 | 11.7389 | 7.1801 | 11.7389
137 | 93 | 8.7036 | 7.1545 | 7.1545 | 8.7036 | 7.1545
137 | 94 | 8.8135 | 5.8669 | 5.8669 | 8.8135 | 5.8669
137 | 95 | 6.9193 | 9.4296 | 9.4296 | 6.9193 | 9.4296
137 | 96 | 7.7011 | 5.4383 | 5.4383 | 7.7011 | 5.4383
137 | 97 | 6.3861 | 7.4493 | 7.4493 | 6.3861 | 7.4493
137 | 98 | 6.6673 | 10.1995 | 10.1995 | 6.6673 | 10.1995
137 | 99 | 10.2939 | 9.9235 | 9.9235 | 10.2939 | 9.9235
137 | 100 | 7.3982 | 8.9957 | 8.9957 | 7.3982 | 8.9957
138 | 1 | 8.1459 | 15.9669 | 15.9669 | 8.1459 | 15.9669
138 | 2 | 8.3571 | 12.2513 | 12.2513 | 8.3571 | 12.2513
138 | 3 | 9.2565 | 7.3122 | 7.3122 | 9.2565 | 7.3122
138 | 4 | 13.731 | 12.3151 | 12.3151 | 13.731 | 12.3151
138 | 5 | 6.7702 | 12.3085 | 12.3085 | 6.7702 | 12.3085
138 | 6 | 11.6693 | 10.7273 | 10.7273 | 11.6693 | 10.7273
138 | 7 | 12.1526 | 7.3605 | 7.3605 | 12.1526 | 7.3605
138 | 8 | 9.1167 | 7.3442 | 7.3442 | 9.1167 | 7.3442
138 | 9 | 10.1804 | 10.6796 | 10.6796 | 10.1804 | 10.6796
138 | 10 | 7.7717 | 8.0635 | 8.0635 | 7.7717 | 8.0635
138 | 11 | 4.694 | 9.232 | 9.232 | 4.694 | 9.232
138 | 12 | 8.2159 | 11.0738 | 11.0738 | 8.2159 | 11.0738
138 | 13 | 9.2294 | 9.9273 | 9.9273 | 9.2294 | 9.9273
138 | 14 | 7.4518 | 9.7323 | 9.7323 | 7.4518 | 9.7323
138 | 15 | 11.4795 | 12.1839 | 12.1839 | 11.4795 | 12.1839
138 | 16 | 13.7438 | 10.7987 | 10.7987 | 13.7438 | 10.7987
138 | 17 | 10.5261 | 7.4621 | 7.4621 | 10.5261 | 7.4621
138 | 18 | 10.2085 | 10.3905 | 10.3905 | 10.2085 | 10.3905
138 | 19 | 12.3633 | 12.0812 | 12.0812 | 12.3633 | 12.0812
138 | 20 | 12.1936 | 8.9044 | 8.9044 | 12.1936 | 8.9044
138 | 21 | 11.861 | 3.9488 | 3.9488 | 11.861 | 3.9488
138 | 22 | 9.6145 | 9.2152 | 9.2152 | 9.6145 | 9.2152
138 | 23 | 10.3418 | 5.6395 | 5.6395 | 10.3418 | 5.6395
138 | 24 | 11.3041 | 13.3318 | 13.3318 | 11.3041 | 13.3318
138 | 25 | 10.9187 | 14.2349 | 14.2349 | 10.9187 | 14.2349
138 | 26 | 13.4558 | 9.9609 | 9.9609 | 13.4558 | 9.9609
138 | 27 | 7.238 | 12.1632 | 12.1632 | 7.238 | 12.1632
138 | 28 | 12.12 | 13.0598 | 13.0598 | 12.12 | 13.0598
138 | 29 | 9.7796 | 11.705 | 11.705 | 9.7796 | 11.705
138 | 30 | 10.8039 | 10.2013 | 10.2013 | 10.8039 | 10.2013
138 | 31 | 10.365 | 11.2582 | 11.2582 | 10.365 | 11.2582
138 | 32 | 9.8105 | 11.612 | 11.612 | 9.8105 | 11.612
138 | 33 | 7.5432 | 8.1286 | 8.1286 | 7.5432 | 8.1286
138 | 34 | 8.4124 | 11.1014 | 11.1014 | 8.4124 | 11.1014
138 | 35 | 10.6127 | 9.098 | 9.098 | 10.6127 | 9.098
138 | 36 | 5.3074 | 11.8484 | 11.8484 | 5.3074 | 11.8484
138 | 37 | 8.6142 | 9.1088 | 9.1088 | 8.6142 | 9.1088
138 | 38 | 9.0218 | 13.0252 | 13.0252 | 9.0218 | 13.0252
138 | 39 | 12.6332 | 10.6112 | 10.6112 | 12.6332 | 10.6112
138 | 40 | 9.0458 | 13.5578 | 13.5578 | 9.0458 | 13.5578
138 | 41 | 13.4156 | 8.1887 | 8.1887 | 13.4156 | 8.1887
138 | 42 | 9.5831 | 9.4061 | 9.4061 | 9.5831 | 9.4061
138 | 43 | 9.4711 | 11.3336 | 11.3336 | 9.4711 | 11.3336
138 | 44 | 9.632 | 9.2882 | 9.2882 | 9.632 | 9.2882
138 | 45 | 12.6434 | 5.5032 | 5.5032 | 12.6434 | 5.5032
138 | 46 | 10.1936 | 9.7197 | 9.7197 | 10.1936 | 9.7197
138 | 47 | 7.1968 | 11.6097 | 11.6097 | 7.1968 | 11.6097
138 | 48 | 10.2252 | 8.4732 | 8.4732 | 10.2252 | 8.4732
138 | 49 | 9.3973 | 13.2934 | 13.2934 | 9.3973 | 13.2934
138 | 50 | 10.9534 | 8.902 | 8.902 | 10.9534 | 8.902
138 | 51 | 9.4231 | 11.5991 | 11.5991 | 9.4231 | 11.5991
138 | 52 | 9.5003 | 12.1293 | 12.1293 | 9.5003 | 12.1293
138 | 53 | 10.5111 | 8.2244 | 8.2244 | 10.5111 | 8.2244
138 | 54 | 7.9035 | 9.9462 | 9.9462 | 7.9035 | 9.9462
138 | 55 | 7.2521 | 11.2891 | 11.2891 | 7.2521 | 11.2891
138 | 56 | 12.6601 | 10.539 | 10.539 | 12.6601 | 10.539
138 | 57 | 7.3402 | 12.1269 | 12.1269 | 7.3402 | 12.1269
138 | 58 | 4.478 | 11.1166 | 11.1166 | 4.478 | 11.1166
138 | 59 | 12.0035 | 5.8941 | 5.8941 | 12.0035 | 5.8941
138 | 60 | 14.7405 | 9.974 | 9.974 | 14.7405 | 9.974
138 | 61 | 11.7984 | 13.1223 | 13.1223 | 11.7984 | 13.1223
138 | 62 | 11.3333 | 8.5874 | 8.5874 | 11.3333 | 8.5874
138 | 63 | 13.6215 | 13.2453 | 13.2453 | 13.6215 | 13.2453
138 | 64 | 8.4883 | 9.3269 | 9.3269 | 8.4883 | 9.3269
138 | 65 | 8.7853 | 12.22 | 12.22 | 8.7853 | 12.22
138 | 66 | 9.2548 | 7.4427 | 7.4427 | 9.2548 | 7.4427
138 | 67 | 7.5256 | 8.5568 | 8.5568 | 7.5256 | 8.5568
138 | 68 | 7.8599 | 13.659 | 13.659 | 7.8599 | 13.659
138 | 69 | 9.9949 | 7.9391 | 7.9391 | 9.9949 | 7.9391
138 | 70 | 10.0062 | 12.9726 | 12.9726 | 10.0062 | 12.9726
138 | 71 | 9.6523 | 9.3116 | 9.3116 | 9.6523 | 9.3116
138 | 72 | 12.1856 | 10.0442 | 10.0442 | 12.1856 | 10.0442
138 | 73 | 10.2023 | 10.4258 | 10.4258 | 10.2023 | 10.4258
138 | 74 | 10.6939 | 10.0185 | 10.0185 | 10.6939 | 10.0185
138 | 75 | 7.661 | 14.6744 | 14.6744 | 7.661 | 14.6744
138 | 76 | 7.6462 | 6.9572 | 6.9572 | 7.6462 | 6.9572
138 | 77 | 7.2018 | 11.2449 | 11.2449 | 7.2018 | 11.2449
138 | 78 | 9.1216 | 9.1019 | 9.1019 | 9.1216 | 9.1019
138 | 79 | 8.719 | 10.4767 | 10.4767 | 8.719 | 10.4767
138 | 80 | 13.6848 | 12.8279 | 12.8279 | 13.6848 | 12.8279
138 | 81 | 10.4887 | 7.9852 | 7.9852 | 10.4887 | 7.9852
138 | 82 | 11.7877 | 11.0415 | 11.0415 | 11.7877 | 11.0415
138 | 83 | 7.6975 | 12.5141 | 12.5141 | 7.6975 | 12.5141
138 | 84 | 10.4662 | 9.853 | 9.853 | 10.4662 | 9.853
138 | 85 | 6.6756 | 7.9796 | 7.9796 | 6.6756 | 7.9796
138 | 86 | 9.0299 | 11.5028 | 11.5028 | 9.0299 | 11.5028
138 | 87 | 10.5549 | 10.1939 | 10.1939 | 10.5549 | 10.1939
138 | 88 | 9.8841 | 12.0191 | 12.0191 | 9.8841 | 12.0191
138 | 89 | 10.4628 | 11.2196 | 11.2196 | 10.4628 | 11.2196
138 | 90 | 12.4117 | 12.6407 | 12.6407 | 12.4117 | 12.6407
138 | 91 | 9.5883 | 9.1147 | 9.1147 | 9.5883 | 9.1147
138 | 92 | 9.4985 | 10.7626 | 10.7626 | 9.4985 | 10.7626
138 | 93 | 8.4401 | 9.0388 | 9.0388 | 8.4401 | 9.0388
138 | 94 | 7.5763 | 12.3153 | 12.3153 | 7.5763 | 12.3153
138 | 95 | 8.8845 | 12.2843 | 12.2843 | 8.8845 | 12.2843
138 | 96 | 10.4027 | 14.8556 | 14.8556 | 10.4027 | 14.8556
138 | 97 | 7.8351 | 10.5119 | 10.5119 | 7.8351 | 10.5119
138 | 98 | 8.6171 | 13.6049 | 13.6049 | 8.6171 | 13.6049
138 | 99 | 9.1087 | 11.4643 | 11.4643 | 9.1087 | 11.4643
138 | 100 | 12.1507 | 12.5242 | 12.5242 | 12.1507 | 12.5242
139 | 1 | 9.9512 | 13.6586 | 13.6586 | 9.9512 | 13.6586
139 | 2 | 10.9193 | 9.6447 | 9.6447 | 10.9193 | 9.6447
139 | 3 | 7.5648 | 6.5461 | 6.5461 | 7.5648 | 6.5461
139 | 4 | 9.462 | 12.5311 | 12.5311 | 9.462 | 12.5311
139 | 5 | 9.5479 | 11.0171 | 11.0171 | 9.5479 | 11.0171
139 | 6 | 4.7452 | 9.7739 | 9.7739 | 4.7452 | 9.7739
139 | 7 | 7.4098 | 4.7172 | 4.7172 | 7.4098 | 4.7172
139 | 8 | 8.5019 | 13.0514 | 13.0514 | 8.5019 | 13.0514
139 | 9 | 7.606 | 11.706 | 11.706 | 7.606 | 11.706
139 | 10 | 7.6744 | 8.5615 | 8.5615 | 7.6744 | 8.5615
139 | 11 | 9.9959 | 10.701 | 10.701 | 9.9959 | 10.701
139 | 12 | 9.5717 | 8.5129 | 8.5129 | 9.5717 | 8.5129
139 | 13 | 7.8155 | 10.6021 | 10.6021 | 7.8155 | 10.6021
139 | 14 | 9.5003 | 7.3006 | 7.3006 | 9.5003 | 7.3006
139 | 15 | 13.4544 | 10.5896 | 10.5896 | 13.4544 | 10.5896
139 | 16 | 11.2131 | 9.3997 | 9.3997 | 11.2131 | 9.3997
139 | 17 | 7.4969 | 9.7291 | 9.7291 | 7.4969 | 9.7291
139 | 18 | 11.3571 | 8.6583 | 8.6583 | 11.3571 | 8.6583
139 | 19 | 8.6619 | 11.3046 | 11.3046 | 8.6619 | 11.3046
139 | 20 | 6.4528 | 9.3588 | 9.3588 | 6.4528 | 9.3588
139 | 21 | 10.5855 | 10.685 | 10.685 | 10.5855 | 10.685
139 | 22 | 7.8084 | 7.219 | 7.219 | 7.8084 | 7.219
139 | 23 | 10.009 | 9.9239 | 9.9239 | 10.009 | 9.9239
139 | 24 | 9.045 | 11.0709 | 11.0709 | 9.045 | 11.0709
139 | 25 | 8.918 | 10.7527 | 10.7527 | 8.918 | 10.7527
139 | 26 | 10.2901 | 14.8798 | 14.8798 | 10.2901 | 14.8798
139 | 27 | 12.8108 | 10.1891 | 10.1891 | 12.8108 | 10.1891
139 | 28 | 6.3972 | 7.624 | 7.624 | 6.3972 | 7.624
139 | 29 | 11.2347 | 9.3689 | 9.3689 | 11.2347 | 9.3689
139 | 30 | 8.8446 | 11.4449 | 11.4449 | 8.8446 | 11.4449
139 | 31 | 11.1979 | 14.8826 | 14.8826 | 11.1979 | 14.8826
139 | 32 | 13.2696 | 9.8399 | 9.8399 | 13.2696 | 9.8399
139 | 33 | 11.6732 | 11.3724 | 11.3724 | 11.6732 | 11.3724
139 | 34 | 10.2309 | 15.0405 | 15.0405 | 10.2309 | 15.0405
139 | 35 | 7.0233 | 11.1536 | 11.1536 | 7.0233 | 11.1536
139 | 36 | 9.4177 | 6.6396 | 6.6396 | 9.4177 | 6.6396
139 | 37 | 12.3307 | 8.5659 | 8.5659 | 12.3307 | 8.5659
139 | 38 | 9.9256 | 11.2307 | 11.2307 | 9.9256 | 11.2307
139 | 39 | 9.453 | 12.9178 | 12.9178 | 9.453 | 12.9178
139 | 40 | 11.3751 | 12.5165 | 12.5165 | 11.3751 | 12.5165
139 | 41 | 12.32 | 11.1625 | 11.1625 | 12.32 | 11.1625
139 | 42 | 7.955 | 10.0354 | 10.0354 | 7.955 | 10.0354
139 | 43 | 10.0884 | 8.0042 | 8.0042 | 10.0884 | 8.0042
139 | 44 | 8.0381 | 9.2447 | 9.2447 | 8.0381 | 9.2447
139 | 45 | 8.2349 | 10.9943 | 10.9943 | 8.2349 | 10.9943
139 | 46 | 8.2054 | 11.5539 | 11.5539 | 8.2054 | 11.5539
139 | 47 | 7.2384 | 8.3685 | 8.3685 | 7.2384 | 8.3685
139 | 48 | 8.762 | 8.869 | 8.869 | 8.762 | 8.869
139 | 49 | 4.46 | 10.8731 | 10.8731 | 4.46 | 10.8731
139 | 50 | 12.2676 | 8.8017 | 8.8017 | 12.2676 | 8.8017
139 | 51 | 11.8241 | 7.9303 | 7.9303 | 11.8241 | 7.9303
139 | 52 | 14.0873 | 7.566 | 7.566 | 14.0873 | 7.566
139 | 53 | 11.1003 | 4.5973 | 4.5973 | 11.1003 | 4.5973
139 | 54 | 8.8707 | 9.9849 | 9.9849 | 8.8707 | 9.9849
139 | 55 | 10.1014 | 13.6489 | 13.6489 | 10.1014 | 13.6489
139 | 56 | 9.3897 | 8.5506 | 8.5506 | 9.3897 | 8.5506
139 | 57 | 6.2721 | 7.5703 | 7.5703 | 6.2721 | 7.5703
139 | 58 | 7.6448 | 11.1317 | 11.1317 | 7.6448 | 11.1317
139 | 59 | 12.8845 | 9.2209 | 9.2209 | 12.8845 | 9.2209
139 | 60 | 10.2507 | 7.8297 | 7.8297 | 10.2507 | 7.8297
139 | 61 | 11.1619 | 9.6228 | 9.6228 | 11.1619 | 9.6228
139 | 62 | 10.9624 | 8.4924 | 8.4924 | 10.9624 | 8.4924
139 | 63 | 6.817 | 13.7996 | 13.7996 | 6.817 | 13.7996
139 | 64 | 7.6367 | 10.125 | 10.125 | 7.6367 | 10.125
139 | 65 | 7.0984 | 10.9266 | 10.9266 | 7.0984 | 10.9266
139 | 66 | 10.6717 | 15.281 | 15.281 | 10.6717 | 15.281
139 | 67 | 11.9515 | 10.8821 | 10.8821 | 11.9515 | 10.8821
139 | 68 | 11.7504 | 11.8179 | 11.8179 | 11.7504 | 11.8179
139 | 69 | 12.298 | 12.2677 | 12.2677 | 12.298 | 12.2677
139 | 70 | 5.4088 | 10.6025 | 10.6025 | 5.4088 | 10.6025
139 | 71 | 8.4772 | 9.299 | 9.299 | 8.4772 | 9.299
139 | 72 | 8.8966 | 12.436 | 12.436 | 8.8966 | 12.436
139 | 73 | 8.6145 | 7.2708 | 7.2708 | 8.6145 | 7.2708
139 | 74 | 10.9652 | 12.9717 | 12.9717 | 10.9652 | 12.9717
139 | 75 | 9.4468 | 9.2778 | 9.2778 | 9.4468 | 9.2778
139 | 76 | 9.2973 | 7.5802 | 7.5802 | 9.2973 | 7.5802
139 | 77 | 11.0607 | 10.3057 | 10.3057 | 11.0607 | 10.3057
139 | 78 | 12.1122 | 14.2345 | 14.2345 | 12.1122 | 14.2345
139 | 79 | 8.6231 | 9.7858 | 9.7858 | 8.6231 | 9.7858
139 | 80 | 8.9769 | 10.0045 | 10.0045 | 8.9769 | 10.0045
139 | 81 | 11.6155 | 10.6055 | 10.6055 | 11.6155 | 10.6055
139 | 82 | 8.01 | 7.2608 | 7.2608 | 8.01 | 7.2608
139 | 83 | 8.327 | 7.2203 | 7.2203 | 8.327 | 7.2203
139 | 84 | 10.7514 | 8.0346 | 8.0346 | 10.7514 | 8.0346
139 | 85 | 8.6491 | 11.6015 | 11.6015 | 8.6491 | 11.6015
139 | 86 | 11.3325 | 10.4141 | 10.4141 | 11.3325 | 10.4141
139 | 87 | 11.905 | 10.6763 | 10.6763 | 11.905 | 10.6763
139 | 88 | 8.0766 | 11.6157 | 11.6157 | 8.0766 | 11.6157
139 | 89 | 12.6387 | 11.8324 | 11.8324 | 12.6387 | 11.8324
139 | 90 | 7.5412 | 13.2799 | 13.2799 | 7.5412 | 13.2799
139 | 91 | 10.5479 | 10.1278 | 10.1278 | 10.5479 | 10.1278
139 | 92 | 5.8242 | 13.3221 | 13.3221 | 5.8242 | 13.3221
139 | 93 | 5.5171 | 7.5905 | 7.5905 | 5.5171 | 7.5905
139 | 94 | 11.9818 | 12.1056 | 12.1056 | 11.9818 | 12.1056
139 | 95 | 10.5447 | 10.5331 | 10.5331 | 10.5447 | 10.5331
139 | 96 | 10.6538 | 8.5495 | 8.5495 | 10.6538 | 8.5495
139 | 97 | 10.9631 | 11.6673 | 11.6673 | 10.9631 | 11.6673
139 | 98 | 8.002 | 11.0235 | 11.0235 | 8.002 | 11.0235
139 | 99 | 9.0557 | 8.5109 | 8.5109 | 9.0557 | 8.5109
139 | 100 | 12.1752 | 9.5357 | 9.5357 | 12.1752 | 9.5357
140 | 1 | 8.9927 | 9.0231 | 9.0231 | 8.9927 | 9.0231
140 | 2 | 10.0717 | 12.2721 | 12.2721 | 10.0717 | 12.2721
140 | 3 | 6.199 | 8.4921 | 8.4921 | 6.199 | 8.4921
140 | 4 | 7.2507 | 11.4853 | 11.4853 | 7.2507 | 11.4853
140 | 5 | 8.7337 | 8.18 | 8.18 | 8.7337 | 8.18
140 | 6 | 12.4039 | 9.6803 | 9.6803 | 12.4039 | 9.6803
140 | 7 | 8.8517 | 9.1498 | 9.1498 | 8.8517 | 9.1498
140 | 8 | 7.351 | 10.8424 | 10.8424 | 7.351 | 10.8424
140 | 9 | 9.9075 | 10.6701 | 10.6701 | 9.9075 | 10.6701
140 | 10 | 5.9046 | 11.1399 | 11.1399 | 5.9046 | 11.1399
140 | 11 | 5.1735 | 12.3795 | 12.3795 | 5.1735 | 12.3795
140 | 12 | 8.9786 | 4.3125 | 4.3125 | 8.9786 | 4.3125
140 | 13 | 9.1257 | 12.8149 | 12.8149 | 9.1257 | 12.8149
140 | 14 | 8.0963 | 5.9742 | 5.9742 | 8.0963 | 5.9742
140 | 15 | 6.0416 | 6.8511 | 6.8511 | 6.0416 | 6.8511
140 | 16 | 8.1065 | 10.0608 | 10.0608 | 8.1065 | 10.0608
140 | 17 | 8.4391 | 9.4779 | 9.4779 | 8.4391 | 9.4779
140 | 18 | 8.5652 | 8.2314 | 8.2314 | 8.5652 | 8.2314
140 | 19 | 7.0212 | 10.7937 | 10.7937 | 7.0212 | 10.7937
140 | 20 | 8.2474 | 11.3398 | 11.3398 | 8.2474 | 11.3398
140 | 21 | 7.9339 | 8.06 | 8.06 | 7.9339 | 8.06
140 | 22 | 5.9029 | 8.4716 | 8.4716 | 5.9029 | 8.4716
140 | 23 | 10.4469 | 6.9243 | 6.9243 | 10.4469 | 6.9243
140 | 24 | 6.975 | 8.291 | 8.291 | 6.975 | 8.291
140 | 25 | 11.0431 | 11.3493 | 11.3493 | 11.0431 | 11.3493
140 | 26 | 5.6582 | 8.9981 | 8.9981 | 5.6582 | 8.9981
140 | 27 | 9.0976 | 9.7439 | 9.7439 | 9.0976 | 9.7439
140 | 28 | 6.8472 | 8.4627 | 8.4627 | 6.8472 | 8.4627
140 | 29 | 6.5789 | 4.8729 | 4.8729 | 6.5789 | 4.8729
140 | 30 | 6.2072 | 8.892 | 8.892 | 6.2072 | 8.892
140 | 31 | 11.8845 | 12.5989 | 12.5989 | 11.8845 | 12.5989
140 | 32 | 5.0867 | 8.9496 | 8.9496 | 5.0867 | 8.9496
140 | 33 | 10.8184 | 7.6808 | 7.6808 | 10.8184 | 7.6808
140 | 34 | 7.603 | 11.746 | 11.746 | 7.603 | 11.746
140 | 35 | 6.6589 | 7.5115 | 7.5115 | 6.6589 | 7.5115
140 | 36 | 9.0584 | 10.1015 | 10.1015 | 9.0584 | 10.1015
140 | 37 | 8.2566 | 12.4009 | 12.4009 | 8.2566 | 12.4009
140 | 38 | 10.0728 | 9.6242 | 9.6242 | 10.0728 | 9.6242
140 | 39 | 6.7001 | 7.7019 | 7.7019 | 6.7001 | 7.7019
140 | 40 | 10.095 | 11.5185 | 11.5185 | 10.095 | 11.5185
140 | 41 | 7.2248 | 11.2081 | 11.2081 | 7.2248 | 11.2081
140 | 42 | 11.7151 | 8.037 | 8.037 | 11.7151 | 8.037
140 | 43 | 6.6125 | 4.9525 | 4.9525 | 6.6125 | 4.9525
140 | 44 | 11.1864 | 10.51 | 10.51 | 11.1864 | 10.51
140 | 45 | 7.1862 | 9.4218 | 9.4218 | 7.1862 | 9.4218
140 | 46 | 9.3431 | 10.0035 | 10.0035 | 9.3431 | 10.0035
140 | 47 | 12.0106 | 8.9306 | 8.9306 | 12.0106 | 8.9306
140 | 48 | 11.0198 | 7.8199 | 7.8199 | 11.0198 | 7.8199
140 | 49 | 9.1389 | 6.099 | 6.099 | 9.1389 | 6.099
140 | 50 | 9.1921 | 9.4618 | 9.4618 | 9.1921 | 9.4618
140 | 51 | 9.3554 | 8.2898 | 8.2898 | 9.3554 | 8.2898
140 | 52 | 4.1562 | 7.5746 | 7.5746 | 4.1562 | 7.5746
140 | 53 | 8.6818 | 13.8013 | 13.8013 | 8.6818 | 13.8013
140 | 54 | 3.9124 | 10.4441 | 10.4441 | 3.9124 | 10.4441
140 | 55 | 8.3952 | 13.1273 | 13.1273 | 8.3952 | 13.1273
140 | 56 | 9.083 | 9.0411 | 9.0411 | 9.083 | 9.0411
140 | 57 | 7.1593 | 6.298 | 6.298 | 7.1593 | 6.298
140 | 58 | 7.5168 | 9.0292 | 9.0292 | 7.5168 | 9.0292
140 | 59 | 8.48 | 13.077 | 13.077 | 8.48 | 13.077
140 | 60 | 7.5364 | 9.5902 | 9.5902 | 7.5364 | 9.5902
140 | 61 | 6.9505 | 10.103 | 10.103 | 6.9505 | 10.103
140 | 62 | 10.257 | 11.3107 | 11.3107 | 10.257 | 11.3107
140 | 63 | 6.3327 | 7.2915 | 7.2915 | 6.3327 | 7.2915
140 | 64 | 8.8797 | 4.9914 | 4.9914 | 8.8797 | 4.9914
140 | 65 | 9.4884 | 5.0562 | 5.0562 | 9.4884 | 5.0562
140 | 66 | 5.8357 | 8.0373 | 8.0373 | 5.8357 | 8.0373
140 | 67 | 7.1529 | 7.0301 | 7.0301 | 7.1529 | 7.0301
140 | 68 | 8.2598 | 9.2209 | 9.2209 | 8.2598 | 9.2209
140 | 69 | 8.6086 | 7.7749 | 7.7749 | 8.6086 | 7.7749
140 | 70 | 8.3421 | 7.4412 | 7.4412 | 8.3421 | 7.4412
140 | 71 | 7.9592 | 6.9972 | 6.9972 | 7.9592 | 6.9972
140 | 72 | 6.7159 | 10.3312 | 10.3312 | 6.7159 | 10.3312
140 | 73 | 10.5752 | 5.9003 | 5.9003 | 10.5752 | 5.9003
140 | 74 | 9.3284 | 9.623 | 9.623 | 9.3284 | 9.623
140 | 75 | 7.4229 | 8.9014 | 8.9014 | 7.4229 | 8.9014
140 | 76 | 9.5567 | 12.9114 | 12.9114 | 9.5567 | 12.9114
140 | 77 | 9.3243 | 5.778 | 5.778 | 9.3243 | 5.778
140 | 78 | 8.9047 | 9.1672 | 9.1672 | 8.9047 | 9.1672
140 | 79 | 11.3143 | 5.7822 | 5.7822 | 11.3143 | 5.7822
140 | 80 | 7.2318 | 6.2483 | 6.2483 | 7.2318 | 6.2483
140 | 81 | 8.3664 | 7.445 | 7.445 | 8.3664 | 7.445
140 | 82 | 8.0069 | 9.0179 | 9.0179 | 8.0069 | 9.0179
140 | 83 | 8.0683 | 6.7476 | 6.7476 | 8.0683 | 6.7476
140 | 84 | 7.3001 | 11.9859 | 11.9859 | 7.3001 | 11.9859
140 | 85 | 3.8934 | 6.6884 | 6.6884 | 3.8934 | 6.6884
140 | 86 | 6.2939 | 5.5031 | 5.5031 | 6.2939 | 5.5031
140 | 87 | 6.7152 | 10.1961 | 10.1961 | 6.7152 | 10.1961
140 | 88 | 7.0841 | 8.471 | 8.471 | 7.0841 | 8.471
140 | 89 | 8.4272 | 8.3662 | 8.3662 | 8.4272 | 8.3662
140 | 90 | 12.1813 | 9.5368 | 9.5368 | 12.1813 | 9.5368
140 | 91 | 5.6712 | 10.1831 | 10.1831 | 5.6712 | 10.1831
140 | 92 | 8.128 | 9.8096 | 9.8096 | 8.128 | 9.8096
140 | 93 | 5.0935 | 7.1454 | 7.1454 | 5.0935 | 7.1454
140 | 94 | 7.6419 | 7.5597 | 7.5597 | 7.6419 | 7.5597
140 | 95 | 8.8394 | 12.6353 | 12.6353 | 8.8394 | 12.6353
140 | 96 | 6.4173 | 8.6314 | 8.6314 | 6.4173 | 8.6314
140 | 97 | 6.5171 | 12.4266 | 12.4266 | 6.5171 | 12.4266
140 | 98 | 6.4204 | 6.9728 | 6.9728 | 6.4204 | 6.9728
140 | 99 | 4.8133 | 7.207 | 7.207 | 4.8133 | 7.207
140 | 100 | 8.1146 | 8.1156 | 8.1156 | 8.1146 | 8.1156
141 | 1 | 7.3719 | 7.3383 | 7.3383 | 7.3719 | 7.3383
141 | 2 | 5.0799 | 5.4002 | 5.4002 | 5.0799 | 5.4002
141 | 3 | 7.1405 | 5.6426 | 5.6426 | 7.1405 | 5.6426
141 | 4 | 6.4822 | 6.3766 | 6.3766 | 6.4822 | 6.3766
141 | 5 | 6.4814 | 6.494 | 6.494 | 6.4814 | 6.494
141 | 6 | 5.0801 | 10.447 | 10.447 | 5.0801 | 10.447
141 | 7 | 3.4687 | 2.7569 | 2.7569 | 3.4687 | 2.7569
141 | 8 | 3.4818 | 6.081 | 6.081 | 3.4818 | 6.081
141 | 9 | 5.0629 | 8.8345 | 8.8345 | 5.0629 | 8.8345
141 | 10 | 5.4162 | 9.0693 | 9.0693 | 5.4162 | 9.0693
141 | 11 | 6.2151 | 5.7578 | 5.7578 | 6.2151 | 5.7578
141 | 12 | 4.3542 | 6.9506 | 6.9506 | 4.3542 | 6.9506
141 | 13 | 7.9489 | 11.7793 | 11.7793 | 7.9489 | 11.7793
141 | 14 | 9.5507 | 10.2489 | 10.2489 | 9.5507 | 10.2489
141 | 15 | 9.0354 | 4.868 | 4.868 | 9.0354 | 4.868
141 | 16 | 5.3169 | 3.1245 | 3.1245 | 5.3169 | 3.1245
141 | 17 | 4.8026 | 10.3646 | 10.3646 | 4.8026 | 10.3646
141 | 18 | 7.2778 | 6.6593 | 6.6593 | 7.2778 | 6.6593
141 | 19 | 4.5618 | 9.8712 | 9.8712 | 4.5618 | 9.8712
141 | 20 | 4.446 | 7.1729 | 7.1729 | 4.446 | 7.1729
141 | 21 | 7.3931 | 7.4469 | 7.4469 | 7.3931 | 7.4469
141 | 22 | 5.8987 | 7.7046 | 7.7046 | 5.8987 | 7.7046
141 | 23 | 6.6669 | 5.7114 | 5.7114 | 6.6669 | 5.7114
141 | 24 | 10.634 | 3.0145 | 3.0145 | 10.634 | 3.0145
141 | 25 | 8.4194 | 10.9126 | 10.9126 | 8.4194 | 10.9126
141 | 26 | 10.8066 | 8.6497 | 8.6497 | 10.8066 | 8.6497
141 | 27 | 5.8986 | 6.3877 | 6.3877 | 5.8986 | 6.3877
141 | 28 | 6.8519 | 4.9321 | 4.9321 | 6.8519 | 4.9321
141 | 29 | 5.4092 | 7.7907 | 7.7907 | 5.4092 | 7.7907
141 | 30 | 8.3409 | 3.5721 | 3.5721 | 8.3409 | 3.5721
141 | 31 | 8.7698 | 7.7424 | 7.7424 | 8.7698 | 7.7424
141 | 32 | 8.628 | 9.8639 | 9.8639 | 8.628 | 9.8639
141 | 33 | 7.0013 | 4.93 | 4.93 | 7.0013 | 4.93
141 | 34 | 7.7275 | 8.4936 | 8.4936 | 7.7275 | 8.4936
141 | 35 | 4.6686 | 6.9989 | 6.9989 | 4.6686 | 6.9989
141 | 36 | 6.2408 | 8.222 | 8.222 | 6.2408 | 8.222
141 | 37 | 6.0715 | 6.0351 | 6.0351 | 6.0715 | 6.0351
141 | 38 | 4.0686 | 7.7422 | 7.7422 | 4.0686 | 7.7422
141 | 39 | 7.5097 | 6.661 | 6.661 | 7.5097 | 6.661
141 | 40 | 7.7484 | 0.29906 | 0.29906 | 7.7484 | 0.29906
141 | 41 | 4.9924 | 6.6378 | 6.6378 | 4.9924 | 6.6378
141 | 42 | 5.2562 | 4.5597 | 4.5597 | 5.2562 | 4.5597
141 | 43 | 7.1462 | 7.2023 | 7.2023 | 7.1462 | 7.2023
141 | 44 | 7.2681 | 10.382 | 10.382 | 7.2681 | 10.382
141 | 45 | 3.4271 | 8.1621 | 8.1621 | 3.4271 | 8.1621
141 | 46 | 5.9962 | 5.4116 | 5.4116 | 5.9962 | 5.4116
141 | 47 | 9.1498 | 5.5904 | 5.5904 | 9.1498 | 5.5904
141 | 48 | 8.0035 | 8.5842 | 8.5842 | 8.0035 | 8.5842
141 | 49 | 7.38 | 4.7196 | 4.7196 | 7.38 | 4.7196
141 | 50 | 8.2435 | 8.5871 | 8.5871 | 8.2435 | 8.5871
141 | 51 | 5.6098 | 6.6582 | 6.6582 | 5.6098 | 6.6582
141 | 52 | 5.2185 | 5.0873 | 5.0873 | 5.2185 | 5.0873
141 | 53 | 8.0268 | 11.1518 | 11.1518 | 8.0268 | 11.1518
141 | 54 | 7.2484 | 8.3309 | 8.3309 | 7.2484 | 8.3309
141 | 55 | 7.3897 | 4.8195 | 4.8195 | 7.3897 | 4.8195
141 | 56 | 4.3569 | 5.0674 | 5.0674 | 4.3569 | 5.0674
141 | 57 | 6.8962 | 4.6761 | 4.6761 | 6.8962 | 4.6761
141 | 58 | 10.0733 | 4.7995 | 4.7995 | 10.0733 | 4.7995
141 | 59 | 6.9001 | 5.7751 | 5.7751 | 6.9001 | 5.7751
141 | 60 | 8.0488 | 6.8858 | 6.8858 | 8.0488 | 6.8858
141 | 61 | 8.1978 | 4.9598 | 4.9598 | 8.1978 | 4.9598
141 | 62 | 5.0124 | 11.0508 | 11.0508 | 5.0124 | 11.0508
141 | 63 | 7.689 | 12.0181 | 12.0181 | 7.689 | 12.0181
141 | 64 | 6.2721 | 7.8024 | 7.8024 | 6.2721 | 7.8024
141 | 65 | 8.0886 | 9.2255 | 9.2255 | 8.0886 | 9.2255
141 | 66 | 11.0781 | 7.1666 | 7.1666 | 11.0781 | 7.1666
141 | 67 | 5.5525 | 8.9263 | 8.9263 | 5.5525 | 8.9263
141 | 68 | 4.4027 | 6.7736 | 6.7736 | 4.4027 | 6.7736
141 | 69 | 4.5314 | 7.8089 | 7.8089 | 4.5314 | 7.8089
141 | 70 | 7.9561 | 6.2254 | 6.2254 | 7.9561 | 6.2254
141 | 71 | 4.6059 | 3.376 | 3.376 | 4.6059 | 3.376
141 | 72 | 7.3659 | 7.5853 | 7.5853 | 7.3659 | 7.5853
141 | 73 | 5.0402 | 10.0092 | 10.0092 | 5.0402 | 10.0092
141 | 74 | 9.2781 | 7.2526 | 7.2526 | 9.2781 | 7.2526
141 | 75 | 6.8723 | 3.7932 | 3.7932 | 6.8723 | 3.7932
141 | 76 | 8.4853 | 3.9109 | 3.9109 | 8.4853 | 3.9109
141 | 77 | 9.7038 | 6.381 | 6.381 | 9.7038 | 6.381
141 | 78 | 8.1187 | 3.8576 | 3.8576 | 8.1187 | 3.8576
141 | 79 | 8.5609 | 7.2667 | 7.2667 | 8.5609 | 7.2667
141 | 80 | 6.6156 | 4.7158 | 4.7158 | 6.6156 | 4.7158
141 | 81 | 6.6121 | 9.6868 | 9.6868 | 6.6121 | 9.6868
141 | 82 | 4.6181 | 9.6539 | 9.6539 | 4.6181 | 9.6539
141 | 83 | 4.8387 | 1.9214 | 1.9214 | 4.8387 | 1.9214
141 | 84 | 6.4982 | 5.936 | 5.936 | 6.4982 | 5.936
141 | 85 | 6.9149 | 8.7811 | 8.7811 | 6.9149 | 8.7811
141 | 86 | 8.7061 | 3.8689 | 3.8689 | 8.7061 | 3.8689
141 | 87 | 5.9692 | 6.4869 | 6.4869 | 5.9692 | 6.4869
141 | 88 | 7.4195 | 7.5159 | 7.5159 | 7.4195 | 7.5159
141 | 89 | 7.9089 | 5.9267 | 5.9267 | 7.9089 | 5.9267
141 | 90 | 9.2485 | 9.9841 | 9.9841 | 9.2485 | 9.9841
141 | 91 | 6.0546 | 9.4108 | 9.4108 | 6.0546 | 9.4108
141 | 92 | 8.1664 | 12.548 | 12.548 | 8.1664 | 12.548
141 | 93 | 8.006 | 7.7206 | 7.7206 | 8.006 | 7.7206
141 | 94 | 3.334 | 7.913 | 7.913 | 3.334 | 7.913
141 | 95 | 3.5831 | 7.9674 | 7.9674 | 3.5831 | 7.9674
141 | 96 | 4.8335 | 10.0687 | 10.0687 | 4.8335 | 10.0687
141 | 97 | 6.6761 | 7.0239 | 7.0239 | 6.6761 | 7.0239
141 | 98 | 4.2156 | 8.8727 | 8.8727 | 4.2156 | 8.8727
141 | 99 | 6.2817 | 5.4281 | 5.4281 | 6.2817 | 5.4281
141 | 100 | 4.2025 | 8.1907 | 8.1907 | 4.2025 | 8.1907
142 | 1 | 4.1766 | 5.0661 | 5.0661 | 4.1766 | 5.0661
142 | 2 | 5.0771 | 4.5301 | 4.5301 | 5.0771 | 4.5301
142 | 3 | 3.4625 | 8.3157 | 8.3157 | 3.4625 | 8.3157
142 | 4 | 3.8853 | 4.5441 | 4.5441 | 3.8853 | 4.5441
142 | 5 | 4.8367 | 8.7317 | 8.7317 | 4.8367 | 8.7317
142 | 6 | 6.7628 | 5.8153 | 5.8153 | 6.7628 | 5.8153
142 | 7 | 6.124 | 4.1732 | 4.1732 | 6.124 | 4.1732
142 | 8 | 6.6364 | 8.2257 | 8.2257 | 6.6364 | 8.2257
142 | 9 | 5.5005 | 7.1353 | 7.1353 | 5.5005 | 7.1353
142 | 10 | 6.0911 | 10.2308 | 10.2308 | 6.0911 | 10.2308
142 | 11 | 4.5906 | 7.6719 | 7.6719 | 4.5906 | 7.6719
142 | 12 | 6.3235 | 3.075 | 3.075 | 6.3235 | 3.075
142 | 13 | 6.4996 | 6.358 | 6.358 | 6.4996 | 6.358
142 | 14 | 5.8136 | 5.335 | 5.335 | 5.8136 | 5.335
142 | 15 | 7.6193 | 3.703 | 3.703 | 7.6193 | 3.703
142 | 16 | 6.1415 | 10.9372 | 10.9372 | 6.1415 | 10.9372
142 | 17 | 6.4463 | 11.2602 | 11.2602 | 6.4463 | 11.2602
142 | 18 | 6.089 | 7.0069 | 7.0069 | 6.089 | 7.0069
142 | 19 | 3.3662 | 10.1798 | 10.1798 | 3.3662 | 10.1798
142 | 20 | 5.1024 | 7.0329 | 7.0329 | 5.1024 | 7.0329
142 | 21 | 5.8195 | 5.8113 | 5.8113 | 5.8195 | 5.8113
142 | 22 | 3.7298 | 8.4973 | 8.4973 | 3.7298 | 8.4973
142 | 23 | 5.4021 | 3.9121 | 3.9121 | 5.4021 | 3.9121
142 | 24 | 4.5908 | 6.1888 | 6.1888 | 4.5908 | 6.1888
142 | 25 | 4.5641 | 8.7126 | 8.7126 | 4.5641 | 8.7126
142 | 26 | 6.6606 | 9.3809 | 9.3809 | 6.6606 | 9.3809
142 | 27 | 4.0256 | 5.4795 | 5.4795 | 4.0256 | 5.4795
142 | 28 | 5.9867 | 5.0935 | 5.0935 | 5.9867 | 5.0935
142 | 29 | 7.5217 | 4.3953 | 4.3953 | 7.5217 | 4.3953
142 | 30 | 5.5918 | 8.8346 | 8.8346 | 5.5918 | 8.8346
142 | 31 | 7.2176 | 3.5826 | 3.5826 | 7.2176 | 3.5826
142 | 32 | 6.9917 | 4.695 | 4.695 | 6.9917 | 4.695
142 | 33 | 3.0056 | 6.0944 | 6.0944 | 3.0056 | 6.0944
142 | 34 | 3.7456 | 8.1701 | 8.1701 | 3.7456 | 8.1701
142 | 35 | 10.5036 | 9.1893 | 9.1893 | 10.5036 | 9.1893
142 | 36 | 2.3356 | 5.7632 | 5.7632 | 2.3356 | 5.7632
142 | 37 | 4.619 | 7.8441 | 7.8441 | 4.619 | 7.8441
142 | 38 | 5.7891 | 6.8238 | 6.8238 | 5.7891 | 6.8238
142 | 39 | 6.3495 | 5.0167 | 5.0167 | 6.3495 | 5.0167
142 | 40 | 2.0556 | 8.3536 | 8.3536 | 2.0556 | 8.3536
142 | 41 | 5.2319 | 6.3196 | 6.3196 | 5.2319 | 6.3196
142 | 42 | 5.3137 | 7.0935 | 7.0935 | 5.3137 | 7.0935
142 | 43 | 6.3711 | 7.3361 | 7.3361 | 6.3711 | 7.3361
142 | 44 | 3.1428 | 2.236 | 2.236 | 3.1428 | 2.236
142 | 45 | 7.6382 | 6.8728 | 6.8728 | 7.6382 | 6.8728
142 | 46 | 8.2227 | 5.7527 | 5.7527 | 8.2227 | 5.7527
142 | 47 | 6.1842 | 3.2396 | 3.2396 | 6.1842 | 3.2396
142 | 48 | 5.9431 | 7.0122 | 7.0122 | 5.9431 | 7.0122
142 | 49 | 7.6345 | 7.3989 | 7.3989 | 7.6345 | 7.3989
142 | 50 | 4.0977 | 6.6091 | 6.6091 | 4.0977 | 6.6091
142 | 51 | 4.3381 | 6.1393 | 6.1393 | 4.3381 | 6.1393
142 | 52 | 7.8985 | 4.422 | 4.422 | 7.8985 | 4.422
142 | 53 | 2.4039 | 3.7672 | 3.7672 | 2.4039 | 3.7672
142 | 54 | 7.5883 | 6.257 | 6.257 | 7.5883 | 6.257
142 | 55 | 3.5035 | 4.7616 | 4.7616 | 3.5035 | 4.7616
142 | 56 | 4.0176 | 9.3839 | 9.3839 | 4.0176 | 9.3839
142 | 57 | 4.2847 | 7.8375 | 7.8375 | 4.2847 | 7.8375
142 | 58 | 7.6511 | 5.9997 | 5.9997 | 7.6511 | 5.9997
142 | 59 | 4.9307 | 3.166 | 3.166 | 4.9307 | 3.166
142 | 60 | 7.1832 | 8.4879 | 8.4879 | 7.1832 | 8.4879
142 | 61 | 9.4045 | 6.3202 | 6.3202 | 9.4045 | 6.3202
142 | 62 | 2.9837 | 8.7252 | 8.7252 | 2.9837 | 8.7252
142 | 63 | 3.5756 | 8.2861 | 8.2861 | 3.5756 | 8.2861
142 | 64 | 4.2574 | 6.1169 | 6.1169 | 4.2574 | 6.1169
142 | 65 | 5.5812 | 5.2856 | 5.2856 | 5.5812 | 5.2856
142 | 66 | 3.6806 | 7.0354 | 7.0354 | 3.6806 | 7.0354
142 | 67 | 3.9488 | 6.5592 | 6.5592 | 3.9488 | 6.5592
142 | 68 | 5.7945 | 3.8645 | 3.8645 | 5.7945 | 3.8645
142 | 69 | 2.8573 | 3.0777 | 3.0777 | 2.8573 | 3.0777
142 | 70 | 6.6754 | 7.0576 | 7.0576 | 6.6754 | 7.0576
142 | 71 | 6.8479 | 6.0697 | 6.0697 | 6.8479 | 6.0697
142 | 72 | 5.1404 | 7.5608 | 7.5608 | 5.1404 | 7.5608
142 | 73 | 5.4987 | 5.0785 | 5.0785 | 5.4987 | 5.0785
142 | 74 | 7.1614 | 4.5661 | 4.5661 | 7.1614 | 4.5661
142 | 75 | 3.9332 | 3.535 | 3.535 | 3.9332 | 3.535
142 | 76 | 2.5832 | 5.7568 | 5.7568 | 2.5832 | 5.7568
142 | 77 | 5.0551 | 7.5903 | 7.5903 | 5.0551 | 7.5903
142 | 78 | 5.3725 | 5.5276 | 5.5276 | 5.3725 | 5.5276
142 | 79 | 7.594 | 4.5274 | 4.5274 | 7.594 | 4.5274
142 | 80 | 5.2878 | 3.9799 | 3.9799 | 5.2878 | 3.9799
142 | 81 | 3.2913 | 8.42 | 8.42 | 3.2913 | 8.42
142 | 82 | 3.5698 | 6.3308 | 6.3308 | 3.5698 | 6.3308
142 | 83 | 2.3415 | 2.7159 | 2.7159 | 2.3415 | 2.7159
142 | 84 | 1.6015 | 7.6898 | 7.6898 | 1.6015 | 7.6898
142 | 85 | 6.2382 | 7.5282 | 7.5282 | 6.2382 | 7.5282
142 | 86 | 8.05 | 11.0013 | 11.0013 | 8.05 | 11.0013
142 | 87 | 2.7968 | 5.2977 | 5.2977 | 2.7968 | 5.2977
142 | 88 | 5.2813 | 7.2912 | 7.2912 | 5.2813 | 7.2912
142 | 89 | 5.9603 | 12.5032 | 12.5032 | 5.9603 | 12.5032
142 | 90 | 4.444 | 9.9448 | 9.9448 | 4.444 | 9.9448
142 | 91 | 9.1935 | 6.4585 | 6.4585 | 9.1935 | 6.4585
142 | 92 | 4.1701 | 6.9784 | 6.9784 | 4.1701 | 6.9784
142 | 93 | 5.2617 | 9.3314 | 9.3314 | 5.2617 | 9.3314
142 | 94 | 2.2091 | 7.5713 | 7.5713 | 2.2091 | 7.5713
142 | 95 | 6.3249 | 3.5387 | 3.5387 | 6.3249 | 3.5387
142 | 96 | 6.058 | 7.6893 | 7.6893 | 6.058 | 7.6893
142 | 97 | 5.7673 | 8.6017 | 8.6017 | 5.7673 | 8.6017
142 | 98 | 7.706 | 9.6049 | 9.6049 | 7.706 | 9.6049
142 | 99 | 5.1861 | 6.278 | 6.278 | 5.1861 | 6.278
142 | 100 | 4.1285 | 6.7896 | 6.7896 | 4.1285 | 6.7896
143 | 1 | 5.7425 | 8.2874 | 8.2874 | 5.7425 | 8.2874
143 | 2 | 5.1945 | 7.6779 | 7.6779 | 5.1945 | 7.6779
143 | 3 | 6.6576 | 5.2395 | 5.2395 | 6.6576 | 5.2395
143 | 4 | 6.7422 | 10.109 | 10.109 | 6.7422 | 10.109
143 | 5 | 9.3121 | 3.5823 | 3.5823 | 9.3121 | 3.5823
143 | 6 | 9.7827 | 10.6068 | 10.6068 | 9.7827 | 10.6068
143 | 7 | 4.5972 | 9.9458 | 9.9458 | 4.5972 | 9.9458
143 | 8 | 11.6242 | 6.3479 | 6.3479 | 11.6242 | 6.3479
143 | 9 | 4.2366 | 8.2693 | 8.2693 | 4.2366 | 8.2693
143 | 10 | 10.5363 | 6.9843 | 6.9843 | 10.5363 | 6.9843
143 | 11 | 6.7506 | 7.6709 | 7.6709 | 6.7506 | 7.6709
143 | 12 | 6.3808 | 7.5865 | 7.5865 | 6.3808 | 7.5865
143 | 13 | 7.9053 | 8.2382 | 8.2382 | 7.9053 | 8.2382
143 | 14 | 4.155 | 5.8234 | 5.8234 | 4.155 | 5.8234
143 | 15 | 6.5038 | 9.9976 | 9.9976 | 6.5038 | 9.9976
143 | 16 | 5.3737 | 7.2616 | 7.2616 | 5.3737 | 7.2616
143 | 17 | 9.0297 | 6.8651 | 6.8651 | 9.0297 | 6.8651
143 | 18 | 5.1149 | 9.5791 | 9.5791 | 5.1149 | 9.5791
143 | 19 | 8.4041 | 9.6366 | 9.6366 | 8.4041 | 9.6366
143 | 20 | 6.523 | 8.4248 | 8.4248 | 6.523 | 8.4248
143 | 21 | 2.461 | 2.0162 | 2.0162 | 2.461 | 2.0162
143 | 22 | 8.8 | 5.0182 | 5.0182 | 8.8 | 5.0182
143 | 23 | 4.1567 | 4.8197 | 4.8197 | 4.1567 | 4.8197
143 | 24 | 7.4004 | 10.4811 | 10.4811 | 7.4004 | 10.4811
143 | 25 | 3.3055 | 8.2779 | 8.2779 | 3.3055 | 8.2779
143 | 26 | 5.1142 | 7.9238 | 7.9238 | 5.1142 | 7.9238
143 | 27 | 7.9204 | 9.8432 | 9.8432 | 7.9204 | 9.8432
143 | 28 | 5.9068 | 10.5306 | 10.5306 | 5.9068 | 10.5306
143 | 29 | 8.8256 | 8.9788 | 8.9788 | 8.8256 | 8.9788
143 | 30 | 8.799 | 7.3095 | 7.3095 | 8.799 | 7.3095
143 | 31 | 5.7065 | 6.6137 | 6.6137 | 5.7065 | 6.6137
143 | 32 | 6.9462 | 7.4831 | 7.4831 | 6.9462 | 7.4831
143 | 33 | 6.6478 | 8.376 | 8.376 | 6.6478 | 8.376
143 | 34 | 8.061 | 10.9123 | 10.9123 | 8.061 | 10.9123
143 | 35 | 3.667 | 7.8873 | 7.8873 | 3.667 | 7.8873
143 | 36 | 7.5299 | 9.4249 | 9.4249 | 7.5299 | 9.4249
143 | 37 | 7.4112 | 6.7349 | 6.7349 | 7.4112 | 6.7349
143 | 38 | 7.9739 | 4.0387 | 4.0387 | 7.9739 | 4.0387
143 | 39 | 6.5657 | 5.6582 | 5.6582 | 6.5657 | 5.6582
143 | 40 | 9.2295 | 5.8259 | 5.8259 | 9.2295 | 5.8259
143 | 41 | 5.8336 | 8.0118 | 8.0118 | 5.8336 | 8.0118
143 | 42 | 8.3306 | 7.45 | 7.45 | 8.3306 | 7.45
143 | 43 | 6.3293 | 8.3632 | 8.3632 | 6.3293 | 8.3632
143 | 44 | 5.1954 | 6.6421 | 6.6421 | 5.1954 | 6.6421
143 | 45 | 6.6692 | 9.4513 | 9.4513 | 6.6692 | 9.4513
143 | 46 | 9.3776 | 6.5847 | 6.5847 | 9.3776 | 6.5847
143 | 47 | 8.3321 | 5.2805 | 5.2805 | 8.3321 | 5.2805
143 | 48 | 8.063 | 4.3878 | 4.3878 | 8.063 | 4.3878
143 | 49 | 3.9536 | 5.617 | 5.617 | 3.9536 | 5.617
143 | 50 | 8.326 | 8.6644 | 8.6644 | 8.326 | 8.6644
143 | 51 | 4.3126 | 9.0252 | 9.0252 | 4.3126 | 9.0252
143 | 52 | 4.8291 | 6.8523 | 6.8523 | 4.8291 | 6.8523
143 | 53 | 5.1126 | 8.7901 | 8.7901 | 5.1126 | 8.7901
143 | 54 | 7.2591 | 6.6563 | 6.6563 | 7.2591 | 6.6563
143 | 55 | 6.5762 | 7.1103 | 7.1103 | 6.5762 | 7.1103
143 | 56 | 10.3679 | 6.317 | 6.317 | 10.3679 | 6.317
143 | 57 | 6.8286 | 10.358 | 10.358 | 6.8286 | 10.358
143 | 58 | 7.0549 | 8.027 | 8.027 | 7.0549 | 8.027
143 | 59 | 4.4283 | 10.8439 | 10.8439 | 4.4283 | 10.8439
143 | 60 | 4.4748 | 6.9099 | 6.9099 | 4.4748 | 6.9099
143 | 61 | 6.0084 | 12.4723 | 12.4723 | 6.0084 | 12.4723
143 | 62 | 7.2634 | 9.3187 | 9.3187 | 7.2634 | 9.3187
143 | 63 | 7.3961 | 11.9136 | 11.9136 | 7.3961 | 11.9136
143 | 64 | 6.9181 | 8.7423 | 8.7423 | 6.9181 | 8.7423
143 | 65 | 5.5659 | 9.3027 | 9.3027 | 5.5659 | 9.3027
143 | 66 | 5.0747 | 7.0711 | 7.0711 | 5.0747 | 7.0711
143 | 67 | 6.3209 | 5.6701 | 5.6701 | 6.3209 | 5.6701
143 | 68 | 5.5474 | 9.5921 | 9.5921 | 5.5474 | 9.5921
143 | 69 | 6.1366 | 7.8812 | 7.8812 | 6.1366 | 7.8812
143 | 70 | 6.7629 | 9.2501 | 9.2501 | 6.7629 | 9.2501
143 | 71 | 6.4565 | 6.4228 | 6.4228 | 6.4565 | 6.4228
143 | 72 | 3.5521 | 7.1192 | 7.1192 | 3.5521 | 7.1192
143 | 73 | 8.3666 | 6.8539 | 6.8539 | 8.3666 | 6.8539
143 | 74 | 6.2836 | 7.7728 | 7.7728 | 6.2836 | 7.7728
143 | 75 | 6.7413 | 7.004 | 7.004 | 6.7413 | 7.004
143 | 76 | 6.4877 | 8.5669 | 8.5669 | 6.4877 | 8.5669
143 | 77 | 10.7135 | 9.4793 | 9.4793 | 10.7135 | 9.4793
143 | 78 | 4.9998 | 5.9499 | 5.9499 | 4.9998 | 5.9499
143 | 79 | 10.4028 | 9.3665 | 9.3665 | 10.4028 | 9.3665
143 | 80 | 7.0002 | 8.7403 | 8.7403 | 7.0002 | 8.7403
143 | 81 | 7.1139 | 7.5014 | 7.5014 | 7.1139 | 7.5014
143 | 82 | 10.0731 | 11.0943 | 11.0943 | 10.0731 | 11.0943
143 | 83 | 5.9384 | 8.8543 | 8.8543 | 5.9384 | 8.8543
143 | 84 | 8.1703 | 7.8122 | 7.8122 | 8.1703 | 7.8122
143 | 85 | 5.6625 | 6.0893 | 6.0893 | 5.6625 | 6.0893
143 | 86 | 7.3788 | 12.5119 | 12.5119 | 7.3788 | 12.5119
143 | 87 | 7.1128 | 6.9221 | 6.9221 | 7.1128 | 6.9221
143 | 88 | 11.2454 | 10.6611 | 10.6611 | 11.2454 | 10.6611
143 | 89 | 9.7654 | 7.5271 | 7.5271 | 9.7654 | 7.5271
143 | 90 | 5.6601 | 5.0027 | 5.0027 | 5.6601 | 5.0027
143 | 91 | 9.7495 | 6.0633 | 6.0633 | 9.7495 | 6.0633
143 | 92 | 6.9685 | 10.3847 | 10.3847 | 6.9685 | 10.3847
143 | 93 | 4.3395 | 5.6127 | 5.6127 | 4.3395 | 5.6127
143 | 94 | 8.7775 | 3.9989 | 3.9989 | 8.7775 | 3.9989
143 | 95 | 5.8715 | 6.969 | 6.969 | 5.8715 | 6.969
143 | 96 | 7.2332 | 7.5951 | 7.5951 | 7.2332 | 7.5951
143 | 97 | 9.2169 | 8.3089 | 8.3089 | 9.2169 | 8.3089
143 | 98 | 2.901 | 5.3256 | 5.3256 | 2.901 | 5.3256
143 | 99 | 7.2532 | 5.8308 | 5.8308 | 7.2532 | 5.8308
143 | 100 | 1.9622 | 6.0254 | 6.0254 | 1.9622 | 6.0254
144 | 1 | 6.3608 | 7.8846 | 7.8846 | 6.3608 | 7.8846
144 | 2 | 9.2169 | 8.5864 | 8.5864 | 9.2169 | 8.5864
144 | 3 | 10.9401 | 8.7685 | 8.7685 | 10.9401 | 8.7685
144 | 4 | 10.159 | 8.3284 | 8.3284 | 10.159 | 8.3284
144 | 5 | 10.1836 | 10.1709 | 10.1709 | 10.1836 | 10.1709
144 | 6 | 5.8792 | 9.1016 | 9.1016 | 5.8792 | 9.1016
144 | 7 | 6.2732 | 6.4892 | 6.4892 | 6.2732 | 6.4892
144 | 8 | 9.1227 | 12.0718 | 12.0718 | 9.1227 | 12.0718
144 | 9 | 7.0087 | 9.5374 | 9.5374 | 7.0087 | 9.5374
144 | 10 | 6.1262 | 5.9446 | 5.9446 | 6.1262 | 5.9446
144 | 11 | 6.9048 | 10.4 | 10.4 | 6.9048 | 10.4
144 | 12 | 10.1953 | 9.2844 | 9.2844 | 10.1953 | 9.2844
144 | 13 | 5.6032 | 8.2359 | 8.2359 | 5.6032 | 8.2359
144 | 14 | 7.481 | 14.8396 | 14.8396 | 7.481 | 14.8396
144 | 15 | 10.3559 | 7.501 | 7.501 | 10.3559 | 7.501
144 | 16 | 9.8217 | 8.1505 | 8.1505 | 9.8217 | 8.1505
144 | 17 | 7.5367 | 11.1023 | 11.1023 | 7.5367 | 11.1023
144 | 18 | 11.6944 | 9.6484 | 9.6484 | 11.6944 | 9.6484
144 | 19 | 10.8034 | 12.9247 | 12.9247 | 10.8034 | 12.9247
144 | 20 | 8.374 | 10.5543 | 10.5543 | 8.374 | 10.5543
144 | 21 | 13.3992 | 9.7883 | 9.7883 | 13.3992 | 9.7883
144 | 22 | 8.4507 | 6.0075 | 6.0075 | 8.4507 | 6.0075
144 | 23 | 11.5408 | 9.6337 | 9.6337 | 11.5408 | 9.6337
144 | 24 | 4.9921 | 7.1909 | 7.1909 | 4.9921 | 7.1909
144 | 25 | 8.0233 | 9.4257 | 9.4257 | 8.0233 | 9.4257
144 | 26 | 8.1863 | 5.4421 | 5.4421 | 8.1863 | 5.4421
144 | 27 | 9.6186 | 9.8623 | 9.8623 | 9.6186 | 9.8623
144 | 28 | 12.1218 | 8.5777 | 8.5777 | 12.1218 | 8.5777
144 | 29 | 7.7106 | 10.0825 | 10.0825 | 7.7106 | 10.0825
144 | 30 | 9.2437 | 10.4276 | 10.4276 | 9.2437 | 10.4276
144 | 31 | 7.7947 | 3.9817 | 3.9817 | 7.7947 | 3.9817
144 | 32 | 7.7959 | 8.3275 | 8.3275 | 7.7959 | 8.3275
144 | 33 | 9.9831 | 8.1863 | 8.1863 | 9.9831 | 8.1863
144 | 34 | 6.886 | 4.2916 | 4.2916 | 6.886 | 4.2916
144 | 35 | 13.3463 | 10.1076 | 10.1076 | 13.3463 | 10.1076
144 | 36 | 8.2289 | 10.5344 | 10.5344 | 8.2289 | 10.5344
144 | 37 | 11.064 | 10.0628 | 10.0628 | 11.064 | 10.0628
144 | 38 | 7.2136 | 9.9755 | 9.9755 | 7.2136 | 9.9755
144 | 39 | 10.2183 | 3.5764 | 3.5764 | 10.2183 | 3.5764
144 | 40 | 6.5148 | 3.693 | 3.693 | 6.5148 | 3.693
144 | 41 | 9.892 | 9.93 | 9.93 | 9.892 | 9.93
144 | 42 | 8.4797 | 8.0139 | 8.0139 | 8.4797 | 8.0139
144 | 43 | 9.4472 | 7.1166 | 7.1166 | 9.4472 | 7.1166
144 | 44 | 6.8939 | 12.2782 | 12.2782 | 6.8939 | 12.2782
144 | 45 | 6.3231 | 9.2915 | 9.2915 | 6.3231 | 9.2915
144 | 46 | 10.6211 | 5.861 | 5.861 | 10.6211 | 5.861
144 | 47 | 9.5204 | 8.1266 | 8.1266 | 9.5204 | 8.1266
144 | 48 | 9.1718 | 6.2538 | 6.2538 | 9.1718 | 6.2538
144 | 49 | 7.9479 | 7.2684 | 7.2684 | 7.9479 | 7.2684
144 | 50 | 9.702 | 7.3766 | 7.3766 | 9.702 | 7.3766
144 | 51 | 10.6979 | 11.8113 | 11.8113 | 10.6979 | 11.8113
144 | 52 | 5.8523 | 9.8114 | 9.8114 | 5.8523 | 9.8114
144 | 53 | 8.3864 | 10.7599 | 10.7599 | 8.3864 | 10.7599
144 | 54 | 12.1384 | 11.1214 | 11.1214 | 12.1384 | 11.1214
144 | 55 | 9.4037 | 13.57 | 13.57 | 9.4037 | 13.57
144 | 56 | 8.1951 | 8.5991 | 8.5991 | 8.1951 | 8.5991
144 | 57 | 7.6944 | 7.4082 | 7.4082 | 7.6944 | 7.4082
144 | 58 | 6.7976 | 6.1715 | 6.1715 | 6.7976 | 6.1715
144 | 59 | 8.395 | 9.3505 | 9.3505 | 8.395 | 9.3505
144 | 60 | 8.6771 | 7.1053 | 7.1053 | 8.6771 | 7.1053
144 | 61 | 6.9625 | 9.5087 | 9.5087 | 6.9625 | 9.5087
144 | 62 | 8.4381 | 9.8557 | 9.8557 | 8.4381 | 9.8557
144 | 63 | 7.8197 | 6.8275 | 6.8275 | 7.8197 | 6.8275
144 | 64 | 8.6591 | 9.9465 | 9.9465 | 8.6591 | 9.9465
144 | 65 | 11.5946 | 9.356 | 9.356 | 11.5946 | 9.356
144 | 66 | 8.259 | 5.2199 | 5.2199 | 8.259 | 5.2199
144 | 67 | 7.3824 | 7.8294 | 7.8294 | 7.3824 | 7.8294
144 | 68 | 10.8503 | 5.9114 | 5.9114 | 10.8503 | 5.9114
144 | 69 | 8.7128 | 10.3503 | 10.3503 | 8.7128 | 10.3503
144 | 70 | 4.7425 | 9.5425 | 9.5425 | 4.7425 | 9.5425
144 | 71 | 7.3398 | 10.7482 | 10.7482 | 7.3398 | 10.7482
144 | 72 | 9.1449 | 6.3655 | 6.3655 | 9.1449 | 6.3655
144 | 73 | 4.1435 | 10.1188 | 10.1188 | 4.1435 | 10.1188
144 | 74 | 10.2281 | 7.8228 | 7.8228 | 10.2281 | 7.8228
144 | 75 | 7.1666 | 11.2669 | 11.2669 | 7.1666 | 11.2669
144 | 76 | 6.5636 | 8.1988 | 8.1988 | 6.5636 | 8.1988
144 | 77 | 5.1117 | 10.8558 | 10.8558 | 5.1117 | 10.8558
144 | 78 | 7.3982 | 9.0759 | 9.0759 | 7.3982 | 9.0759
144 | 79 | 10.6912 | 10.8185 | 10.8185 | 10.6912 | 10.8185
144 | 80 | 6.1979 | 12.6518 | 12.6518 | 6.1979 | 12.6518
144 | 81 | 9.1759 | 6.8871 | 6.8871 | 9.1759 | 6.8871
144 | 82 | 10.0847 | 7.3449 | 7.3449 | 10.0847 | 7.3449
144 | 83 | 9.3718 | 14.1868 | 14.1868 | 9.3718 | 14.1868
144 | 84 | 9.5718 | 7.9228 | 7.9228 | 9.5718 | 7.9228
144 | 85 | 8.2908 | 8.1237 | 8.1237 | 8.2908 | 8.1237
144 | 86 | 6.6731 | 5.2158 | 5.2158 | 6.6731 | 5.2158
144 | 87 | 9.5286 | 11.8424 | 11.8424 | 9.5286 | 11.8424
144 | 88 | 7.783 | 9.4509 | 9.4509 | 7.783 | 9.4509
144 | 89 | 5.5931 | 9.5728 | 9.5728 | 5.5931 | 9.5728
144 | 90 | 7.6929 | 9.1062 | 9.1062 | 7.6929 | 9.1062
144 | 91 | 7.4651 | 7.0623 | 7.0623 | 7.4651 | 7.0623
144 | 92 | 7.9826 | 8.3742 | 8.3742 | 7.9826 | 8.3742
144 | 93 | 8.9903 | 11.923 | 11.923 | 8.9903 | 11.923
144 | 94 | 8.6841 | 9.1754 | 9.1754 | 8.6841 | 9.1754
144 | 95 | 5.1697 | 8.6136 | 8.6136 | 5.1697 | 8.6136
144 | 96 | 8.2239 | 10.9232 | 10.9232 | 8.2239 | 10.9232
144 | 97 | 8.5876 | 9.4851 | 9.4851 | 8.5876 | 9.4851
144 | 98 | 7.2861 | 5.8042 | 5.8042 | 7.2861 | 5.8042
144 | 99 | 9.0493 | 12.5088 | 12.5088 | 9.0493 | 12.5088
144 | 100 | 6.4769 | 8.2138 | 8.2138 | 6.4769 | 8.2138
145 | 1 | 9.0546 | 10.0092 | 10.0092 | 9.0546 | 10.0092
145 | 2 | 7.2272 | 14.2435 | 14.2435 | 7.2272 | 14.2435
145 | 3 | 8.524 | 12.5355 | 12.5355 | 8.524 | 12.5355
145 | 4 | 12.2379 | 6.1566 | 6.1566 | 12.2379 | 6.1566
145 | 5 | 11.4122 | 11.5587 | 11.5587 | 11.4122 | 11.5587
145 | 6 | 11.1404 | 6.9884 | 6.9884 | 11.1404 | 6.9884
145 | 7 | 12.1723 | 11.261 | 11.261 | 12.1723 | 11.261
145 | 8 | 9.7254 | 6.9119 | 6.9119 | 9.7254 | 6.9119
145 | 9 | 10.5722 | 11.5045 | 11.5045 | 10.5722 | 11.5045
145 | 10 | 9.0177 | 9.313 | 9.313 | 9.0177 | 9.313
145 | 11 | 9.4887 | 10.8569 | 10.8569 | 9.4887 | 10.8569
145 | 12 | 11.9565 | 7.2101 | 7.2101 | 11.9565 | 7.2101
145 | 13 | 9.4134 | 14.0843 | 14.0843 | 9.4134 | 14.0843
145 | 14 | 11.3015 | 10.8015 | 10.8015 | 11.3015 | 10.8015
145 | 15 | 10.9786 | 9.4625 | 9.4625 | 10.9786 | 9.4625
145 | 16 | 8.6977 | 7.9526 | 7.9526 | 8.6977 | 7.9526
145 | 17 | 8.8607 | 8.1009 | 8.1009 | 8.8607 | 8.1009
145 | 18 | 10.223 | 11.6104 | 11.6104 | 10.223 | 11.6104
145 | 19 | 8.3487 | 12.3108 | 12.3108 | 8.3487 | 12.3108
145 | 20 | 9.6805 | 12.5047 | 12.5047 | 9.6805 | 12.5047
145 | 21 | 11.1626 | 10.3275 | 10.3275 | 11.1626 | 10.3275
145 | 22 | 11.7378 | 10.5685 | 10.5685 | 11.7378 | 10.5685
145 | 23 | 13.4133 | 9.5143 | 9.5143 | 13.4133 | 9.5143
145 | 24 | 11.5224 | 9.3536 | 9.3536 | 11.5224 | 9.3536
145 | 25 | 12.635 | 12.4753 | 12.4753 | 12.635 | 12.4753
145 | 26 | 10.5488 | 11.3763 | 11.3763 | 10.5488 | 11.3763
145 | 27 | 9.9465 | 10.1948 | 10.1948 | 9.9465 | 10.1948
145 | 28 | 7.4295 | 12.3739 | 12.3739 | 7.4295 | 12.3739
145 | 29 | 9.1006 | 7.5986 | 7.5986 | 9.1006 | 7.5986
145 | 30 | 10.0812 | 15.3295 | 15.3295 | 10.0812 | 15.3295
145 | 31 | 9.7618 | 9.5735 | 9.5735 | 9.7618 | 9.5735
145 | 32 | 10.7731 | 8.7653 | 8.7653 | 10.7731 | 8.7653
145 | 33 | 9.2396 | 8.7935 | 8.7935 | 9.2396 | 8.7935
145 | 34 | 9.268 | 8.4054 | 8.4054 | 9.268 | 8.4054
145 | 35 | 6.3945 | 8.7718 | 8.7718 | 6.3945 | 8.7718
145 | 36 | 10.1403 | 11.1386 | 11.1386 | 10.1403 | 11.1386
145 | 37 | 6.3469 | 10.1849 | 10.1849 | 6.3469 | 10.1849
145 | 38 | 6.9348 | 12.6721 | 12.6721 | 6.9348 | 12.6721
145 | 39 | 7.1967 | 11.0717 | 11.0717 | 7.1967 | 11.0717
145 | 40 | 9.4876 | 10.7313 | 10.7313 | 9.4876 | 10.7313
145 | 41 | 10.9225 | 10.6963 | 10.6963 | 10.9225 | 10.6963
145 | 42 | 9.3149 | 10.8309 | 10.8309 | 9.3149 | 10.8309
145 | 43 | 13.7424 | 11.1273 | 11.1273 | 13.7424 | 11.1273
145 | 44 | 10.3935 | 10.9801 | 10.9801 | 10.3935 | 10.9801
145 | 45 | 12.5088 | 7.5541 | 7.5541 | 12.5088 | 7.5541
145 | 46 | 9.2581 | 10.7953 | 10.7953 | 9.2581 | 10.7953
145 | 47 | 9.257 | 14.1365 | 14.1365 | 9.257 | 14.1365
145 | 48 | 9.1057 | 10.5486 | 10.5486 | 9.1057 | 10.5486
145 | 49 | 8.8286 | 11.8499 | 11.8499 | 8.8286 | 11.8499
145 | 50 | 10.9309 | 11.1357 | 11.1357 | 10.9309 | 11.1357
145 | 51 | 9.6601 | 10.9111 | 10.9111 | 9.6601 | 10.9111
145 | 52 | 10.8499 | 7.3505 | 7.3505 | 10.8499 | 7.3505
145 | 53 | 13.792 | 14.2517 | 14.2517 | 13.792 | 14.2517
145 | 54 | 9.0142 | 11.1309 | 11.1309 | 9.0142 | 11.1309
145 | 55 | 9.8359 | 13.4617 | 13.4617 | 9.8359 | 13.4617
145 | 56 | 9.5707 | 11.4762 | 11.4762 | 9.5707 | 11.4762
145 | 57 | 11.3067 | 12.42 | 12.42 | 11.3067 | 12.42
145 | 58 | 9.8639 | 12.0355 | 12.0355 | 9.8639 | 12.0355
145 | 59 | 9.0357 | 13.3577 | 13.3577 | 9.0357 | 13.3577
145 | 60 | 7.4235 | 8.8163 | 8.8163 | 7.4235 | 8.8163
145 | 61 | 7.9746 | 12.3494 | 12.3494 | 7.9746 | 12.3494
145 | 62 | 7.1618 | 8.7984 | 8.7984 | 7.1618 | 8.7984
145 | 63 | 12.5766 | 13.1656 | 13.1656 | 12.5766 | 13.1656
145 | 64 | 9.1878 | 15.1228 | 15.1228 | 9.1878 | 15.1228
145 | 65 | 11.9143 | 11.7875 | 11.7875 | 11.9143 | 11.7875
145 | 66 | 10.9954 | 9.8509 | 9.8509 | 10.9954 | 9.8509
145 | 67 | 6.9507 | 9.9409 | 9.9409 | 6.9507 | 9.9409
145 | 68 | 6.8601 | 11.9089 | 11.9089 | 6.8601 | 11.9089
145 | 69 | 5.5126 | 15.2209 | 15.2209 | 5.5126 | 15.2209
145 | 70 | 11.0111 | 8.097 | 8.097 | 11.0111 | 8.097
145 | 71 | 6.2604 | 9.9831 | 9.9831 | 6.2604 | 9.9831
145 | 72 | 13.8119 | 8.0383 | 8.0383 | 13.8119 | 8.0383
145 | 73 | 7.9373 | 12.6172 | 12.6172 | 7.9373 | 12.6172
145 | 74 | 9.4523 | 12.1929 | 12.1929 | 9.4523 | 12.1929
145 | 75 | 9.8037 | 10.4508 | 10.4508 | 9.8037 | 10.4508
145 | 76 | 8.6506 | 10.338 | 10.338 | 8.6506 | 10.338
145 | 77 | 10.6187 | 12.1358 | 12.1358 | 10.6187 | 12.1358
145 | 78 | 9.5799 | 8.675 | 8.675 | 9.5799 | 8.675
145 | 79 | 7.3687 | 7.9783 | 7.9783 | 7.3687 | 7.9783
145 | 80 | 8.686 | 13.6735 | 13.6735 | 8.686 | 13.6735
145 | 81 | 9.0074 | 13.8137 | 13.8137 | 9.0074 | 13.8137
145 | 82 | 14.4705 | 6.8133 | 6.8133 | 14.4705 | 6.8133
145 | 83 | 11.9198 | 10.46 | 10.46 | 11.9198 | 10.46
145 | 84 | 8.7125 | 7.7092 | 7.7092 | 8.7125 | 7.7092
145 | 85 | 9.2607 | 12.2598 | 12.2598 | 9.2607 | 12.2598
145 | 86 | 10.8623 | 13.7045 | 13.7045 | 10.8623 | 13.7045
145 | 87 | 8.9515 | 9.2967 | 9.2967 | 8.9515 | 9.2967
145 | 88 | 11.9151 | 10.4457 | 10.4457 | 11.9151 | 10.4457
145 | 89 | 6.8248 | 9.6436 | 9.6436 | 6.8248 | 9.6436
145 | 90 | 10.974 | 11.1089 | 11.1089 | 10.974 | 11.1089
145 | 91 | 11.3034 | 8.8214 | 8.8214 | 11.3034 | 8.8214
145 | 92 | 10.0532 | 9.385 | 9.385 | 10.0532 | 9.385
145 | 93 | 7.5811 | 11.6958 | 11.6958 | 7.5811 | 11.6958
145 | 94 | 9.8288 | 9.2325 | 9.2325 | 9.8288 | 9.2325
145 | 95 | 13.5886 | 13.8664 | 13.8664 | 13.5886 | 13.8664
145 | 96 | 7.8617 | 9.8169 | 9.8169 | 7.8617 | 9.8169
145 | 97 | 9.5466 | 8.9606 | 8.9606 | 9.5466 | 8.9606
145 | 98 | 10.91 | 8.3979 | 8.3979 | 10.91 | 8.3979
145 | 99 | 10.4375 | 9.546 | 9.546 | 10.4375 | 9.546
145 | 100 | 10.3535 | 10.0193 | 10.0193 | 10.3535 | 10.0193
146 | 1 | 10.3368 | 13.0874 | 13.0874 | 10.3368 | 13.0874
146 | 2 | 7.4666 | 13.6919 | 13.6919 | 7.4666 | 13.6919
146 | 3 | 11.769 | 12.0557 | 12.0557 | 11.769 | 12.0557
146 | 4 | 10.116 | 9.8192 | 9.8192 | 10.116 | 9.8192
146 | 5 | 9.1647 | 11.1173 | 11.1173 | 9.1647 | 11.1173
146 | 6 | 13.1254 | 9.6924 | 9.6924 | 13.1254 | 9.6924
146 | 7 | 8.2985 | 11.0734 | 11.0734 | 8.2985 | 11.0734
146 | 8 | 9.2421 | 9.2898 | 9.2898 | 9.2421 | 9.2898
146 | 9 | 12.8121 | 13.109 | 13.109 | 12.8121 | 13.109
146 | 10 | 9.2633 | 6.8106 | 6.8106 | 9.2633 | 6.8106
146 | 11 | 10.5001 | 13.8473 | 13.8473 | 10.5001 | 13.8473
146 | 12 | 8.0815 | 12.1299 | 12.1299 | 8.0815 | 12.1299
146 | 13 | 10.3828 | 11.1857 | 11.1857 | 10.3828 | 11.1857
146 | 14 | 7.8114 | 12.6896 | 12.6896 | 7.8114 | 12.6896
146 | 15 | 11.4904 | 11.2696 | 11.2696 | 11.4904 | 11.2696
146 | 16 | 5.8601 | 13.4018 | 13.4018 | 5.8601 | 13.4018
146 | 17 | 10.2392 | 13.018 | 13.018 | 10.2392 | 13.018
146 | 18 | 8.6049 | 9.7924 | 9.7924 | 8.6049 | 9.7924
146 | 19 | 8.6459 | 9.0089 | 9.0089 | 8.6459 | 9.0089
146 | 20 | 9.7793 | 13.5419 | 13.5419 | 9.7793 | 13.5419
146 | 21 | 5.5529 | 11.7925 | 11.7925 | 5.5529 | 11.7925
146 | 22 | 10.8054 | 8.936 | 8.936 | 10.8054 | 8.936
146 | 23 | 11.1109 | 12.2242 | 12.2242 | 11.1109 | 12.2242
146 | 24 | 12.3373 | 12.8528 | 12.8528 | 12.3373 | 12.8528
146 | 25 | 10.5839 | 14.2317 | 14.2317 | 10.5839 | 14.2317
146 | 26 | 9.5844 | 9.1894 | 9.1894 | 9.5844 | 9.1894
146 | 27 | 9.7245 | 12.6813 | 12.6813 | 9.7245 | 12.6813
146 | 28 | 9.7888 | 7.0629 | 7.0629 | 9.7888 | 7.0629
146 | 29 | 10.8341 | 12.9039 | 12.9039 | 10.8341 | 12.9039
146 | 30 | 10.0755 | 10.7301 | 10.7301 | 10.0755 | 10.7301
146 | 31 | 10.3161 | 10.7348 | 10.7348 | 10.3161 | 10.7348
146 | 32 | 9.5514 | 8.0602 | 8.0602 | 9.5514 | 8.0602
146 | 33 | 11.0729 | 10.5772 | 10.5772 | 11.0729 | 10.5772
146 | 34 | 9.841 | 14.196 | 14.196 | 9.841 | 14.196
146 | 35 | 10.4339 | 11.98 | 11.98 | 10.4339 | 11.98
146 | 36 | 10.3156 | 9.2199 | 9.2199 | 10.3156 | 9.2199
146 | 37 | 11.7993 | 15.0067 | 15.0067 | 11.7993 | 15.0067
146 | 38 | 11.8503 | 13.1803 | 13.1803 | 11.8503 | 13.1803
146 | 39 | 14.7595 | 11.2701 | 11.2701 | 14.7595 | 11.2701
146 | 40 | 11.0817 | 11.942 | 11.942 | 11.0817 | 11.942
146 | 41 | 11.8159 | 8.379 | 8.379 | 11.8159 | 8.379
146 | 42 | 8.3509 | 13.8872 | 13.8872 | 8.3509 | 13.8872
146 | 43 | 7.1292 | 9.8335 | 9.8335 | 7.1292 | 9.8335
146 | 44 | 10.8736 | 10.3326 | 10.3326 | 10.8736 | 10.3326
146 | 45 | 9.4019 | 10.0576 | 10.0576 | 9.4019 | 10.0576
146 | 46 | 8.3632 | 7.3977 | 7.3977 | 8.3632 | 7.3977
146 | 47 | 10.7344 | 11.5955 | 11.5955 | 10.7344 | 11.5955
146 | 48 | 13.6263 | 12.3034 | 12.3034 | 13.6263 | 12.3034
146 | 49 | 11.7219 | 12.2384 | 12.2384 | 11.7219 | 12.2384
146 | 50 | 10.3798 | 9.9014 | 9.9014 | 10.3798 | 9.9014
146 | 51 | 9.8841 | 11.3862 | 11.3862 | 9.8841 | 11.3862
146 | 52 | 9.2982 | 12.0544 | 12.0544 | 9.2982 | 12.0544
146 | 53 | 8.2934 | 10.7564 | 10.7564 | 8.2934 | 10.7564
146 | 54 | 9.6791 | 10.2826 | 10.2826 | 9.6791 | 10.2826
146 | 55 | 12.6557 | 10.7856 | 10.7856 | 12.6557 | 10.7856
146 | 56 | 10.3798 | 9.6077 | 9.6077 | 10.3798 | 9.6077
146 | 57 | 9.992 | 11.8862 | 11.8862 | 9.992 | 11.8862
146 | 58 | 12.403 | 7.457 | 7.457 | 12.403 | 7.457
146 | 59 | 11.3697 | 12.5413 | 12.5413 | 11.3697 | 12.5413
146 | 60 | 10.244 | 7.3528 | 7.3528 | 10.244 | 7.3528
146 | 61 | 13.4725 | 9.731 | 9.731 | 13.4725 | 9.731
146 | 62 | 8.9085 | 9.5134 | 9.5134 | 8.9085 | 9.5134
146 | 63 | 12.4031 | 13.9513 | 13.9513 | 12.4031 | 13.9513
146 | 64 | 10.5514 | 10.5687 | 10.5687 | 10.5514 | 10.5687
146 | 65 | 9.1508 | 13.2353 | 13.2353 | 9.1508 | 13.2353
146 | 66 | 10.6174 | 10.6088 | 10.6088 | 10.6174 | 10.6088
146 | 67 | 10.5343 | 9.965 | 9.965 | 10.5343 | 9.965
146 | 68 | 10.1294 | 10.1048 | 10.1048 | 10.1294 | 10.1048
146 | 69 | 11.0539 | 12.3532 | 12.3532 | 11.0539 | 12.3532
146 | 70 | 8.6043 | 11.9257 | 11.9257 | 8.6043 | 11.9257
146 | 71 | 10.1437 | 12.3065 | 12.3065 | 10.1437 | 12.3065
146 | 72 | 10.4391 | 12.679 | 12.679 | 10.4391 | 12.679
146 | 73 | 10.4576 | 10.2289 | 10.2289 | 10.4576 | 10.2289
146 | 74 | 11.0381 | 12.362 | 12.362 | 11.0381 | 12.362
146 | 75 | 8.0907 | 13.9857 | 13.9857 | 8.0907 | 13.9857
146 | 76 | 9.7007 | 12.0863 | 12.0863 | 9.7007 | 12.0863
146 | 77 | 11.6179 | 14.9947 | 14.9947 | 11.6179 | 14.9947
146 | 78 | 8.5751 | 13.039 | 13.039 | 8.5751 | 13.039
146 | 79 | 12.7507 | 8.5314 | 8.5314 | 12.7507 | 8.5314
146 | 80 | 11.0874 | 12.9187 | 12.9187 | 11.0874 | 12.9187
146 | 81 | 9.8688 | 8.6434 | 8.6434 | 9.8688 | 8.6434
146 | 82 | 8.7071 | 12.179 | 12.179 | 8.7071 | 12.179
146 | 83 | 6.8708 | 9.5535 | 9.5535 | 6.8708 | 9.5535
146 | 84 | 9.3578 | 10.6641 | 10.6641 | 9.3578 | 10.6641
146 | 85 | 9.8613 | 8.0686 | 8.0686 | 9.8613 | 8.0686
146 | 86 | 6.3354 | 14.6145 | 14.6145 | 6.3354 | 14.6145
146 | 87 | 10.2096 | 12.1682 | 12.1682 | 10.2096 | 12.1682
146 | 88 | 11.5626 | 9.6824 | 9.6824 | 11.5626 | 9.6824
146 | 89 | 10.0735 | 9.5882 | 9.5882 | 10.0735 | 9.5882
146 | 90 | 13.2979 | 9.2535 | 9.2535 | 13.2979 | 9.2535
146 | 91 | 10.1842 | 9.6379 | 9.6379 | 10.1842 | 9.6379
146 | 92 | 6.8538 | 6.9186 | 6.9186 | 6.8538 | 6.9186
146 | 93 | 9.9685 | 7.9382 | 7.9382 | 9.9685 | 7.9382
146 | 94 | 8.7564 | 15.3133 | 15.3133 | 8.7564 | 15.3133
146 | 95 | 10.169 | 10.3174 | 10.3174 | 10.169 | 10.3174
146 | 96 | 9.2103 | 8.7061 | 8.7061 | 9.2103 | 8.7061
146 | 97 | 9.7685 | 6.8501 | 6.8501 | 9.7685 | 6.8501
146 | 98 | 8.0008 | 11.0434 | 11.0434 | 8.0008 | 11.0434
146 | 99 | 12.4531 | 11.1514 | 11.1514 | 12.4531 | 11.1514
146 | 100 | 8.4188 | 10.7851 | 10.7851 | 8.4188 | 10.7851
147 | 1 | 10.4549 | 12.5585 | 12.5585 | 10.4549 | 12.5585
147 | 2 | 11.9097 | 10.2161 | 10.2161 | 11.9097 | 10.2161
147 | 3 | 14.2714 | 12.292 | 12.292 | 14.2714 | 12.292
147 | 4 | 9.051 | 5.5919 | 5.5919 | 9.051 | 5.5919
147 | 5 | 9.7416 | 6.1861 | 6.1861 | 9.7416 | 6.1861
147 | 6 | 10.5618 | 12.9179 | 12.9179 | 10.5618 | 12.9179
147 | 7 | 13.8622 | 9.8845 | 9.8845 | 13.8622 | 9.8845
147 | 8 | 9.3492 | 14.2336 | 14.2336 | 9.3492 | 14.2336
147 | 9 | 9.217 | 15.1489 | 15.1489 | 9.217 | 15.1489
147 | 10 | 7.1197 | 11.3574 | 11.3574 | 7.1197 | 11.3574
147 | 11 | 8.2526 | 10.3005 | 10.3005 | 8.2526 | 10.3005
147 | 12 | 9.0098 | 6.6248 | 6.6248 | 9.0098 | 6.6248
147 | 13 | 11.0699 | 11.661 | 11.661 | 11.0699 | 11.661
147 | 14 | 8.7927 | 10.8884 | 10.8884 | 8.7927 | 10.8884
147 | 15 | 9.4519 | 13.6421 | 13.6421 | 9.4519 | 13.6421
147 | 16 | 10.3313 | 11.9078 | 11.9078 | 10.3313 | 11.9078
147 | 17 | 8.2187 | 8.8958 | 8.8958 | 8.2187 | 8.8958
147 | 18 | 10.2134 | 12.5753 | 12.5753 | 10.2134 | 12.5753
147 | 19 | 9.875 | 8.2786 | 8.2786 | 9.875 | 8.2786
147 | 20 | 11.5666 | 8.2926 | 8.2926 | 11.5666 | 8.2926
147 | 21 | 10.8157 | 10.768 | 10.768 | 10.8157 | 10.768
147 | 22 | 8.9188 | 10.6031 | 10.6031 | 8.9188 | 10.6031
147 | 23 | 13.0392 | 14.7906 | 14.7906 | 13.0392 | 14.7906
147 | 24 | 10.3979 | 12.1628 | 12.1628 | 10.3979 | 12.1628
147 | 25 | 9.6365 | 11.9009 | 11.9009 | 9.6365 | 11.9009
147 | 26 | 10.0724 | 7.9943 | 7.9943 | 10.0724 | 7.9943
147 | 27 | 10.0662 | 14.7474 | 14.7474 | 10.0662 | 14.7474
147 | 28 | 10.589 | 9.052 | 9.052 | 10.589 | 9.052
147 | 29 | 12.4045 | 10.4548 | 10.4548 | 12.4045 | 10.4548
147 | 30 | 12.882 | 8.4297 | 8.4297 | 12.882 | 8.4297
147 | 31 | 12.395 | 6.8091 | 6.8091 | 12.395 | 6.8091
147 | 32 | 9.3558 | 12.8656 | 12.8656 | 9.3558 | 12.8656
147 | 33 | 7.7173 | 11.4015 | 11.4015 | 7.7173 | 11.4015
147 | 34 | 13.5017 | 8.4407 | 8.4407 | 13.5017 | 8.4407
147 | 35 | 9.8747 | 12.7113 | 12.7113 | 9.8747 | 12.7113
147 | 36 | 8.7115 | 14.5663 | 14.5663 | 8.7115 | 14.5663
147 | 37 | 11.1898 | 10.6143 | 10.6143 | 11.1898 | 10.6143
147 | 38 | 7.0492 | 7.8375 | 7.8375 | 7.0492 | 7.8375
147 | 39 | 10.0063 | 12.3494 | 12.3494 | 10.0063 | 12.3494
147 | 40 | 8.1763 | 11.5451 | 11.5451 | 8.1763 | 11.5451
147 | 41 | 10.3051 | 12.8611 | 12.8611 | 10.3051 | 12.8611
147 | 42 | 10.8416 | 7.8863 | 7.8863 | 10.8416 | 7.8863
147 | 43 | 9.7243 | 12.4184 | 12.4184 | 9.7243 | 12.4184
147 | 44 | 5.8196 | 12.6261 | 12.6261 | 5.8196 | 12.6261
147 | 45 | 9.6291 | 11.3398 | 11.3398 | 9.6291 | 11.3398
147 | 46 | 12.0091 | 8.3123 | 8.3123 | 12.0091 | 8.3123
147 | 47 | 10.0034 | 8.4003 | 8.4003 | 10.0034 | 8.4003
147 | 48 | 9.0583 | 10.7257 | 10.7257 | 9.0583 | 10.7257
147 | 49 | 11.3037 | 9.6819 | 9.6819 | 11.3037 | 9.6819
147 | 50 | 5.9456 | 11.2086 | 11.2086 | 5.9456 | 11.2086
147 | 51 | 11.5094 | 9.1566 | 9.1566 | 11.5094 | 9.1566
147 | 52 | 9.2872 | 9.1535 | 9.1535 | 9.2872 | 9.1535
147 | 53 | 12.3133 | 7.8908 | 7.8908 | 12.3133 | 7.8908
147 | 54 | 11.3947 | 9.0909 | 9.0909 | 11.3947 | 9.0909
147 | 55 | 11.9801 | 12.7345 | 12.7345 | 11.9801 | 12.7345
147 | 56 | 12.213 | 12.5131 | 12.5131 | 12.213 | 12.5131
147 | 57 | 12.2626 | 7.9828 | 7.9828 | 12.2626 | 7.9828
147 | 58 | 10.0271 | 14.8099 | 14.8099 | 10.0271 | 14.8099
147 | 59 | 11.9786 | 9.3461 | 9.3461 | 11.9786 | 9.3461
147 | 60 | 7.0165 | 15.0623 | 15.0623 | 7.0165 | 15.0623
147 | 61 | 9.3278 | 14.8203 | 14.8203 | 9.3278 | 14.8203
147 | 62 | 11.0481 | 11.3424 | 11.3424 | 11.0481 | 11.3424
147 | 63 | 11.9489 | 11.3128 | 11.3128 | 11.9489 | 11.3128
147 | 64 | 9.0974 | 11.5962 | 11.5962 | 9.0974 | 11.5962
147 | 65 | 13.5486 | 14.0497 | 14.0497 | 13.5486 | 14.0497
147 | 66 | 10.8122 | 9.2832 | 9.2832 | 10.8122 | 9.2832
147 | 67 | 8.0291 | 11.7268 | 11.7268 | 8.0291 | 11.7268
147 | 68 | 11.1814 | 11.9134 | 11.9134 | 11.1814 | 11.9134
147 | 69 | 10.3416 | 10.8844 | 10.8844 | 10.3416 | 10.8844
147 | 70 | 11.8908 | 8.3111 | 8.3111 | 11.8908 | 8.3111
147 | 71 | 9.8592 | 11.3576 | 11.3576 | 9.8592 | 11.3576
147 | 72 | 10.3635 | 14.938 | 14.938 | 10.3635 | 14.938
147 | 73 | 13.849 | 12.8933 | 12.8933 | 13.849 | 12.8933
147 | 74 | 9.6728 | 7.8178 | 7.8178 | 9.6728 | 7.8178
147 | 75 | 9.0074 | 6.387 | 6.387 | 9.0074 | 6.387
147 | 76 | 8.1368 | 9.129 | 9.129 | 8.1368 | 9.129
147 | 77 | 9.9604 | 10.2678 | 10.2678 | 9.9604 | 10.2678
147 | 78 | 12.8066 | 11.6991 | 11.6991 | 12.8066 | 11.6991
147 | 79 | 9.9107 | 13.1364 | 13.1364 | 9.9107 | 13.1364
147 | 80 | 11.6846 | 9.7529 | 9.7529 | 11.6846 | 9.7529
147 | 81 | 10.4901 | 9.9178 | 9.9178 | 10.4901 | 9.9178
147 | 82 | 7.497 | 10.843 | 10.843 | 7.497 | 10.843
147 | 83 | 7.2595 | 9.9968 | 9.9968 | 7.2595 | 9.9968
147 | 84 | 11.2772 | 6.6892 | 6.6892 | 11.2772 | 6.6892
147 | 85 | 9.5903 | 13.2541 | 13.2541 | 9.5903 | 13.2541
147 | 86 | 9.746 | 12.1815 | 12.1815 | 9.746 | 12.1815
147 | 87 | 13.4549 | 9.6639 | 9.6639 | 13.4549 | 9.6639
147 | 88 | 9.9658 | 9.4737 | 9.4737 | 9.9658 | 9.4737
147 | 89 | 12.1324 | 10.3107 | 10.3107 | 12.1324 | 10.3107
147 | 90 | 10.077 | 9.1411 | 9.1411 | 10.077 | 9.1411
147 | 91 | 8.3945 | 13.092 | 13.092 | 8.3945 | 13.092
147 | 92 | 10.991 | 11.0044 | 11.0044 | 10.991 | 11.0044
147 | 93 | 8.4694 | 10.7305 | 10.7305 | 8.4694 | 10.7305
147 | 94 | 8.6743 | 9.5772 | 9.5772 | 8.6743 | 9.5772
147 | 95 | 9.7277 | 11.0913 | 11.0913 | 9.7277 | 11.0913
147 | 96 | 5.9008 | 6.6107 | 6.6107 | 5.9008 | 6.6107
147 | 97 | 9.4067 | 9.3057 | 9.3057 | 9.4067 | 9.3057
147 | 98 | 12.1064 | 10.1931 | 10.1931 | 12.1064 | 10.1931
147 | 99 | 7.3294 | 10.0312 | 10.0312 | 7.3294 | 10.0312
147 | 100 | 9.1778 | 9.9668 | 9.9668 | 9.1778 | 9.9668
148 | 1 | 9.2467 | 6.479 | 6.479 | 9.2467 | 6.479
148 | 2 | 9.8259 | 11.2337 | 11.2337 | 9.8259 | 11.2337
148 | 3 | 8.5829 | 5.7199 | 5.7199 | 8.5829 | 5.7199
148 | 4 | 9.9892 | 13.9708 | 13.9708 | 9.9892 | 13.9708
148 | 5 | 8.0021 | 9.3603 | 9.3603 | 8.0021 | 9.3603
148 | 6 | 12.0671 | 11.5534 | 11.5534 | 12.0671 | 11.5534
148 | 7 | 11.4546 | 10.7418 | 10.7418 | 11.4546 | 10.7418
148 | 8 | 13.0827 | 6.5711 | 6.5711 | 13.0827 | 6.5711
148 | 9 | 11.4458 | 6.3546 | 6.3546 | 11.4458 | 6.3546
148 | 10 | 9.2925 | 10.8325 | 10.8325 | 9.2925 | 10.8325
148 | 11 | 9.8754 | 9.344 | 9.344 | 9.8754 | 9.344
148 | 12 | 8.6378 | 11.5994 | 11.5994 | 8.6378 | 11.5994
148 | 13 | 13.192 | 12.1296 | 12.1296 | 13.192 | 12.1296
148 | 14 | 9.2523 | 11.0919 | 11.0919 | 9.2523 | 11.0919
148 | 15 | 11.0376 | 9.5383 | 9.5383 | 11.0376 | 9.5383
148 | 16 | 11.5788 | 11.7509 | 11.7509 | 11.5788 | 11.7509
148 | 17 | 14.3544 | 8.3195 | 8.3195 | 14.3544 | 8.3195
148 | 18 | 9.3088 | 7.3192 | 7.3192 | 9.3088 | 7.3192
148 | 19 | 14.7432 | 10.1275 | 10.1275 | 14.7432 | 10.1275
148 | 20 | 4.3806 | 9.5778 | 9.5778 | 4.3806 | 9.5778
148 | 21 | 10.5592 | 7.4563 | 7.4563 | 10.5592 | 7.4563
148 | 22 | 11.3898 | 8.3541 | 8.3541 | 11.3898 | 8.3541
148 | 23 | 6.0594 | 12.494 | 12.494 | 6.0594 | 12.494
148 | 24 | 7.6369 | 6.8568 | 6.8568 | 7.6369 | 6.8568
148 | 25 | 13.4005 | 10.4228 | 10.4228 | 13.4005 | 10.4228
148 | 26 | 9.1884 | 11.7287 | 11.7287 | 9.1884 | 11.7287
148 | 27 | 8.1887 | 12.5861 | 12.5861 | 8.1887 | 12.5861
148 | 28 | 10.4352 | 8.101 | 8.101 | 10.4352 | 8.101
148 | 29 | 11.2941 | 7.4826 | 7.4826 | 11.2941 | 7.4826
148 | 30 | 12.9846 | 10.1377 | 10.1377 | 12.9846 | 10.1377
148 | 31 | 5.5806 | 6.563 | 6.563 | 5.5806 | 6.563
148 | 32 | 7.3099 | 11.7945 | 11.7945 | 7.3099 | 11.7945
148 | 33 | 9.0781 | 16.9469 | 16.9469 | 9.0781 | 16.9469
148 | 34 | 8.6778 | 10.8712 | 10.8712 | 8.6778 | 10.8712
148 | 35 | 10.4028 | 7.2456 | 7.2456 | 10.4028 | 7.2456
148 | 36 | 8.6553 | 8.0553 | 8.0553 | 8.6553 | 8.0553
148 | 37 | 10.8885 | 8.1758 | 8.1758 | 10.8885 | 8.1758
148 | 38 | 10.8109 | 10.727 | 10.727 | 10.8109 | 10.727
148 | 39 | 8.5435 | 9.166 | 9.166 | 8.5435 | 9.166
148 | 40 | 9.9627 | 10.021 | 10.021 | 9.9627 | 10.021
148 | 41 | 7.2435 | 13.0609 | 13.0609 | 7.2435 | 13.0609
148 | 42 | 11.9644 | 11.1457 | 11.1457 | 11.9644 | 11.1457
148 | 43 | 11.0774 | 11.2086 | 11.2086 | 11.0774 | 11.2086
148 | 44 | 7.8573 | 16.1023 | 16.1023 | 7.8573 | 16.1023
148 | 45 | 7.4525 | 10.0848 | 10.0848 | 7.4525 | 10.0848
148 | 46 | 10.7361 | 5.2663 | 5.2663 | 10.7361 | 5.2663
148 | 47 | 9.2821 | 12.4039 | 12.4039 | 9.2821 | 12.4039
148 | 48 | 9.446 | 8.3203 | 8.3203 | 9.446 | 8.3203
148 | 49 | 11.5244 | 11.7064 | 11.7064 | 11.5244 | 11.7064
148 | 50 | 11.8616 | 7.215 | 7.215 | 11.8616 | 7.215
148 | 51 | 3.6817 | 11.4141 | 11.4141 | 3.6817 | 11.4141
148 | 52 | 9.7332 | 10.1831 | 10.1831 | 9.7332 | 10.1831
148 | 53 | 4.4084 | 4.5457 | 4.5457 | 4.4084 | 4.5457
148 | 54 | 11.4612 | 9.6973 | 9.6973 | 11.4612 | 9.6973
148 | 55 | 9.753 | 8.0277 | 8.0277 | 9.753 | 8.0277
148 | 56 | 9.9935 | 8.3747 | 8.3747 | 9.9935 | 8.3747
148 | 57 | 9.3028 | 11.5721 | 11.5721 | 9.3028 | 11.5721
148 | 58 | 6.3253 | 7.8485 | 7.8485 | 6.3253 | 7.8485
148 | 59 | 10.1557 | 9.9033 | 9.9033 | 10.1557 | 9.9033
148 | 60 | 7.2392 | 9.8448 | 9.8448 | 7.2392 | 9.8448
148 | 61 | 8.4309 | 9.9352 | 9.9352 | 8.4309 | 9.9352
148 | 62 | 11.7727 | 8.3391 | 8.3391 | 11.7727 | 8.3391
148 | 63 | 10.4255 | 10.8782 | 10.8782 | 10.4255 | 10.8782
148 | 64 | 6.7631 | 6.9992 | 6.9992 | 6.7631 | 6.9992
148 | 65 | 9.1864 | 7.1725 | 7.1725 | 9.1864 | 7.1725
148 | 66 | 9.3924 | 12.9742 | 12.9742 | 9.3924 | 12.9742
148 | 67 | 7.0887 | 10.6492 | 10.6492 | 7.0887 | 10.6492
148 | 68 | 9.0524 | 11.3492 | 11.3492 | 9.0524 | 11.3492
148 | 69 | 10.6561 | 6.5163 | 6.5163 | 10.6561 | 6.5163
148 | 70 | 10.4081 | 8.385 | 8.385 | 10.4081 | 8.385
148 | 71 | 10.8446 | 10.7314 | 10.7314 | 10.8446 | 10.7314
148 | 72 | 12.9027 | 7.6884 | 7.6884 | 12.9027 | 7.6884
148 | 73 | 11.0709 | 14.2282 | 14.2282 | 11.0709 | 14.2282
148 | 74 | 10.6258 | 7.4747 | 7.4747 | 10.6258 | 7.4747
148 | 75 | 10.5648 | 9.2299 | 9.2299 | 10.5648 | 9.2299
148 | 76 | 10.8025 | 12.3652 | 12.3652 | 10.8025 | 12.3652
148 | 77 | 6.3101 | 14.4338 | 14.4338 | 6.3101 | 14.4338
148 | 78 | 8.6455 | 13.0655 | 13.0655 | 8.6455 | 13.0655
148 | 79 | 8.0902 | 8.2483 | 8.2483 | 8.0902 | 8.2483
148 | 80 | 11.1838 | 10.686 | 10.686 | 11.1838 | 10.686
148 | 81 | 6.7476 | 8.1023 | 8.1023 | 6.7476 | 8.1023
148 | 82 | 5.4256 | 15.082 | 15.082 | 5.4256 | 15.082
148 | 83 | 9.4803 | 4.3064 | 4.3064 | 9.4803 | 4.3064
148 | 84 | 8.5868 | 9.6718 | 9.6718 | 8.5868 | 9.6718
148 | 85 | 11.5434 | 7.9295 | 7.9295 | 11.5434 | 7.9295
148 | 86 | 9.2047 | 6.8425 | 6.8425 | 9.2047 | 6.8425
148 | 87 | 9.7245 | 12.5603 | 12.5603 | 9.7245 | 12.5603
148 | 88 | 9.0945 | 9.0921 | 9.0921 | 9.0945 | 9.0921
148 | 89 | 9.7032 | 9.8181 | 9.8181 | 9.7032 | 9.8181
148 | 90 | 8.6594 | 7.9155 | 7.9155 | 8.6594 | 7.9155
148 | 91 | 9.1103 | 9.3131 | 9.3131 | 9.1103 | 9.3131
148 | 92 | 10.7582 | 7.1528 | 7.1528 | 10.7582 | 7.1528
148 | 93 | 10.6213 | 14.6372 | 14.6372 | 10.6213 | 14.6372
148 | 94 | 9.309 | 12.9631 | 12.9631 | 9.309 | 12.9631
148 | 95 | 11.2253 | 11.7553 | 11.7553 | 11.2253 | 11.7553
148 | 96 | 6.3888 | 12.9527 | 12.9527 | 6.3888 | 12.9527
148 | 97 | 9.5247 | 12.8729 | 12.8729 | 9.5247 | 12.8729
148 | 98 | 8.5228 | 10.5798 | 10.5798 | 8.5228 | 10.5798
148 | 99 | 7.282 | 12.3615 | 12.3615 | 7.282 | 12.3615
148 | 100 | 4.9489 | 10.5946 | 10.5946 | 4.9489 | 10.5946
149 | 1 | 5.9343 | 9.1919 | 9.1919 | 5.9343 | 9.1919
149 | 2 | 7.219 | 7.9103 | 7.9103 | 7.219 | 7.9103
149 | 3 | 6.9475 | 10.8542 | 10.8542 | 6.9475 | 10.8542
149 | 4 | 7.1106 | 11.3366 | 11.3366 | 7.1106 | 11.3366
149 | 5 | 5.8438 | 8.0886 | 8.0886 | 5.8438 | 8.0886
149 | 6 | 7.2894 | 8.6474 | 8.6474 | 7.2894 | 8.6474
149 | 7 | 12.814 | 9.6071 | 9.6071 | 12.814 | 9.6071
149 | 8 | 4.7905 | 6.9882 | 6.9882 | 4.7905 | 6.9882
149 | 9 | 11.3425 | 6.5156 | 6.5156 | 11.3425 | 6.5156
149 | 10 | 7.4672 | 9.6507 | 9.6507 | 7.4672 | 9.6507
149 | 11 | 4.5147 | 8.2236 | 8.2236 | 4.5147 | 8.2236
149 | 12 | 8.5554 | 4.1098 | 4.1098 | 8.5554 | 4.1098
149 | 13 | 10.4005 | 8.2877 | 8.2877 | 10.4005 | 8.2877
149 | 14 | 8.341 | 7.0312 | 7.0312 | 8.341 | 7.0312
149 | 15 | 8.4904 | 9.7589 | 9.7589 | 8.4904 | 9.7589
149 | 16 | 9.9806 | 8.4406 | 8.4406 | 9.9806 | 8.4406
149 | 17 | 6.5151 | 6.5743 | 6.5743 | 6.5151 | 6.5743
149 | 18 | 10.7129 | 8.9081 | 8.9081 | 10.7129 | 8.9081
149 | 19 | 6.8627 | 11.4315 | 11.4315 | 6.8627 | 11.4315
149 | 20 | 7.9665 | 7.9168 | 7.9168 | 7.9665 | 7.9168
149 | 21 | 8.6003 | 9.8953 | 9.8953 | 8.6003 | 9.8953
149 | 22 | 9.2001 | 8.3393 | 8.3393 | 9.2001 | 8.3393
149 | 23 | 6.5612 | 7.7663 | 7.7663 | 6.5612 | 7.7663
149 | 24 | 8.0638 | 7.6476 | 7.6476 | 8.0638 | 7.6476
149 | 25 | 11.2247 | 12.5175 | 12.5175 | 11.2247 | 12.5175
149 | 26 | 8.6393 | 8.4898 | 8.4898 | 8.6393 | 8.4898
149 | 27 | 8.5742 | 11.4519 | 11.4519 | 8.5742 | 11.4519
149 | 28 | 6.6851 | 10.4531 | 10.4531 | 6.6851 | 10.4531
149 | 29 | 6.2971 | 10.9102 | 10.9102 | 6.2971 | 10.9102
149 | 30 | 7.61 | 7.4982 | 7.4982 | 7.61 | 7.4982
149 | 31 | 7.3569 | 9.1362 | 9.1362 | 7.3569 | 9.1362
149 | 32 | 6.5569 | 3.9454 | 3.9454 | 6.5569 | 3.9454
149 | 33 | 8.5954 | 6.4449 | 6.4449 | 8.5954 | 6.4449
149 | 34 | 9.419 | 9.8284 | 9.8284 | 9.419 | 9.8284
149 | 35 | 7.3228 | 7.6719 | 7.6719 | 7.3228 | 7.6719
149 | 36 | 6.1224 | 9.7862 | 9.7862 | 6.1224 | 9.7862
149 | 37 | 9.9216 | 7.6302 | 7.6302 | 9.9216 | 7.6302
149 | 38 | 6.4107 | 7.5583 | 7.5583 | 6.4107 | 7.5583
149 | 39 | 7.4964 | 10.0943 | 10.0943 | 7.4964 | 10.0943
149 | 40 | 5.4245 | 10.7897 | 10.7897 | 5.4245 | 10.7897
149 | 41 | 11.3347 | 5.9611 | 5.9611 | 11.3347 | 5.9611
149 | 42 | 5.1241 | 11.3083 | 11.3083 | 5.1241 | 11.3083
149 | 43 | 9.7023 | 7.8325 | 7.8325 | 9.7023 | 7.8325
149 | 44 | 5.9458 | 11.2465 | 11.2465 | 5.9458 | 11.2465
149 | 45 | 6.0767 | 14.6988 | 14.6988 | 6.0767 | 14.6988
149 | 46 | 6.8597 | 12.5037 | 12.5037 | 6.8597 | 12.5037
149 | 47 | 8.9711 | 12.5173 | 12.5173 | 8.9711 | 12.5173
149 | 48 | 7.4179 | 8.0914 | 8.0914 | 7.4179 | 8.0914
149 | 49 | 6.2676 | 11.5234 | 11.5234 | 6.2676 | 11.5234
149 | 50 | 8.5806 | 11.3809 | 11.3809 | 8.5806 | 11.3809
149 | 51 | 7.9773 | 14.5896 | 14.5896 | 7.9773 | 14.5896
149 | 52 | 8.6624 | 11.693 | 11.693 | 8.6624 | 11.693
149 | 53 | 7.9861 | 6.9653 | 6.9653 | 7.9861 | 6.9653
149 | 54 | 11.7421 | 9.8292 | 9.8292 | 11.7421 | 9.8292
149 | 55 | 10.6266 | 6.7368 | 6.7368 | 10.6266 | 6.7368
149 | 56 | 8.6258 | 11.5083 | 11.5083 | 8.6258 | 11.5083
149 | 57 | 8.864 | 13.4112 | 13.4112 | 8.864 | 13.4112
149 | 58 | 3.7097 | 7.8255 | 7.8255 | 3.7097 | 7.8255
149 | 59 | 7.7029 | 9.9228 | 9.9228 | 7.7029 | 9.9228
149 | 60 | 7.372 | 7.8268 | 7.8268 | 7.372 | 7.8268
149 | 61 | 6.9247 | 11.6844 | 11.6844 | 6.9247 | 11.6844
149 | 62 | 7.3543 | 9.7158 | 9.7158 | 7.3543 | 9.7158
149 | 63 | 7.0576 | 11.2237 | 11.2237 | 7.0576 | 11.2237
149 | 64 | 6.4526 | 11.5151 | 11.5151 | 6.4526 | 11.5151
149 | 65 | 6.8596 | 5.4283 | 5.4283 | 6.8596 | 5.4283
149 | 66 | 6.7926 | 9.9708 | 9.9708 | 6.7926 | 9.9708
149 | 67 | 9.9428 | 11.1477 | 11.1477 | 9.9428 | 11.1477
149 | 68 | 8.3117 | 10.7842 | 10.7842 | 8.3117 | 10.7842
149 | 69 | 6.8674 | 7.8197 | 7.8197 | 6.8674 | 7.8197
149 | 70 | 7.3186 | 8.0818 | 8.0818 | 7.3186 | 8.0818
149 | 71 | 8.9204 | 12.1674 | 12.1674 | 8.9204 | 12.1674
149 | 72 | 11.2093 | 10.2687 | 10.2687 | 11.2093 | 10.2687
149 | 73 | 8.3091 | 8.2677 | 8.2677 | 8.3091 | 8.2677
149 | 74 | 9.6904 | 10.5297 | 10.5297 | 9.6904 | 10.5297
149 | 75 | 7.5103 | 7.7051 | 7.7051 | 7.5103 | 7.7051
149 | 76 | 8.062 | 9.012 | 9.012 | 8.062 | 9.012
149 | 77 | 8.7345 | 5.1283 | 5.1283 | 8.7345 | 5.1283
149 | 78 | 8.3823 | 13.1165 | 13.1165 | 8.3823 | 13.1165
149 | 79 | 7.5871 | 7.5283 | 7.5283 | 7.5871 | 7.5283
149 | 80 | 10.3776 | 8.0648 | 8.0648 | 10.3776 | 8.0648
149 | 81 | 10.0357 | 10.6621 | 10.6621 | 10.0357 | 10.6621
149 | 82 | 9.7534 | 6.8017 | 6.8017 | 9.7534 | 6.8017
149 | 83 | 9.1052 | 7.3622 | 7.3622 | 9.1052 | 7.3622
149 | 84 | 10.6721 | 10.6445 | 10.6445 | 10.6721 | 10.6445
149 | 85 | 7.141 | 7.9282 | 7.9282 | 7.141 | 7.9282
149 | 86 | 10.8544 | 7.5321 | 7.5321 | 10.8544 | 7.5321
149 | 87 | 7.9508 | 11.6968 | 11.6968 | 7.9508 | 11.6968
149 | 88 | 7.974 | 11.0656 | 11.0656 | 7.974 | 11.0656
149 | 89 | 10.8102 | 9.5677 | 9.5677 | 10.8102 | 9.5677
149 | 90 | 8.2739 | 10.3092 | 10.3092 | 8.2739 | 10.3092
149 | 91 | 5.8989 | 9.467 | 9.467 | 5.8989 | 9.467
149 | 92 | 9.7559 | 8.3667 | 8.3667 | 9.7559 | 8.3667
149 | 93 | 9.7049 | 8.6693 | 8.6693 | 9.7049 | 8.6693
149 | 94 | 9.4738 | 9.8653 | 9.8653 | 9.4738 | 9.8653
149 | 95 | 8.6239 | 8.2317 | 8.2317 | 8.6239 | 8.2317
149 | 96 | 8.1023 | 8.2026 | 8.2026 | 8.1023 | 8.2026
149 | 97 | 5.4172 | 3.4052 | 3.4052 | 5.4172 | 3.4052
149 | 98 | 6.5835 | 11.9937 | 11.9937 | 6.5835 | 11.9937
149 | 99 | 10.3217 | 9.172 | 9.172 | 10.3217 | 9.172
149 | 100 | 8.1168 | 10.6129 | 10.6129 | 8.1168 | 10.6129
150 | 1 | 9.5682 | 13.5646 | 13.5646 | 9.5682 | 13.5646
150 | 2 | 10.7681 | 9.3153 | 9.3153 | 10.7681 | 9.3153
150 | 3 | 8.0172 | 10.7021 | 10.7021 | 8.0172 | 10.7021
150 | 4 | 10.0843 | 12.8454 | 12.8454 | 10.0843 | 12.8454
150 | 5 | 11.2348 | 6.9006 | 6.9006 | 11.2348 | 6.9006
150 | 6 | 11.2098 | 1.6958 | 1.6958 | 11.2098 | 1.6958
150 | 7 | 11.5665 | 15.7478 | 15.7478 | 11.5665 | 15.7478
150 | 8 | 11.8585 | 12.1982 | 12.1982 | 11.8585 | 12.1982
150 | 9 | 9.3405 | 7.5884 | 7.5884 | 9.3405 | 7.5884
150 | 10 | 9.2205 | 11.3453 | 11.3453 | 9.2205 | 11.3453
150 | 11 | 12.3668 | 9.0762 | 9.0762 | 12.3668 | 9.0762
150 | 12 | 9.2585 | 9.7467 | 9.7467 | 9.2585 | 9.7467
150 | 13 | 8.892 | 10.9251 | 10.9251 | 8.892 | 10.9251
150 | 14 | 9.9701 | 13.1827 | 13.1827 | 9.9701 | 13.1827
150 | 15 | 8.5923 | 9.6162 | 9.6162 | 8.5923 | 9.6162
150 | 16 | 11.0085 | 8.9076 | 8.9076 | 11.0085 | 8.9076
150 | 17 | 9.956 | 7.8273 | 7.8273 | 9.956 | 7.8273
150 | 18 | 10.9517 | 12.8583 | 12.8583 | 10.9517 | 12.8583
150 | 19 | 10.6533 | 10.671 | 10.671 | 10.6533 | 10.671
150 | 20 | 9.3765 | 9.1994 | 9.1994 | 9.3765 | 9.1994
150 | 21 | 7.0816 | 13.784 | 13.784 | 7.0816 | 13.784
150 | 22 | 11.5218 | 14.0701 | 14.0701 | 11.5218 | 14.0701
150 | 23 | 9.8226 | 10.5327 | 10.5327 | 9.8226 | 10.5327
150 | 24 | 12.6993 | 13.4692 | 13.4692 | 12.6993 | 13.4692
150 | 25 | 8.5067 | 5.6167 | 5.6167 | 8.5067 | 5.6167
150 | 26 | 10.5427 | 9.2264 | 9.2264 | 10.5427 | 9.2264
150 | 27 | 9.9881 | 7.9463 | 7.9463 | 9.9881 | 7.9463
150 | 28 | 11.3121 | 12.6916 | 12.6916 | 11.3121 | 12.6916
150 | 29 | 9.1191 | 12.3581 | 12.3581 | 9.1191 | 12.3581
150 | 30 | 10.7705 | 12.6761 | 12.6761 | 10.7705 | 12.6761
150 | 31 | 8.7684 | 7.6354 | 7.6354 | 8.7684 | 7.6354
150 | 32 | 11.9489 | 9.6168 | 9.6168 | 11.9489 | 9.6168
150 | 33 | 8.499 | 14.7171 | 14.7171 | 8.499 | 14.7171
150 | 34 | 4.2326 | 12.1931 | 12.1931 | 4.2326 | 12.1931
150 | 35 | 11.7648 | 11.7585 | 11.7585 | 11.7648 | 11.7585
150 | 36 | 11.5169 | 10.0978 | 10.0978 | 11.5169 | 10.0978
150 | 37 | 11.2843 | 5.5588 | 5.5588 | 11.2843 | 5.5588
150 | 38 | 8.0031 | 11.0021 | 11.0021 | 8.0031 | 11.0021
150 | 39 | 8.2055 | 8.2066 | 8.2066 | 8.2055 | 8.2066
150 | 40 | 10.5091 | 10.2858 | 10.2858 | 10.5091 | 10.2858
150 | 41 | 10.5618 | 11.4884 | 11.4884 | 10.5618 | 11.4884
150 | 42 | 7.4457 | 12.9378 | 12.9378 | 7.4457 | 12.9378
150 | 43 | 10.2325 | 10.411 | 10.411 | 10.2325 | 10.411
150 | 44 | 10.0829 | 13.7403 | 13.7403 | 10.0829 | 13.7403
150 | 45 | 10.3649 | 10.0837 | 10.0837 | 10.3649 | 10.0837
150 | 46 | 9.662 | 10.8159 | 10.8159 | 9.662 | 10.8159
150 | 47 | 10.2258 | 9.6961 | 9.6961 | 10.2258 | 9.6961
150 | 48 | 11.3405 | 10.8165 | 10.8165 | 11.3405 | 10.8165
150 | 49 | 10.0808 | 12.8837 | 12.8837 | 10.0808 | 12.8837
150 | 50 | 5.6385 | 5.7876 | 5.7876 | 5.6385 | 5.7876
150 | 51 | 7.986 | 11.2807 | 11.2807 | 7.986 | 11.2807
150 | 52 | 10.8424 | 10.6853 | 10.6853 | 10.8424 | 10.6853
150 | 53 | 9.7624 | 10.4667 | 10.4667 | 9.7624 | 10.4667
150 | 54 | 11.0035 | 10.0517 | 10.0517 | 11.0035 | 10.0517
150 | 55 | 9.2213 | 9.5393 | 9.5393 | 9.2213 | 9.5393
150 | 56 | 11.6168 | 11.2499 | 11.2499 | 11.6168 | 11.2499
150 | 57 | 7.8573 | 11.5359 | 11.5359 | 7.8573 | 11.5359
150 | 58 | 8.2293 | 11.8849 | 11.8849 | 8.2293 | 11.8849
150 | 59 | 9.8555 | 6.3303 | 6.3303 | 9.8555 | 6.3303
150 | 60 | 8.0518 | 11.1689 | 11.1689 | 8.0518 | 11.1689
150 | 61 | 10.3381 | 10.4124 | 10.4124 | 10.3381 | 10.4124
150 | 62 | 10.0621 | 9.0781 | 9.0781 | 10.0621 | 9.0781
150 | 63 | 11.5793 | 9.9586 | 9.9586 | 11.5793 | 9.9586
150 | 64 | 7.2614 | 7.0677 | 7.0677 | 7.2614 | 7.0677
150 | 65 | 12.4292 | 6.5569 | 6.5569 | 12.4292 | 6.5569
150 | 66 | 10.8324 | 11.9426 | 11.9426 | 10.8324 | 11.9426
150 | 67 | 7.8988 | 10.7249 | 10.7249 | 7.8988 | 10.7249
150 | 68 | 11.8136 | 10.5725 | 10.5725 | 11.8136 | 10.5725
150 | 69 | 11.1147 | 7.8168 | 7.8168 | 11.1147 | 7.8168
150 | 70 | 10.6991 | 10.9235 | 10.9235 | 10.6991 | 10.9235
150 | 71 | 11.6235 | 8.6531 | 8.6531 | 11.6235 | 8.6531
150 | 72 | 8.8079 | 9.6051 | 9.6051 | 8.8079 | 9.6051
150 | 73 | 9.3838 | 9.5961 | 9.5961 | 9.3838 | 9.5961
150 | 74 | 9.7419 | 7.4344 | 7.4344 | 9.7419 | 7.4344
150 | 75 | 10.1935 | 11.7063 | 11.7063 | 10.1935 | 11.7063
150 | 76 | 8.5067 | 9.5962 | 9.5962 | 8.5067 | 9.5962
150 | 77 | 6.562 | 12.9727 | 12.9727 | 6.562 | 12.9727
150 | 78 | 11.0739 | 8.2004 | 8.2004 | 11.0739 | 8.2004
150 | 79 | 10.982 | 10.4856 | 10.4856 | 10.982 | 10.4856
150 | 80 | 11.8084 | 10.7789 | 10.7789 | 11.8084 | 10.7789
150 | 81 | 9.4982 | 12.1813 | 12.1813 | 9.4982 | 12.1813
150 | 82 | 9.5564 | 10.5202 | 10.5202 | 9.5564 | 10.5202
150 | 83 | 11.9919 | 5.3174 | 5.3174 | 11.9919 | 5.3174
150 | 84 | 12.1341 | 11.4337 | 11.4337 | 12.1341 | 11.4337
150 | 85 | 14.6736 | 7.4429 | 7.4429 | 14.6736 | 7.4429
150 | 86 | 14.4903 | 14.7066 | 14.7066 | 14.4903 | 14.7066
150 | 87 | 9.311 | 5.7764 | 5.7764 | 9.311 | 5.7764
150 | 88 | 6.6291 | 14.2727 | 14.2727 | 6.6291 | 14.2727
150 | 89 | 12.8075 | 11.8793 | 11.8793 | 12.8075 | 11.8793
150 | 90 | 10.5616 | 14.3785 | 14.3785 | 10.5616 | 14.3785
150 | 91 | 9.4294 | 10.9164 | 10.9164 | 9.4294 | 10.9164
150 | 92 | 9.363 | 7.1788 | 7.1788 | 9.363 | 7.1788
150 | 93 | 10.095 | 10.3054 | 10.3054 | 10.095 | 10.3054
150 | 94 | 7.9335 | 12.4434 | 12.4434 | 7.9335 | 12.4434
150 | 95 | 9.4132 | 9.5289 | 9.5289 | 9.4132 | 9.5289
150 | 96 | 11.9567 | 8.4242 | 8.4242 | 11.9567 | 8.4242
150 | 97 | 7.8549 | 8.5039 | 8.5039 | 7.8549 | 8.5039
150 | 98 | 11.079 | 8.9067 | 8.9067 | 11.079 | 8.9067
150 | 99 | 6.6743 | 9.1635 | 9.1635 | 6.6743 | 9.1635
150 | 100 | 8.9616 | 7.8803 | 7.8803 | 8.9616 | 7.8803
151 | 1 | 8.8 | 10.3126 | 10.3126 | 8.8 | 10.3126
151 | 2 | 9.502 | 14.2364 | 14.2364 | 9.502 | 14.2364
151 | 3 | 9.1857 | 11.2091 | 11.2091 | 9.1857 | 11.2091
151 | 4 | 12.0618 | 13.4531 | 13.4531 | 12.0618 | 13.4531
151 | 5 | 10.0194 | 9.5459 | 9.5459 | 10.0194 | 9.5459
151 | 6 | 12.4723 | 7.2974 | 7.2974 | 12.4723 | 7.2974
151 | 7 | 10.9857 | 7.89 | 7.89 | 10.9857 | 7.89
151 | 8 | 9.9123 | 12.7163 | 12.7163 | 9.9123 | 12.7163
151 | 9 | 9.067 | 13.6584 | 13.6584 | 9.067 | 13.6584
151 | 10 | 4.7827 | 9.248 | 9.248 | 4.7827 | 9.248
151 | 11 | 10.4536 | 5.6519 | 5.6519 | 10.4536 | 5.6519
151 | 12 | 10.9465 | 7.8585 | 7.8585 | 10.9465 | 7.8585
151 | 13 | 10.073 | 9.2437 | 9.2437 | 10.073 | 9.2437
151 | 14 | 12.6512 | 10.6703 | 10.6703 | 12.6512 | 10.6703
151 | 15 | 10.7342 | 10.565 | 10.565 | 10.7342 | 10.565
151 | 16 | 6.3135 | 12.3454 | 12.3454 | 6.3135 | 12.3454
151 | 17 | 8.2524 | 14.1445 | 14.1445 | 8.2524 | 14.1445
151 | 18 | 9.4794 | 9.5568 | 9.5568 | 9.4794 | 9.5568
151 | 19 | 11.6696 | 10.604 | 10.604 | 11.6696 | 10.604
151 | 20 | 13.3041 | 8.4542 | 8.4542 | 13.3041 | 8.4542
151 | 21 | 6.4543 | 9.1497 | 9.1497 | 6.4543 | 9.1497
151 | 22 | 9.3951 | 8.5575 | 8.5575 | 9.3951 | 8.5575
151 | 23 | 9.2482 | 9.4877 | 9.4877 | 9.2482 | 9.4877
151 | 24 | 5.4904 | 8.8923 | 8.8923 | 5.4904 | 8.8923
151 | 25 | 9.1104 | 9.4924 | 9.4924 | 9.1104 | 9.4924
151 | 26 | 9.6446 | 8.9336 | 8.9336 | 9.6446 | 8.9336
151 | 27 | 9.3748 | 10.2095 | 10.2095 | 9.3748 | 10.2095
151 | 28 | 13.7048 | 10.4851 | 10.4851 | 13.7048 | 10.4851
151 | 29 | 7.59 | 7.677 | 7.677 | 7.59 | 7.677
151 | 30 | 10.5433 | 11.0058 | 11.0058 | 10.5433 | 11.0058
151 | 31 | 9.8266 | 10.5603 | 10.5603 | 9.8266 | 10.5603
151 | 32 | 8.1001 | 9.4842 | 9.4842 | 8.1001 | 9.4842
151 | 33 | 6.4706 | 11.7485 | 11.7485 | 6.4706 | 11.7485
151 | 34 | 9.369 | 12.1703 | 12.1703 | 9.369 | 12.1703
151 | 35 | 11.0123 | 9.307 | 9.307 | 11.0123 | 9.307
151 | 36 | 10.7178 | 9.258 | 9.258 | 10.7178 | 9.258
151 | 37 | 9.5938 | 6.2527 | 6.2527 | 9.5938 | 6.2527
151 | 38 | 8.8996 | 10.8071 | 10.8071 | 8.8996 | 10.8071
151 | 39 | 10.0524 | 13.6514 | 13.6514 | 10.0524 | 13.6514
151 | 40 | 8.8127 | 11.8168 | 11.8168 | 8.8127 | 11.8168
151 | 41 | 6.1251 | 10.2059 | 10.2059 | 6.1251 | 10.2059
151 | 42 | 9.4918 | 10.4236 | 10.4236 | 9.4918 | 10.4236
151 | 43 | 11.673 | 11.3489 | 11.3489 | 11.673 | 11.3489
151 | 44 | 11.3264 | 14.4891 | 14.4891 | 11.3264 | 14.4891
151 | 45 | 8.2155 | 6.6354 | 6.6354 | 8.2155 | 6.6354
151 | 46 | 13.0928 | 8.3351 | 8.3351 | 13.0928 | 8.3351
151 | 47 | 9.2784 | 11.3089 | 11.3089 | 9.2784 | 11.3089
151 | 48 | 8.2687 | 11.1115 | 11.1115 | 8.2687 | 11.1115
151 | 49 | 8.9851 | 14.7202 | 14.7202 | 8.9851 | 14.7202
151 | 50 | 8.5524 | 10.1153 | 10.1153 | 8.5524 | 10.1153
151 | 51 | 11.2078 | 9.1781 | 9.1781 | 11.2078 | 9.1781
151 | 52 | 10.4852 | 10.0435 | 10.0435 | 10.4852 | 10.0435
151 | 53 | 10.3012 | 11.0112 | 11.0112 | 10.3012 | 11.0112
151 | 54 | 16.5226 | 9.9995 | 9.9995 | 16.5226 | 9.9995
151 | 55 | 14.4459 | 11.2985 | 11.2985 | 14.4459 | 11.2985
151 | 56 | 8.9031 | 12.5139 | 12.5139 | 8.9031 | 12.5139
151 | 57 | 9.0358 | 13.1196 | 13.1196 | 9.0358 | 13.1196
151 | 58 | 11.8691 | 9.9413 | 9.9413 | 11.8691 | 9.9413
151 | 59 | 9.0149 | 12.1887 | 12.1887 | 9.0149 | 12.1887
151 | 60 | 8.6883 | 10.1143 | 10.1143 | 8.6883 | 10.1143
151 | 61 | 10.519 | 8.5673 | 8.5673 | 10.519 | 8.5673
151 | 62 | 9.122 | 11.7374 | 11.7374 | 9.122 | 11.7374
151 | 63 | 12.04 | 7.753 | 7.753 | 12.04 | 7.753
151 | 64 | 7.6046 | 9.7277 | 9.7277 | 7.6046 | 9.7277
151 | 65 | 6.7831 | 14.9685 | 14.9685 | 6.7831 | 14.9685
151 | 66 | 11.2824 | 5.7414 | 5.7414 | 11.2824 | 5.7414
151 | 67 | 4.9125 | 11.4228 | 11.4228 | 4.9125 | 11.4228
151 | 68 | 10.3589 | 7.9802 | 7.9802 | 10.3589 | 7.9802
151 | 69 | 7.2031 | 9.7809 | 9.7809 | 7.2031 | 9.7809
151 | 70 | 8.5774 | 12.8716 | 12.8716 | 8.5774 | 12.8716
151 | 71 | 9.6749 | 8.903 | 8.903 | 9.6749 | 8.903
151 | 72 | 9.1537 | 6.6458 | 6.6458 | 9.1537 | 6.6458
151 | 73 | 11.9988 | 9.9647 | 9.9647 | 11.9988 | 9.9647
151 | 74 | 7.8433 | 16.0536 | 16.0536 | 7.8433 | 16.0536
151 | 75 | 9.138 | 8.675 | 8.675 | 9.138 | 8.675
151 | 76 | 7.2882 | 9.2563 | 9.2563 | 7.2882 | 9.2563
151 | 77 | 9.1891 | 10.8126 | 10.8126 | 9.1891 | 10.8126
151 | 78 | 12.3795 | 7.5573 | 7.5573 | 12.3795 | 7.5573
151 | 79 | 11.4049 | 8.7228 | 8.7228 | 11.4049 | 8.7228
151 | 80 | 7.5684 | 9.5806 | 9.5806 | 7.5684 | 9.5806
151 | 81 | 10.2674 | 10.1228 | 10.1228 | 10.2674 | 10.1228
151 | 82 | 9.9832 | 8.6416 | 8.6416 | 9.9832 | 8.6416
151 | 83 | 7.2129 | 10.7163 | 10.7163 | 7.2129 | 10.7163
151 | 84 | 9.9519 | 8.8188 | 8.8188 | 9.9519 | 8.8188
151 | 85 | 6.0402 | 10.6394 | 10.6394 | 6.0402 | 10.6394
151 | 86 | 12.8578 | 11.9033 | 11.9033 | 12.8578 | 11.9033
151 | 87 | 8.1369 | 8.8541 | 8.8541 | 8.1369 | 8.8541
151 | 88 | 11.7932 | 10.3574 | 10.3574 | 11.7932 | 10.3574
151 | 89 | 12.561 | 10.937 | 10.937 | 12.561 | 10.937
151 | 90 | 8.4549 | 7.9087 | 7.9087 | 8.4549 | 7.9087
151 | 91 | 10.6373 | 12.7636 | 12.7636 | 10.6373 | 12.7636
151 | 92 | 9.0434 | 11.0608 | 11.0608 | 9.0434 | 11.0608
151 | 93 | 12.003 | 3.3614 | 3.3614 | 12.003 | 3.3614
151 | 94 | 10.3859 | 12.2765 | 12.2765 | 10.3859 | 12.2765
151 | 95 | 10.0468 | 6.069 | 6.069 | 10.0468 | 6.069
151 | 96 | 12.9875 | 11.7443 | 11.7443 | 12.9875 | 11.7443
151 | 97 | 10.5759 | 7.5051 | 7.5051 | 10.5759 | 7.5051
151 | 98 | 10.7903 | 11.2812 | 11.2812 | 10.7903 | 11.2812
151 | 99 | 10.3011 | 9.945 | 9.945 | 10.3011 | 9.945
151 | 100 | 11.5615 | 10.2599 | 10.2599 | 11.5615 | 10.2599
152 | 1 | 6.2784 | 6.3601 | 6.3601 | 6.2784 | 6.3601
152 | 2 | 9.6359 | 8.8569 | 8.8569 | 9.6359 | 8.8569
152 | 3 | 9.6478 | 11.3382 | 11.3382 | 9.6478 | 11.3382
152 | 4 | 8.0994 | 9.5378 | 9.5378 | 8.0994 | 9.5378
152 | 5 | 8.3158 | 12.4314 | 12.4314 | 8.3158 | 12.4314
152 | 6 | 6.5233 | 7.4534 | 7.4534 | 6.5233 | 7.4534
152 | 7 | 4.7332 | 9.5045 | 9.5045 | 4.7332 | 9.5045
152 | 8 | 8.8172 | 11.7597 | 11.7597 | 8.8172 | 11.7597
152 | 9 | 10.5541 | 11.5024 | 11.5024 | 10.5541 | 11.5024
152 | 10 | 8.5735 | 12.4192 | 12.4192 | 8.5735 | 12.4192
152 | 11 | 10.2449 | 12.6671 | 12.6671 | 10.2449 | 12.6671
152 | 12 | 7.9667 | 8.2962 | 8.2962 | 7.9667 | 8.2962
152 | 13 | 8.9951 | 12.6652 | 12.6652 | 8.9951 | 12.6652
152 | 14 | 6.9371 | 8.5467 | 8.5467 | 6.9371 | 8.5467
152 | 15 | 9.3947 | 8.2033 | 8.2033 | 9.3947 | 8.2033
152 | 16 | 6.5873 | 7.6238 | 7.6238 | 6.5873 | 7.6238
152 | 17 | 7.9258 | 8.6076 | 8.6076 | 7.9258 | 8.6076
152 | 18 | 11.0264 | 7.6383 | 7.6383 | 11.0264 | 7.6383
152 | 19 | 10.1364 | 10.0301 | 10.0301 | 10.1364 | 10.0301
152 | 20 | 10.3389 | 10.997 | 10.997 | 10.3389 | 10.997
152 | 21 | 8.2417 | 0.49248 | 0.49248 | 8.2417 | 0.49248
152 | 22 | 2.7528 | 13.7084 | 13.7084 | 2.7528 | 13.7084
152 | 23 | 6.8502 | 7.6351 | 7.6351 | 6.8502 | 7.6351
152 | 24 | 8.6369 | 11.0922 | 11.0922 | 8.6369 | 11.0922
152 | 25 | 8.9091 | 11.8395 | 11.8395 | 8.9091 | 11.8395
152 | 26 | 6.3242 | 11.8229 | 11.8229 | 6.3242 | 11.8229
152 | 27 | 5.817 | 9.4789 | 9.4789 | 5.817 | 9.4789
152 | 28 | 5.1516 | 10.7876 | 10.7876 | 5.1516 | 10.7876
152 | 29 | 7.7082 | 7.5999 | 7.5999 | 7.7082 | 7.5999
152 | 30 | 6.9072 | 10.5764 | 10.5764 | 6.9072 | 10.5764
152 | 31 | 7.248 | 8.751 | 8.751 | 7.248 | 8.751
152 | 32 | 6.8013 | 9.442 | 9.442 | 6.8013 | 9.442
152 | 33 | 6.443 | 8.4601 | 8.4601 | 6.443 | 8.4601
152 | 34 | 8.1723 | 10.4645 | 10.4645 | 8.1723 | 10.4645
152 | 35 | 9.9983 | 13.4203 | 13.4203 | 9.9983 | 13.4203
152 | 36 | 4.0526 | 9.9229 | 9.9229 | 4.0526 | 9.9229
152 | 37 | 6.6288 | 9.8393 | 9.8393 | 6.6288 | 9.8393
152 | 38 | 8.0538 | 7.4653 | 7.4653 | 8.0538 | 7.4653
152 | 39 | 9.9141 | 3.4993 | 3.4993 | 9.9141 | 3.4993
152 | 40 | 9.8859 | 9.79 | 9.79 | 9.8859 | 9.79
152 | 41 | 8.2081 | 14.3137 | 14.3137 | 8.2081 | 14.3137
152 | 42 | 11.1175 | 11.6321 | 11.6321 | 11.1175 | 11.6321
152 | 43 | 10.1375 | 10.2184 | 10.2184 | 10.1375 | 10.2184
152 | 44 | 9.1378 | 13.135 | 13.135 | 9.1378 | 13.135
152 | 45 | 8.7965 | 8.6476 | 8.6476 | 8.7965 | 8.6476
152 | 46 | 9.5107 | 11.5943 | 11.5943 | 9.5107 | 11.5943
152 | 47 | 7.8252 | 8.4243 | 8.4243 | 7.8252 | 8.4243
152 | 48 | 9.9367 | 10.6482 | 10.6482 | 9.9367 | 10.6482
152 | 49 | 6.523 | 9.0444 | 9.0444 | 6.523 | 9.0444
152 | 50 | 7.1495 | 10.099 | 10.099 | 7.1495 | 10.099
152 | 51 | 9.7245 | 5.7872 | 5.7872 | 9.7245 | 5.7872
152 | 52 | 8.7703 | 7.6299 | 7.6299 | 8.7703 | 7.6299
152 | 53 | 10.929 | 9.4126 | 9.4126 | 10.929 | 9.4126
152 | 54 | 14.3753 | 7.1553 | 7.1553 | 14.3753 | 7.1553
152 | 55 | 9.2619 | 11.8946 | 11.8946 | 9.2619 | 11.8946
152 | 56 | 6.3875 | 12.4942 | 12.4942 | 6.3875 | 12.4942
152 | 57 | 10.9535 | 11.5091 | 11.5091 | 10.9535 | 11.5091
152 | 58 | 7.3443 | 10.2591 | 10.2591 | 7.3443 | 10.2591
152 | 59 | 9.3759 | 8.5983 | 8.5983 | 9.3759 | 8.5983
152 | 60 | 6.7163 | 8.6014 | 8.6014 | 6.7163 | 8.6014
152 | 61 | 9.2457 | 6.5603 | 6.5603 | 9.2457 | 6.5603
152 | 62 | 8.0462 | 6.0406 | 6.0406 | 8.0462 | 6.0406
152 | 63 | 10.6577 | 3.8847 | 3.8847 | 10.6577 | 3.8847
152 | 64 | 7.9509 | 11.1062 | 11.1062 | 7.9509 | 11.1062
152 | 65 | 9.0315 | 10.9322 | 10.9322 | 9.0315 | 10.9322
152 | 66 | 8.0502 | 12.0576 | 12.0576 | 8.0502 | 12.0576
152 | 67 | 8.0803 | 9.8124 | 9.8124 | 8.0803 | 9.8124
152 | 68 | 7.9391 | 5.5462 | 5.5462 | 7.9391 | 5.5462
152 | 69 | 7.8753 | 11.5725 | 11.5725 | 7.8753 | 11.5725
152 | 70 | 12.1416 | 10.1737 | 10.1737 | 12.1416 | 10.1737
152 | 71 | 3.4801 | 9.2781 | 9.2781 | 3.4801 | 9.2781
152 | 72 | 11.3298 | 9.4339 | 9.4339 | 11.3298 | 9.4339
152 | 73 | 4.3507 | 11.1154 | 11.1154 | 4.3507 | 11.1154
152 | 74 | 8.0809 | 5.6898 | 5.6898 | 8.0809 | 5.6898
152 | 75 | 9.231 | 10.3249 | 10.3249 | 9.231 | 10.3249
152 | 76 | 10.7722 | 8.2644 | 8.2644 | 10.7722 | 8.2644
152 | 77 | 10.7787 | 10.4675 | 10.4675 | 10.7787 | 10.4675
152 | 78 | 9.726 | 12.6838 | 12.6838 | 9.726 | 12.6838
152 | 79 | 7.5326 | 10.4534 | 10.4534 | 7.5326 | 10.4534
152 | 80 | 5.1724 | 12.4503 | 12.4503 | 5.1724 | 12.4503
152 | 81 | 7.6507 | 10.6741 | 10.6741 | 7.6507 | 10.6741
152 | 82 | 12.044 | 9.7474 | 9.7474 | 12.044 | 9.7474
152 | 83 | 7.3981 | 5.3907 | 5.3907 | 7.3981 | 5.3907
152 | 84 | 4.896 | 6.5291 | 6.5291 | 4.896 | 6.5291
152 | 85 | 8.7501 | 7.9299 | 7.9299 | 8.7501 | 7.9299
152 | 86 | 12.126 | 4.8554 | 4.8554 | 12.126 | 4.8554
152 | 87 | 8.9949 | 9.1968 | 9.1968 | 8.9949 | 9.1968
152 | 88 | 8.8369 | 2.3647 | 2.3647 | 8.8369 | 2.3647
152 | 89 | 8.8457 | 5.9063 | 5.9063 | 8.8457 | 5.9063
152 | 90 | 7.6699 | 2.9023 | 2.9023 | 7.6699 | 2.9023
152 | 91 | 9.3999 | 6.3471 | 6.3471 | 9.3999 | 6.3471
152 | 92 | 4.0864 | 8.4424 | 8.4424 | 4.0864 | 8.4424
152 | 93 | 10.5643 | 10.8269 | 10.8269 | 10.5643 | 10.8269
152 | 94 | 5.7499 | 7.4693 | 7.4693 | 5.7499 | 7.4693
152 | 95 | 7.3349 | 10.6727 | 10.6727 | 7.3349 | 10.6727
152 | 96 | 7.8502 | 7.3709 | 7.3709 | 7.8502 | 7.3709
152 | 97 | 9.4531 | 5.6263 | 5.6263 | 9.4531 | 5.6263
152 | 98 | 6.1116 | 7.7918 | 7.7918 | 6.1116 | 7.7918
152 | 99 | 5.8174 | 7.9201 | 7.9201 | 5.8174 | 7.9201
152 | 100 | 10.6214 | 10.51 | 10.51 | 10.6214 | 10.51
153 | 1 | 5.8301 | 4.4006 | 4.4006 | 5.8301 | 4.4006
153 | 2 | 10.3593 | 9.567 | 9.567 | 10.3593 | 9.567
153 | 3 | 4.8868 | 9.7663 | 9.7663 | 4.8868 | 9.7663
153 | 4 | 9.5309 | 9.2641 | 9.2641 | 9.5309 | 9.2641
153 | 5 | 3.4441 | 9.4764 | 9.4764 | 3.4441 | 9.4764
153 | 6 | 7.5637 | 4.4836 | 4.4836 | 7.5637 | 4.4836
153 | 7 | 9.1619 | 11.4902 | 11.4902 | 9.1619 | 11.4902
153 | 8 | 4.0075 | 4.3728 | 4.3728 | 4.0075 | 4.3728
153 | 9 | 7.1776 | 9.1585 | 9.1585 | 7.1776 | 9.1585
153 | 10 | 5.8757 | 7.6399 | 7.6399 | 5.8757 | 7.6399
153 | 11 | 7.9898 | 5.4735 | 5.4735 | 7.9898 | 5.4735
153 | 12 | 9.4855 | 5.7316 | 5.7316 | 9.4855 | 5.7316
153 | 13 | 8.0222 | 4.7607 | 4.7607 | 8.0222 | 4.7607
153 | 14 | 5.1829 | 5.5788 | 5.5788 | 5.1829 | 5.5788
153 | 15 | 5.0083 | 6.8007 | 6.8007 | 5.0083 | 6.8007
153 | 16 | 5.9446 | 3.9878 | 3.9878 | 5.9446 | 3.9878
153 | 17 | 7.4314 | 5.6008 | 5.6008 | 7.4314 | 5.6008
153 | 18 | 6.1361 | 7.1237 | 7.1237 | 6.1361 | 7.1237
153 | 19 | 6.9723 | 9.3704 | 9.3704 | 6.9723 | 9.3704
153 | 20 | 7.4663 | 4.0357 | 4.0357 | 7.4663 | 4.0357
153 | 21 | 4.5614 | 7.2766 | 7.2766 | 4.5614 | 7.2766
153 | 22 | 3.5028 | 6.5834 | 6.5834 | 3.5028 | 6.5834
153 | 23 | 6.6913 | 5.1904 | 5.1904 | 6.6913 | 5.1904
153 | 24 | 4.0384 | 10.6433 | 10.6433 | 4.0384 | 10.6433
153 | 25 | 5.4032 | 9.4505 | 9.4505 | 5.4032 | 9.4505
153 | 26 | 7.8227 | 10.5122 | 10.5122 | 7.8227 | 10.5122
153 | 27 | 7.9365 | 5.3872 | 5.3872 | 7.9365 | 5.3872
153 | 28 | 6.7206 | 7.8987 | 7.8987 | 6.7206 | 7.8987
153 | 29 | 7.5952 | 6.4301 | 6.4301 | 7.5952 | 6.4301
153 | 30 | 5.8527 | 5.6189 | 5.6189 | 5.8527 | 5.6189
153 | 31 | 4.5559 | 7.2176 | 7.2176 | 4.5559 | 7.2176
153 | 32 | 6.8744 | 6.7034 | 6.7034 | 6.8744 | 6.7034
153 | 33 | 8.2123 | 6.3823 | 6.3823 | 8.2123 | 6.3823
153 | 34 | 6.2644 | 2.6526 | 2.6526 | 6.2644 | 2.6526
153 | 35 | 3.1791 | 6.608 | 6.608 | 3.1791 | 6.608
153 | 36 | 5.546 | 5.2719 | 5.2719 | 5.546 | 5.2719
153 | 37 | 5.1073 | 8.1529 | 8.1529 | 5.1073 | 8.1529
153 | 38 | 7.4417 | 4.6325 | 4.6325 | 7.4417 | 4.6325
153 | 39 | 5.6309 | 8.4083 | 8.4083 | 5.6309 | 8.4083
153 | 40 | 5.399 | 11.693 | 11.693 | 5.399 | 11.693
153 | 41 | 4.3261 | 6.6989 | 6.6989 | 4.3261 | 6.6989
153 | 42 | 11.2386 | 6.1201 | 6.1201 | 11.2386 | 6.1201
153 | 43 | 7.5722 | 4.1873 | 4.1873 | 7.5722 | 4.1873
153 | 44 | 6.656 | 4.5316 | 4.5316 | 6.656 | 4.5316
153 | 45 | 5.3474 | 1.6216 | 1.6216 | 5.3474 | 1.6216
153 | 46 | 7.1867 | 7.0926 | 7.0926 | 7.1867 | 7.0926
153 | 47 | 8.3453 | 9.6049 | 9.6049 | 8.3453 | 9.6049
153 | 48 | 2.9875 | 6.5628 | 6.5628 | 2.9875 | 6.5628
153 | 49 | 7.0483 | 5.9941 | 5.9941 | 7.0483 | 5.9941
153 | 50 | 7.2806 | 6.6721 | 6.6721 | 7.2806 | 6.6721
153 | 51 | 4.5479 | 10.9272 | 10.9272 | 4.5479 | 10.9272
153 | 52 | 5.9679 | 2.7577 | 2.7577 | 5.9679 | 2.7577
153 | 53 | 8.0043 | 6.9043 | 6.9043 | 8.0043 | 6.9043
153 | 54 | 6.0436 | 10.687 | 10.687 | 6.0436 | 10.687
153 | 55 | 4.9251 | 6.0095 | 6.0095 | 4.9251 | 6.0095
153 | 56 | 5.3041 | 9.0099 | 9.0099 | 5.3041 | 9.0099
153 | 57 | 2.9912 | 4.5192 | 4.5192 | 2.9912 | 4.5192
153 | 58 | 7.7481 | 5.8893 | 5.8893 | 7.7481 | 5.8893
153 | 59 | 6.8544 | 7.8648 | 7.8648 | 6.8544 | 7.8648
153 | 60 | 4.8034 | 5.0511 | 5.0511 | 4.8034 | 5.0511
153 | 61 | 5.4869 | 6.5616 | 6.5616 | 5.4869 | 6.5616
153 | 62 | 5.0934 | 6.4207 | 6.4207 | 5.0934 | 6.4207
153 | 63 | 3.0578 | 7.7751 | 7.7751 | 3.0578 | 7.7751
153 | 64 | 6.4815 | 7.4603 | 7.4603 | 6.4815 | 7.4603
153 | 65 | 4.6946 | 6.1721 | 6.1721 | 4.6946 | 6.1721
153 | 66 | 8.3437 | 9.5051 | 9.5051 | 8.3437 | 9.5051
153 | 67 | 4.6835 | 6.4981 | 6.4981 | 4.6835 | 6.4981
153 | 68 | 8.86 | 5.3451 | 5.3451 | 8.86 | 5.3451
153 | 69 | 3.1002 | 5.6937 | 5.6937 | 3.1002 | 5.6937
153 | 70 | 6.2372 | 11.057 | 11.057 | 6.2372 | 11.057
153 | 71 | 7.0122 | 4.5982 | 4.5982 | 7.0122 | 4.5982
153 | 72 | 6.4963 | 3.9617 | 3.9617 | 6.4963 | 3.9617
153 | 73 | 7.8872 | 5.3662 | 5.3662 | 7.8872 | 5.3662
153 | 74 | 9.3865 | 11.3165 | 11.3165 | 9.3865 | 11.3165
153 | 75 | 3.0955 | 8.2002 | 8.2002 | 3.0955 | 8.2002
153 | 76 | 6.6905 | 6.5513 | 6.5513 | 6.6905 | 6.5513
153 | 77 | 7.3953 | 5.7931 | 5.7931 | 7.3953 | 5.7931
153 | 78 | 7.312 | 4.8638 | 4.8638 | 7.312 | 4.8638
153 | 79 | 6.702 | 6.5729 | 6.5729 | 6.702 | 6.5729
153 | 80 | 6.8001 | 7.3294 | 7.3294 | 6.8001 | 7.3294
153 | 81 | 9.3698 | 6.571 | 6.571 | 9.3698 | 6.571
153 | 82 | 6.149 | 5.4416 | 5.4416 | 6.149 | 5.4416
153 | 83 | 6.6003 | 8.1763 | 8.1763 | 6.6003 | 8.1763
153 | 84 | 6.6297 | 13.0581 | 13.0581 | 6.6297 | 13.0581
153 | 85 | 5.0411 | 10.0094 | 10.0094 | 5.0411 | 10.0094
153 | 86 | 8.9574 | 8.4758 | 8.4758 | 8.9574 | 8.4758
153 | 87 | 5.0734 | 3.5039 | 3.5039 | 5.0734 | 3.5039
153 | 88 | 6.5352 | 12.0243 | 12.0243 | 6.5352 | 12.0243
153 | 89 | 8.1211 | 9.1957 | 9.1957 | 8.1211 | 9.1957
153 | 90 | 8.246 | 7.5458 | 7.5458 | 8.246 | 7.5458
153 | 91 | 2.9808 | 8.9982 | 8.9982 | 2.9808 | 8.9982
153 | 92 | 3.5911 | 4.7943 | 4.7943 | 3.5911 | 4.7943
153 | 93 | 9.9991 | 6.6706 | 6.6706 | 9.9991 | 6.6706
153 | 94 | 7.059 | 8.4174 | 8.4174 | 7.059 | 8.4174
153 | 95 | 4.1883 | 8.9292 | 8.9292 | 4.1883 | 8.9292
153 | 96 | 6.1425 | 5.1696 | 5.1696 | 6.1425 | 5.1696
153 | 97 | 7.8369 | 3.0401 | 3.0401 | 7.8369 | 3.0401
153 | 98 | 6.2128 | 5.4699 | 5.4699 | 6.2128 | 5.4699
153 | 99 | 4.1886 | 9.3839 | 9.3839 | 4.1886 | 9.3839
153 | 100 | 2.0892 | 7.4782 | 7.4782 | 2.0892 | 7.4782
154 | 1 | 3.8517 | 7.4189 | 7.4189 | 3.8517 | 7.4189
154 | 2 | 3.5953 | 5.418 | 5.418 | 3.5953 | 5.418
154 | 3 | 6.1704 | 2.6678 | 2.6678 | 6.1704 | 2.6678
154 | 4 | 9.6557 | 2.0098 | 2.0098 | 9.6557 | 2.0098
154 | 5 | 6.9815 | 6.8004 | 6.8004 | 6.9815 | 6.8004
154 | 6 | 6.5965 | 7.5356 | 7.5356 | 6.5965 | 7.5356
154 | 7 | 6.7948 | 7.4394 | 7.4394 | 6.7948 | 7.4394
154 | 8 | 8.2406 | 6.7817 | 6.7817 | 8.2406 | 6.7817
154 | 9 | 7.8443 | 4.1174 | 4.1174 | 7.8443 | 4.1174
154 | 10 | 7.0762 | 6.0484 | 6.0484 | 7.0762 | 6.0484
154 | 11 | 4.2699 | 7.2586 | 7.2586 | 4.2699 | 7.2586
154 | 12 | 9.2595 | 4.3546 | 4.3546 | 9.2595 | 4.3546
154 | 13 | 7.4601 | 6.9056 | 6.9056 | 7.4601 | 6.9056
154 | 14 | 8.7451 | 7.4764 | 7.4764 | 8.7451 | 7.4764
154 | 15 | 4.5998 | 4.9618 | 4.9618 | 4.5998 | 4.9618
154 | 16 | 6.308 | 5.6431 | 5.6431 | 6.308 | 5.6431
154 | 17 | 7.3562 | 6.3004 | 6.3004 | 7.3562 | 6.3004
154 | 18 | 8.8845 | 4.0545 | 4.0545 | 8.8845 | 4.0545
154 | 19 | 6.3736 | 5.009 | 5.009 | 6.3736 | 5.009
154 | 20 | 5.8425 | 7.636 | 7.636 | 5.8425 | 7.636
154 | 21 | 5.8456 | 9.7836 | 9.7836 | 5.8456 | 9.7836
154 | 22 | 6.3971 | 9.6091 | 9.6091 | 6.3971 | 9.6091
154 | 23 | 5.9267 | 6.7278 | 6.7278 | 5.9267 | 6.7278
154 | 24 | 8.5166 | 7.5072 | 7.5072 | 8.5166 | 7.5072
154 | 25 | 4.767 | 4.9426 | 4.9426 | 4.767 | 4.9426
154 | 26 | 5.1596 | 5.0917 | 5.0917 | 5.1596 | 5.0917
154 | 27 | 3.2822 | 5.2481 | 5.2481 | 3.2822 | 5.2481
154 | 28 | 7.6166 | 7.9702 | 7.9702 | 7.6166 | 7.9702
154 | 29 | 5.5396 | 5.9402 | 5.9402 | 5.5396 | 5.9402
154 | 30 | 6.3651 | 4.8496 | 4.8496 | 6.3651 | 4.8496
154 | 31 | 8.1624 | 6.1588 | 6.1588 | 8.1624 | 6.1588
154 | 32 | 4.2551 | 7.1763 | 7.1763 | 4.2551 | 7.1763
154 | 33 | 7.9261 | 4.6842 | 4.6842 | 7.9261 | 4.6842
154 | 34 | 6.0904 | 7.9333 | 7.9333 | 6.0904 | 7.9333
154 | 35 | 1.3239 | 12.15 | 12.15 | 1.3239 | 12.15
154 | 36 | 5.7884 | 2.1606 | 2.1606 | 5.7884 | 2.1606
154 | 37 | 3.6847 | 7.6788 | 7.6788 | 3.6847 | 7.6788
154 | 38 | 3.8295 | 5.9756 | 5.9756 | 3.8295 | 5.9756
154 | 39 | 3.79 | 2.4961 | 2.4961 | 3.79 | 2.4961
154 | 40 | 1.2076 | 6.8668 | 6.8668 | 1.2076 | 6.8668
154 | 41 | 5.9954 | 9.1399 | 9.1399 | 5.9954 | 9.1399
154 | 42 | 5.1829 | 13.8614 | 13.8614 | 5.1829 | 13.8614
154 | 43 | 8.8276 | 7.3221 | 7.3221 | 8.8276 | 7.3221
154 | 44 | 4.9525 | 4.0519 | 4.0519 | 4.9525 | 4.0519
154 | 45 | 5.5416 | 3.881 | 3.881 | 5.5416 | 3.881
154 | 46 | 1.9639 | 2.4624 | 2.4624 | 1.9639 | 2.4624
154 | 47 | 5.2142 | 6.7449 | 6.7449 | 5.2142 | 6.7449
154 | 48 | 2.8015 | 7.8137 | 7.8137 | 2.8015 | 7.8137
154 | 49 | 7.8357 | 3.3148 | 3.3148 | 7.8357 | 3.3148
154 | 50 | 8.0598 | 7.4786 | 7.4786 | 8.0598 | 7.4786
154 | 51 | 3.5938 | 10.1635 | 10.1635 | 3.5938 | 10.1635
154 | 52 | 4.8054 | 4.0647 | 4.0647 | 4.8054 | 4.0647
154 | 53 | 2.7459 | 6.3854 | 6.3854 | 2.7459 | 6.3854
154 | 54 | 4.6974 | 5.2854 | 5.2854 | 4.6974 | 5.2854
154 | 55 | 5.0097 | 4.4855 | 4.4855 | 5.0097 | 4.4855
154 | 56 | 5.6555 | 6.4494 | 6.4494 | 5.6555 | 6.4494
154 | 57 | 6.8043 | 7.8917 | 7.8917 | 6.8043 | 7.8917
154 | 58 | 6.1105 | 8.8209 | 8.8209 | 6.1105 | 8.8209
154 | 59 | 8.2865 | 4.4434 | 4.4434 | 8.2865 | 4.4434
154 | 60 | 6.6919 | 5.0919 | 5.0919 | 6.6919 | 5.0919
154 | 61 | 6.0393 | 4.356 | 4.356 | 6.0393 | 4.356
154 | 62 | 4.6126 | 2.4055 | 2.4055 | 4.6126 | 2.4055
154 | 63 | 6.4412 | 7.5621 | 7.5621 | 6.4412 | 7.5621
154 | 64 | 4.4876 | 6.5845 | 6.5845 | 4.4876 | 6.5845
154 | 65 | 8.1332 | 5.0651 | 5.0651 | 8.1332 | 5.0651
154 | 66 | 4.5645 | 6.5422 | 6.5422 | 4.5645 | 6.5422
154 | 67 | 4.5391 | 7.4907 | 7.4907 | 4.5391 | 7.4907
154 | 68 | 6.354 | 10.4286 | 10.4286 | 6.354 | 10.4286
154 | 69 | 7.2763 | 5.0865 | 5.0865 | 7.2763 | 5.0865
154 | 70 | 5.2895 | 5.8304 | 5.8304 | 5.2895 | 5.8304
154 | 71 | 4.2769 | 5.1434 | 5.1434 | 4.2769 | 5.1434
154 | 72 | 3.4099 | 10.245 | 10.245 | 3.4099 | 10.245
154 | 73 | 7.2923 | 7.1788 | 7.1788 | 7.2923 | 7.1788
154 | 74 | 8.2812 | 4.9914 | 4.9914 | 8.2812 | 4.9914
154 | 75 | 5.0693 | 8.7069 | 8.7069 | 5.0693 | 8.7069
154 | 76 | 3.3181 | 8.0573 | 8.0573 | 3.3181 | 8.0573
154 | 77 | 2.9599 | 7.2847 | 7.2847 | 2.9599 | 7.2847
154 | 78 | 4.0806 | 7.1593 | 7.1593 | 4.0806 | 7.1593
154 | 79 | 7.4447 | 7.4441 | 7.4441 | 7.4447 | 7.4441
154 | 80 | 7.4424 | 5.01 | 5.01 | 7.4424 | 5.01
154 | 81 | 5.6352 | 7.9135 | 7.9135 | 5.6352 | 7.9135
154 | 82 | 5.6287 | 6.6258 | 6.6258 | 5.6287 | 6.6258
154 | 83 | 7.1219 | 6.0568 | 6.0568 | 7.1219 | 6.0568
154 | 84 | 5.8993 | 6.2254 | 6.2254 | 5.8993 | 6.2254
154 | 85 | 8.4441 | 4.0941 | 4.0941 | 8.4441 | 4.0941
154 | 86 | 6.9216 | 7.4247 | 7.4247 | 6.9216 | 7.4247
154 | 87 | 5.9073 | 8.4295 | 8.4295 | 5.9073 | 8.4295
154 | 88 | 7.2467 | 7.2317 | 7.2317 | 7.2467 | 7.2317
154 | 89 | 6.4974 | 4.8046 | 4.8046 | 6.4974 | 4.8046
154 | 90 | 5.6035 | 5.9887 | 5.9887 | 5.6035 | 5.9887
154 | 91 | 5.4292 | 8.1601 | 8.1601 | 5.4292 | 8.1601
154 | 92 | 6.146 | 2.9437 | 2.9437 | 6.146 | 2.9437
154 | 93 | 9.179 | 5.5481 | 5.5481 | 9.179 | 5.5481
154 | 94 | 4.1201 | 4.1671 | 4.1671 | 4.1201 | 4.1671
154 | 95 | 8.6989 | 8.392 | 8.392 | 8.6989 | 8.392
154 | 96 | 7.318 | 4.961 | 4.961 | 7.318 | 4.961
154 | 97 | 6.1334 | 6.6599 | 6.6599 | 6.1334 | 6.6599
154 | 98 | 5.5359 | 5.6375 | 5.6375 | 5.5359 | 5.6375
154 | 99 | 8.4404 | 7.7087 | 7.7087 | 8.4404 | 7.7087
154 | 100 | 4.8696 | 4.1474 | 4.1474 | 4.8696 | 4.1474
155 | 1 | 6.8344 | 12.344 | 12.344 | 6.8344 | 12.344
155 | 2 | 9.2951 | 6.0262 | 6.0262 | 9.2951 | 6.0262
155 | 3 | 5.2412 | 9.404 | 9.404 | 5.2412 | 9.404
155 | 4 | 5.7928 | 7.7433 | 7.7433 | 5.7928 | 7.7433
155 | 5 | 8.278 | 14.0456 | 14.0456 | 8.278 | 14.0456
155 | 6 | 4.2535 | 6.821 | 6.821 | 4.2535 | 6.821
155 | 7 | 6.191 | 7.3665 | 7.3665 | 6.191 | 7.3665
155 | 8 | 7.5951 | 5.8953 | 5.8953 | 7.5951 | 5.8953
155 | 9 | 3.7275 | 7.1812 | 7.1812 | 3.7275 | 7.1812
155 | 10 | 4.8691 | 8.2371 | 8.2371 | 4.8691 | 8.2371
155 | 11 | 8.517 | 8.2019 | 8.2019 | 8.517 | 8.2019
155 | 12 | 7.3353 | 6.7204 | 6.7204 | 7.3353 | 6.7204
155 | 13 | 5.3358 | 11.0308 | 11.0308 | 5.3358 | 11.0308
155 | 14 | 2.2624 | 1.9589 | 1.9589 | 2.2624 | 1.9589
155 | 15 | 7.0537 | 6.5886 | 6.5886 | 7.0537 | 6.5886
155 | 16 | 7.0067 | 6.4164 | 6.4164 | 7.0067 | 6.4164
155 | 17 | 5.149 | 6.5319 | 6.5319 | 5.149 | 6.5319
155 | 18 | 9.8501 | 3.2642 | 3.2642 | 9.8501 | 3.2642
155 | 19 | 9.1474 | 8.0235 | 8.0235 | 9.1474 | 8.0235
155 | 20 | 7.276 | 7.6378 | 7.6378 | 7.276 | 7.6378
155 | 21 | 3.4199 | 5.1497 | 5.1497 | 3.4199 | 5.1497
155 | 22 | 8.7546 | 7.1321 | 7.1321 | 8.7546 | 7.1321
155 | 23 | 5.552 | 3.5751 | 3.5751 | 5.552 | 3.5751
155 | 24 | 8.2969 | 8.1139 | 8.1139 | 8.2969 | 8.1139
155 | 25 | 7.0335 | 8.38 | 8.38 | 7.0335 | 8.38
155 | 26 | 5.1904 | 9.847 | 9.847 | 5.1904 | 9.847
155 | 27 | 7.9267 | 8.5858 | 8.5858 | 7.9267 | 8.5858
155 | 28 | 5.4282 | 7.3885 | 7.3885 | 5.4282 | 7.3885
155 | 29 | 9.7258 | 8.2806 | 8.2806 | 9.7258 | 8.2806
155 | 30 | 5.5098 | 8.6412 | 8.6412 | 5.5098 | 8.6412
155 | 31 | 6.6615 | 11.7443 | 11.7443 | 6.6615 | 11.7443
155 | 32 | 9.3858 | 9.6682 | 9.6682 | 9.3858 | 9.6682
155 | 33 | 6.0447 | 6.5805 | 6.5805 | 6.0447 | 6.5805
155 | 34 | 5.0838 | 3.0224 | 3.0224 | 5.0838 | 3.0224
155 | 35 | 7.7086 | 8.8481 | 8.8481 | 7.7086 | 8.8481
155 | 36 | 9.3777 | 6.8401 | 6.8401 | 9.3777 | 6.8401
155 | 37 | 7.5343 | 10.0096 | 10.0096 | 7.5343 | 10.0096
155 | 38 | 6.9051 | 6.7122 | 6.7122 | 6.9051 | 6.7122
155 | 39 | 5.4738 | 3.7221 | 3.7221 | 5.4738 | 3.7221
155 | 40 | 6.0976 | 6.7808 | 6.7808 | 6.0976 | 6.7808
155 | 41 | 8.0119 | 10.3989 | 10.3989 | 8.0119 | 10.3989
155 | 42 | 5.6718 | 6.3108 | 6.3108 | 5.6718 | 6.3108
155 | 43 | 3.0713 | 8.5065 | 8.5065 | 3.0713 | 8.5065
155 | 44 | 8.4364 | 7.7227 | 7.7227 | 8.4364 | 7.7227
155 | 45 | 5.6137 | 8.3262 | 8.3262 | 5.6137 | 8.3262
155 | 46 | 5.4231 | 7.8391 | 7.8391 | 5.4231 | 7.8391
155 | 47 | 6.9537 | 7.2624 | 7.2624 | 6.9537 | 7.2624
155 | 48 | 7.1046 | 7.6628 | 7.6628 | 7.1046 | 7.6628
155 | 49 | 8.2252 | 3.8324 | 3.8324 | 8.2252 | 3.8324
155 | 50 | 5.4382 | 6.4127 | 6.4127 | 5.4382 | 6.4127
155 | 51 | 2.9716 | 5.7228 | 5.7228 | 2.9716 | 5.7228
155 | 52 | 7.3133 | 6.4106 | 6.4106 | 7.3133 | 6.4106
155 | 53 | 7.3451 | 4.8025 | 4.8025 | 7.3451 | 4.8025
155 | 54 | 8.4274 | 9.0331 | 9.0331 | 8.4274 | 9.0331
155 | 55 | 4.9843 | 4.7698 | 4.7698 | 4.9843 | 4.7698
155 | 56 | 8.4157 | 6.1157 | 6.1157 | 8.4157 | 6.1157
155 | 57 | 6.7194 | 6.9588 | 6.9588 | 6.7194 | 6.9588
155 | 58 | 4.9571 | 4.2915 | 4.2915 | 4.9571 | 4.2915
155 | 59 | 7.5304 | 6.8732 | 6.8732 | 7.5304 | 6.8732
155 | 60 | 4.3441 | 8.839 | 8.839 | 4.3441 | 8.839
155 | 61 | 7.526 | 8.7894 | 8.7894 | 7.526 | 8.7894
155 | 62 | 8.1338 | 9.1022 | 9.1022 | 8.1338 | 9.1022
155 | 63 | 5.0232 | 4.5675 | 4.5675 | 5.0232 | 4.5675
155 | 64 | 6.1612 | 8.028 | 8.028 | 6.1612 | 8.028
155 | 65 | 9.3755 | 12.3074 | 12.3074 | 9.3755 | 12.3074
155 | 66 | 7.9331 | 4.421 | 4.421 | 7.9331 | 4.421
155 | 67 | 5.8072 | 5.849 | 5.849 | 5.8072 | 5.849
155 | 68 | 6.9149 | 8.563 | 8.563 | 6.9149 | 8.563
155 | 69 | 8.8693 | 7.2412 | 7.2412 | 8.8693 | 7.2412
155 | 70 | 6.2123 | 12.043 | 12.043 | 6.2123 | 12.043
155 | 71 | 6.9389 | 6.7115 | 6.7115 | 6.9389 | 6.7115
155 | 72 | 5.534 | 5.7752 | 5.7752 | 5.534 | 5.7752
155 | 73 | 4.8757 | 5.5967 | 5.5967 | 4.8757 | 5.5967
155 | 74 | 3.5315 | 12.1856 | 12.1856 | 3.5315 | 12.1856
155 | 75 | 3.1573 | 9.8899 | 9.8899 | 3.1573 | 9.8899
155 | 76 | 4.1566 | 7.4874 | 7.4874 | 4.1566 | 7.4874
155 | 77 | 13.3766 | 3.7885 | 3.7885 | 13.3766 | 3.7885
155 | 78 | 4.9578 | 4.2608 | 4.2608 | 4.9578 | 4.2608
155 | 79 | 7.7956 | 10.3675 | 10.3675 | 7.7956 | 10.3675
155 | 80 | 4.8714 | 9.0512 | 9.0512 | 4.8714 | 9.0512
155 | 81 | 8.7009 | 7.1089 | 7.1089 | 8.7009 | 7.1089
155 | 82 | 4.4551 | 6.7842 | 6.7842 | 4.4551 | 6.7842
155 | 83 | 6.5487 | 8.9088 | 8.9088 | 6.5487 | 8.9088
155 | 84 | 6.6972 | 5.3146 | 5.3146 | 6.6972 | 5.3146
155 | 85 | 8.5311 | 8.642 | 8.642 | 8.5311 | 8.642
155 | 86 | 1.8913 | 7.408 | 7.408 | 1.8913 | 7.408
155 | 87 | 8.9862 | 6.6795 | 6.6795 | 8.9862 | 6.6795
155 | 88 | 6.3093 | 3.4742 | 3.4742 | 6.3093 | 3.4742
155 | 89 | 6.5032 | 8.7734 | 8.7734 | 6.5032 | 8.7734
155 | 90 | 8.5218 | 6.9994 | 6.9994 | 8.5218 | 6.9994
155 | 91 | 2.6709 | 3.5736 | 3.5736 | 2.6709 | 3.5736
155 | 92 | 5.1756 | 10.2386 | 10.2386 | 5.1756 | 10.2386
155 | 93 | 7.095 | 8.4775 | 8.4775 | 7.095 | 8.4775
155 | 94 | 5.5529 | 6.8514 | 6.8514 | 5.5529 | 6.8514
155 | 95 | 6.9605 | 7.9768 | 7.9768 | 6.9605 | 7.9768
155 | 96 | 8.8554 | 6.6351 | 6.6351 | 8.8554 | 6.6351
155 | 97 | 4.7123 | 8.7338 | 8.7338 | 4.7123 | 8.7338
155 | 98 | 5.8183 | 6.091 | 6.091 | 5.8183 | 6.091
155 | 99 | 8.0982 | 6.9818 | 6.9818 | 8.0982 | 6.9818
155 | 100 | 6.3055 | 6.8231 | 6.8231 | 6.3055 | 6.8231
156 | 1 | 7.5902 | 10.1799 | 10.1799 | 7.5902 | 10.1799
156 | 2 | 10.8193 | 13.0117 | 13.0117 | 10.8193 | 13.0117
156 | 3 | 9.121 | 7.649 | 7.649 | 9.121 | 7.649
156 | 4 | 10.283 | 7.5821 | 7.5821 | 10.283 | 7.5821
156 | 5 | 9.52 | 8.5553 | 8.5553 | 9.52 | 8.5553
156 | 6 | 10.4954 | 8.2075 | 8.2075 | 10.4954 | 8.2075
156 | 7 | 7.3611 | 11.3853 | 11.3853 | 7.3611 | 11.3853
156 | 8 | 11.9443 | 10.0057 | 10.0057 | 11.9443 | 10.0057
156 | 9 | 6.0239 | 10.5261 | 10.5261 | 6.0239 | 10.5261
156 | 10 | 11.8557 | 8.9256 | 8.9256 | 11.8557 | 8.9256
156 | 11 | 10.4884 | 8.0042 | 8.0042 | 10.4884 | 8.0042
156 | 12 | 12.2968 | 13.1582 | 13.1582 | 12.2968 | 13.1582
156 | 13 | 5.9272 | 12.998 | 12.998 | 5.9272 | 12.998
156 | 14 | 6.5072 | 9.7873 | 9.7873 | 6.5072 | 9.7873
156 | 15 | 9.0511 | 11.74 | 11.74 | 9.0511 | 11.74
156 | 16 | 6.886 | 10.1661 | 10.1661 | 6.886 | 10.1661
156 | 17 | 11.3128 | 13.0615 | 13.0615 | 11.3128 | 13.0615
156 | 18 | 7.8844 | 10.8004 | 10.8004 | 7.8844 | 10.8004
156 | 19 | 6.8314 | 7.0163 | 7.0163 | 6.8314 | 7.0163
156 | 20 | 6.8594 | 11.2428 | 11.2428 | 6.8594 | 11.2428
156 | 21 | 9.3645 | 7.6595 | 7.6595 | 9.3645 | 7.6595
156 | 22 | 8.7576 | 6.3724 | 6.3724 | 8.7576 | 6.3724
156 | 23 | 11.2022 | 9.9544 | 9.9544 | 11.2022 | 9.9544
156 | 24 | 7.793 | 7.6152 | 7.6152 | 7.793 | 7.6152
156 | 25 | 9.1759 | 8.2777 | 8.2777 | 9.1759 | 8.2777
156 | 26 | 7.0195 | 5.8682 | 5.8682 | 7.0195 | 5.8682
156 | 27 | 10.5821 | 7.7347 | 7.7347 | 10.5821 | 7.7347
156 | 28 | 7.8213 | 7.0202 | 7.0202 | 7.8213 | 7.0202
156 | 29 | 7.761 | 11.8387 | 11.8387 | 7.761 | 11.8387
156 | 30 | 6.5882 | 11.2507 | 11.2507 | 6.5882 | 11.2507
156 | 31 | 8.0305 | 12.0616 | 12.0616 | 8.0305 | 12.0616
156 | 32 | 9.0601 | 7.8933 | 7.8933 | 9.0601 | 7.8933
156 | 33 | 9.7224 | 11.4416 | 11.4416 | 9.7224 | 11.4416
156 | 34 | 8.4686 | 7.1538 | 7.1538 | 8.4686 | 7.1538
156 | 35 | 9.2786 | 8.837 | 8.837 | 9.2786 | 8.837
156 | 36 | 9.6498 | 8.4361 | 8.4361 | 9.6498 | 8.4361
156 | 37 | 5.7988 | 6.1934 | 6.1934 | 5.7988 | 6.1934
156 | 38 | 7.0826 | 9.3171 | 9.3171 | 7.0826 | 9.3171
156 | 39 | 7.5117 | 4.8886 | 4.8886 | 7.5117 | 4.8886
156 | 40 | 9.6648 | 6.1395 | 6.1395 | 9.6648 | 6.1395
156 | 41 | 6.1588 | 11.8463 | 11.8463 | 6.1588 | 11.8463
156 | 42 | 11.2091 | 9.9343 | 9.9343 | 11.2091 | 9.9343
156 | 43 | 5.8419 | 9.3011 | 9.3011 | 5.8419 | 9.3011
156 | 44 | 6.2722 | 7.2806 | 7.2806 | 6.2722 | 7.2806
156 | 45 | 11.0505 | 6.5447 | 6.5447 | 11.0505 | 6.5447
156 | 46 | 8.1205 | 8.4061 | 8.4061 | 8.1205 | 8.4061
156 | 47 | 5.1658 | 9.5461 | 9.5461 | 5.1658 | 9.5461
156 | 48 | 10.9639 | 10.1899 | 10.1899 | 10.9639 | 10.1899
156 | 49 | 6.1114 | 9.735 | 9.735 | 6.1114 | 9.735
156 | 50 | 9.3357 | 7.1009 | 7.1009 | 9.3357 | 7.1009
156 | 51 | 7.3194 | 10.3618 | 10.3618 | 7.3194 | 10.3618
156 | 52 | 6.089 | 14.0395 | 14.0395 | 6.089 | 14.0395
156 | 53 | 9.4486 | 6.3368 | 6.3368 | 9.4486 | 6.3368
156 | 54 | 9.1282 | 9.058 | 9.058 | 9.1282 | 9.058
156 | 55 | 10.7259 | 11.5061 | 11.5061 | 10.7259 | 11.5061
156 | 56 | 10.7712 | 10.048 | 10.048 | 10.7712 | 10.048
156 | 57 | 8.0302 | 4.6747 | 4.6747 | 8.0302 | 4.6747
156 | 58 | 7.7158 | 10.4831 | 10.4831 | 7.7158 | 10.4831
156 | 59 | 7.4891 | 4.3556 | 4.3556 | 7.4891 | 4.3556
156 | 60 | 10.4251 | 9.3926 | 9.3926 | 10.4251 | 9.3926
156 | 61 | 9.4206 | 10.1213 | 10.1213 | 9.4206 | 10.1213
156 | 62 | 8.3024 | 12.4476 | 12.4476 | 8.3024 | 12.4476
156 | 63 | 9.8624 | 8.8889 | 8.8889 | 9.8624 | 8.8889
156 | 64 | 6.3073 | 7.7182 | 7.7182 | 6.3073 | 7.7182
156 | 65 | 9.6329 | 9.8268 | 9.8268 | 9.6329 | 9.8268
156 | 66 | 11.372 | 10.1153 | 10.1153 | 11.372 | 10.1153
156 | 67 | 10.6011 | 8.8626 | 8.8626 | 10.6011 | 8.8626
156 | 68 | 10.624 | 6.9847 | 6.9847 | 10.624 | 6.9847
156 | 69 | 6.5406 | 7.9958 | 7.9958 | 6.5406 | 7.9958
156 | 70 | 9.3624 | 10.1814 | 10.1814 | 9.3624 | 10.1814
156 | 71 | 10.0422 | 11.7386 | 11.7386 | 10.0422 | 11.7386
156 | 72 | 9.1044 | 7.1009 | 7.1009 | 9.1044 | 7.1009
156 | 73 | 10.0532 | 11.9208 | 11.9208 | 10.0532 | 11.9208
156 | 74 | 6.0885 | 9.9834 | 9.9834 | 6.0885 | 9.9834
156 | 75 | 9.5157 | 10.5805 | 10.5805 | 9.5157 | 10.5805
156 | 76 | 8.0992 | 7.0387 | 7.0387 | 8.0992 | 7.0387
156 | 77 | 9.1045 | 11.4757 | 11.4757 | 9.1045 | 11.4757
156 | 78 | 8.1488 | 9.4596 | 9.4596 | 8.1488 | 9.4596
156 | 79 | 10.0154 | 10.1674 | 10.1674 | 10.0154 | 10.1674
156 | 80 | 10.9219 | 8.8771 | 8.8771 | 10.9219 | 8.8771
156 | 81 | 7.4566 | 8.8404 | 8.8404 | 7.4566 | 8.8404
156 | 82 | 10.2453 | 6.5607 | 6.5607 | 10.2453 | 6.5607
156 | 83 | 8.9205 | 7.6239 | 7.6239 | 8.9205 | 7.6239
156 | 84 | 5.6167 | 11.3871 | 11.3871 | 5.6167 | 11.3871
156 | 85 | 9.876 | 10.6968 | 10.6968 | 9.876 | 10.6968
156 | 86 | 10.0854 | 6.9658 | 6.9658 | 10.0854 | 6.9658
156 | 87 | 4.9752 | 12.4712 | 12.4712 | 4.9752 | 12.4712
156 | 88 | 5.5296 | 11.8474 | 11.8474 | 5.5296 | 11.8474
156 | 89 | 7.3862 | 6.3256 | 6.3256 | 7.3862 | 6.3256
156 | 90 | 9.6284 | 8.7437 | 8.7437 | 9.6284 | 8.7437
156 | 91 | 8.2474 | 9.8902 | 9.8902 | 8.2474 | 9.8902
156 | 92 | 13.5682 | 10.1953 | 10.1953 | 13.5682 | 10.1953
156 | 93 | 11.7722 | 3.3728 | 3.3728 | 11.7722 | 3.3728
156 | 94 | 6.2336 | 7.8972 | 7.8972 | 6.2336 | 7.8972
156 | 95 | 9.977 | 6.9619 | 6.9619 | 9.977 | 6.9619
156 | 96 | 5.4073 | 10.2302 | 10.2302 | 5.4073 | 10.2302
156 | 97 | 11.3829 | 12.4339 | 12.4339 | 11.3829 | 12.4339
156 | 98 | 7.8969 | 11.7866 | 11.7866 | 7.8969 | 11.7866
156 | 99 | 7.4356 | 8.9084 | 8.9084 | 7.4356 | 8.9084
156 | 100 | 6.949 | 5.9718 | 5.9718 | 6.949 | 5.9718
157 | 1 | 10.3658 | 12.2162 | 12.2162 | 10.3658 | 12.2162
157 | 2 | 11.0465 | 10.6665 | 10.6665 | 11.0465 | 10.6665
157 | 3 | 8.1108 | 9.2507 | 9.2507 | 8.1108 | 9.2507
157 | 4 | 12.0641 | 12.0199 | 12.0199 | 12.0641 | 12.0199
157 | 5 | 10.7398 | 9.4138 | 9.4138 | 10.7398 | 9.4138
157 | 6 | 8.3622 | 11.6052 | 11.6052 | 8.3622 | 11.6052
157 | 7 | 12.0929 | 11.1603 | 11.1603 | 12.0929 | 11.1603
157 | 8 | 9.6316 | 10.6255 | 10.6255 | 9.6316 | 10.6255
157 | 9 | 10.294 | 9.1399 | 9.1399 | 10.294 | 9.1399
157 | 10 | 8.5284 | 9.7283 | 9.7283 | 8.5284 | 9.7283
157 | 11 | 11.4857 | 8.4042 | 8.4042 | 11.4857 | 8.4042
157 | 12 | 11.0058 | 9.5511 | 9.5511 | 11.0058 | 9.5511
157 | 13 | 7.7431 | 11.4654 | 11.4654 | 7.7431 | 11.4654
157 | 14 | 8.7829 | 7.5924 | 7.5924 | 8.7829 | 7.5924
157 | 15 | 10.5101 | 8.1744 | 8.1744 | 10.5101 | 8.1744
157 | 16 | 8.8267 | 7.7674 | 7.7674 | 8.8267 | 7.7674
157 | 17 | 9.2762 | 10.1152 | 10.1152 | 9.2762 | 10.1152
157 | 18 | 10.8651 | 11.2604 | 11.2604 | 10.8651 | 11.2604
157 | 19 | 10.0551 | 12.3837 | 12.3837 | 10.0551 | 12.3837
157 | 20 | 9.1847 | 8.7723 | 8.7723 | 9.1847 | 8.7723
157 | 21 | 11.928 | 9.3582 | 9.3582 | 11.928 | 9.3582
157 | 22 | 10.9635 | 11.3564 | 11.3564 | 10.9635 | 11.3564
157 | 23 | 11.3457 | 13.5377 | 13.5377 | 11.3457 | 13.5377
157 | 24 | 12.4176 | 11.6305 | 11.6305 | 12.4176 | 11.6305
157 | 25 | 10.4303 | 12.7511 | 12.7511 | 10.4303 | 12.7511
157 | 26 | 12.8385 | 12.4074 | 12.4074 | 12.8385 | 12.4074
157 | 27 | 11.8339 | 13.5275 | 13.5275 | 11.8339 | 13.5275
157 | 28 | 12.143 | 5.2562 | 5.2562 | 12.143 | 5.2562
157 | 29 | 9.4843 | 5.0107 | 5.0107 | 9.4843 | 5.0107
157 | 30 | 11.4917 | 8.195 | 8.195 | 11.4917 | 8.195
157 | 31 | 8.3378 | 10.1845 | 10.1845 | 8.3378 | 10.1845
157 | 32 | 8.3691 | 12.3103 | 12.3103 | 8.3691 | 12.3103
157 | 33 | 6.9497 | 12.196 | 12.196 | 6.9497 | 12.196
157 | 34 | 6.9247 | 11.0842 | 11.0842 | 6.9247 | 11.0842
157 | 35 | 11.3819 | 11.0586 | 11.0586 | 11.3819 | 11.0586
157 | 36 | 11.3179 | 5.178 | 5.178 | 11.3179 | 5.178
157 | 37 | 8.6621 | 7.9975 | 7.9975 | 8.6621 | 7.9975
157 | 38 | 8.5737 | 13.5089 | 13.5089 | 8.5737 | 13.5089
157 | 39 | 12.1656 | 9.3998 | 9.3998 | 12.1656 | 9.3998
157 | 40 | 6.6645 | 8.1616 | 8.1616 | 6.6645 | 8.1616
157 | 41 | 11.1132 | 12.3506 | 12.3506 | 11.1132 | 12.3506
157 | 42 | 11.3674 | 10.664 | 10.664 | 11.3674 | 10.664
157 | 43 | 11.2883 | 3.4163 | 3.4163 | 11.2883 | 3.4163
157 | 44 | 9.7894 | 14.1404 | 14.1404 | 9.7894 | 14.1404
157 | 45 | 8.2427 | 10.4926 | 10.4926 | 8.2427 | 10.4926
157 | 46 | 10.1736 | 9.1446 | 9.1446 | 10.1736 | 9.1446
157 | 47 | 6.099 | 9.156 | 9.156 | 6.099 | 9.156
157 | 48 | 8.305 | 13.7259 | 13.7259 | 8.305 | 13.7259
157 | 49 | 9.4413 | 12.5158 | 12.5158 | 9.4413 | 12.5158
157 | 50 | 9.4029 | 11.032 | 11.032 | 9.4029 | 11.032
157 | 51 | 12.1483 | 15.5788 | 15.5788 | 12.1483 | 15.5788
157 | 52 | 13.1279 | 10.4132 | 10.4132 | 13.1279 | 10.4132
157 | 53 | 9.5134 | 10.1314 | 10.1314 | 9.5134 | 10.1314
157 | 54 | 8.6499 | 12.0304 | 12.0304 | 8.6499 | 12.0304
157 | 55 | 9.4366 | 8.0277 | 8.0277 | 9.4366 | 8.0277
157 | 56 | 12.0692 | 9.2361 | 9.2361 | 12.0692 | 9.2361
157 | 57 | 11.0686 | 9.3645 | 9.3645 | 11.0686 | 9.3645
157 | 58 | 11.0476 | 12.7163 | 12.7163 | 11.0476 | 12.7163
157 | 59 | 9.3732 | 8.0127 | 8.0127 | 9.3732 | 8.0127
157 | 60 | 11.2097 | 9.9497 | 9.9497 | 11.2097 | 9.9497
157 | 61 | 11.8864 | 11.8915 | 11.8915 | 11.8864 | 11.8915
157 | 62 | 11.0519 | 9.3944 | 9.3944 | 11.0519 | 9.3944
157 | 63 | 10.5866 | 8.0705 | 8.0705 | 10.5866 | 8.0705
157 | 64 | 10.0967 | 17.6656 | 17.6656 | 10.0967 | 17.6656
157 | 65 | 7.9881 | 10.4283 | 10.4283 | 7.9881 | 10.4283
157 | 66 | 9.9947 | 9.0931 | 9.0931 | 9.9947 | 9.0931
157 | 67 | 8.4984 | 13.7049 | 13.7049 | 8.4984 | 13.7049
157 | 68 | 9.5475 | 9.7689 | 9.7689 | 9.5475 | 9.7689
157 | 69 | 10.5968 | 10.8739 | 10.8739 | 10.5968 | 10.8739
157 | 70 | 11.4662 | 8.4115 | 8.4115 | 11.4662 | 8.4115
157 | 71 | 9.2885 | 12.7705 | 12.7705 | 9.2885 | 12.7705
157 | 72 | 9.6925 | 16.6702 | 16.6702 | 9.6925 | 16.6702
157 | 73 | 6.9834 | 11.5928 | 11.5928 | 6.9834 | 11.5928
157 | 74 | 9.7244 | 11.3323 | 11.3323 | 9.7244 | 11.3323
157 | 75 | 10.4026 | 12.9151 | 12.9151 | 10.4026 | 12.9151
157 | 76 | 14.4367 | 11.9791 | 11.9791 | 14.4367 | 11.9791
157 | 77 | 9.0239 | 12.2894 | 12.2894 | 9.0239 | 12.2894
157 | 78 | 8.6106 | 10.0999 | 10.0999 | 8.6106 | 10.0999
157 | 79 | 6.8372 | 9.5942 | 9.5942 | 6.8372 | 9.5942
157 | 80 | 14.9172 | 10.16 | 10.16 | 14.9172 | 10.16
157 | 81 | 13.8476 | 9.9565 | 9.9565 | 13.8476 | 9.9565
157 | 82 | 8.7789 | 10.6434 | 10.6434 | 8.7789 | 10.6434
157 | 83 | 7.3092 | 6.8049 | 6.8049 | 7.3092 | 6.8049
157 | 84 | 8.9181 | 11.8327 | 11.8327 | 8.9181 | 11.8327
157 | 85 | 10.2405 | 12.92 | 12.92 | 10.2405 | 12.92
157 | 86 | 11.1478 | 11.1952 | 11.1952 | 11.1478 | 11.1952
157 | 87 | 8.6738 | 12.1641 | 12.1641 | 8.6738 | 12.1641
157 | 88 | 10.4096 | 9.4608 | 9.4608 | 10.4096 | 9.4608
157 | 89 | 8.8634 | 10.7815 | 10.7815 | 8.8634 | 10.7815
157 | 90 | 9.1586 | 11.2114 | 11.2114 | 9.1586 | 11.2114
157 | 91 | 8.3283 | 12.1254 | 12.1254 | 8.3283 | 12.1254
157 | 92 | 13.8276 | 10.5785 | 10.5785 | 13.8276 | 10.5785
157 | 93 | 8.8758 | 10.7497 | 10.7497 | 8.8758 | 10.7497
157 | 94 | 11.3209 | 10.2927 | 10.2927 | 11.3209 | 10.2927
157 | 95 | 7.7593 | 13.3871 | 13.3871 | 7.7593 | 13.3871
157 | 96 | 11.6731 | 11.7488 | 11.7488 | 11.6731 | 11.7488
157 | 97 | 14.0052 | 11.1945 | 11.1945 | 14.0052 | 11.1945
157 | 98 | 10.6926 | 9.8176 | 9.8176 | 10.6926 | 9.8176
157 | 99 | 13.7576 | 10.2114 | 10.2114 | 13.7576 | 10.2114
157 | 100 | 9.8016 | 10.7849 | 10.7849 | 9.8016 | 10.7849
158 | 1 | 7.2638 | 14.7546 | 14.7546 | 7.2638 | 14.7546
158 | 2 | 9.2806 | 12.1106 | 12.1106 | 9.2806 | 12.1106
158 | 3 | 10.013 | 8.6842 | 8.6842 | 10.013 | 8.6842
158 | 4 | 10.1453 | 10.8925 | 10.8925 | 10.1453 | 10.8925
158 | 5 | 9.4498 | 12.4582 | 12.4582 | 9.4498 | 12.4582
158 | 6 | 11.6616 | 10.5756 | 10.5756 | 11.6616 | 10.5756
158 | 7 | 13.015 | 11.5925 | 11.5925 | 13.015 | 11.5925
158 | 8 | 13.5711 | 8.05 | 8.05 | 13.5711 | 8.05
158 | 9 | 9.292 | 14.3757 | 14.3757 | 9.292 | 14.3757
158 | 10 | 8.6704 | 11.1177 | 11.1177 | 8.6704 | 11.1177
158 | 11 | 9.5738 | 9.7731 | 9.7731 | 9.5738 | 9.7731
158 | 12 | 11.6682 | 14.175 | 14.175 | 11.6682 | 14.175
158 | 13 | 12.4374 | 13.8845 | 13.8845 | 12.4374 | 13.8845
158 | 14 | 10.7299 | 12.0751 | 12.0751 | 10.7299 | 12.0751
158 | 15 | 14.1136 | 7.2235 | 7.2235 | 14.1136 | 7.2235
158 | 16 | 11.9022 | 11.9591 | 11.9591 | 11.9022 | 11.9591
158 | 17 | 9.8866 | 11.2569 | 11.2569 | 9.8866 | 11.2569
158 | 18 | 11.1368 | 8.5399 | 8.5399 | 11.1368 | 8.5399
158 | 19 | 10.4193 | 14.2297 | 14.2297 | 10.4193 | 14.2297
158 | 20 | 12.9653 | 11.3064 | 11.3064 | 12.9653 | 11.3064
158 | 21 | 11.4815 | 11.6044 | 11.6044 | 11.4815 | 11.6044
158 | 22 | 10.2706 | 14.3382 | 14.3382 | 10.2706 | 14.3382
158 | 23 | 7.3563 | 11.4081 | 11.4081 | 7.3563 | 11.4081
158 | 24 | 8.8736 | 9.1793 | 9.1793 | 8.8736 | 9.1793
158 | 25 | 10.9086 | 10.7005 | 10.7005 | 10.9086 | 10.7005
158 | 26 | 10.706 | 13.7606 | 13.7606 | 10.706 | 13.7606
158 | 27 | 10.6901 | 7.4379 | 7.4379 | 10.6901 | 7.4379
158 | 28 | 8.6291 | 13.1444 | 13.1444 | 8.6291 | 13.1444
158 | 29 | 8.5215 | 10.8227 | 10.8227 | 8.5215 | 10.8227
158 | 30 | 13.6633 | 10.5054 | 10.5054 | 13.6633 | 10.5054
158 | 31 | 9.8154 | 12.5789 | 12.5789 | 9.8154 | 12.5789
158 | 32 | 7.6838 | 11.2087 | 11.2087 | 7.6838 | 11.2087
158 | 33 | 10.5637 | 11.096 | 11.096 | 10.5637 | 11.096
158 | 34 | 7.8985 | 8.9644 | 8.9644 | 7.8985 | 8.9644
158 | 35 | 11.0911 | 5.4245 | 5.4245 | 11.0911 | 5.4245
158 | 36 | 9.0803 | 12.6185 | 12.6185 | 9.0803 | 12.6185
158 | 37 | 8.439 | 9.9212 | 9.9212 | 8.439 | 9.9212
158 | 38 | 8.2865 | 10.7626 | 10.7626 | 8.2865 | 10.7626
158 | 39 | 8.9819 | 11.3759 | 11.3759 | 8.9819 | 11.3759
158 | 40 | 12.7626 | 11.4241 | 11.4241 | 12.7626 | 11.4241
158 | 41 | 8.3877 | 6.8561 | 6.8561 | 8.3877 | 6.8561
158 | 42 | 7.3661 | 10.2721 | 10.2721 | 7.3661 | 10.2721
158 | 43 | 7.3454 | 11.1114 | 11.1114 | 7.3454 | 11.1114
158 | 44 | 9.6984 | 10.494 | 10.494 | 9.6984 | 10.494
158 | 45 | 10.1662 | 11.2817 | 11.2817 | 10.1662 | 11.2817
158 | 46 | 10.7646 | 13.5145 | 13.5145 | 10.7646 | 13.5145
158 | 47 | 10.7705 | 11.2466 | 11.2466 | 10.7705 | 11.2466
158 | 48 | 9.8076 | 11.6249 | 11.6249 | 9.8076 | 11.6249
158 | 49 | 12.979 | 9.3171 | 9.3171 | 12.979 | 9.3171
158 | 50 | 9.2749 | 10.5992 | 10.5992 | 9.2749 | 10.5992
158 | 51 | 13.3113 | 12.8768 | 12.8768 | 13.3113 | 12.8768
158 | 52 | 9.589 | 5.6119 | 5.6119 | 9.589 | 5.6119
158 | 53 | 5.6043 | 14.6758 | 14.6758 | 5.6043 | 14.6758
158 | 54 | 9.8988 | 12.3844 | 12.3844 | 9.8988 | 12.3844
158 | 55 | 9.5657 | 9.5492 | 9.5492 | 9.5657 | 9.5492
158 | 56 | 8.942 | 8.372 | 8.372 | 8.942 | 8.372
158 | 57 | 12.3694 | 10.1565 | 10.1565 | 12.3694 | 10.1565
158 | 58 | 10.8695 | 9.3427 | 9.3427 | 10.8695 | 9.3427
158 | 59 | 9.6633 | 13.3964 | 13.3964 | 9.6633 | 13.3964
158 | 60 | 11.6323 | 11.4386 | 11.4386 | 11.6323 | 11.4386
158 | 61 | 9.7528 | 10.7836 | 10.7836 | 9.7528 | 10.7836
158 | 62 | 9.8356 | 8.279 | 8.279 | 9.8356 | 8.279
158 | 63 | 8.9566 | 10.8165 | 10.8165 | 8.9566 | 10.8165
158 | 64 | 12.3341 | 16.1868 | 16.1868 | 12.3341 | 16.1868
158 | 65 | 7.656 | 9.0971 | 9.0971 | 7.656 | 9.0971
158 | 66 | 10.9825 | 9.5684 | 9.5684 | 10.9825 | 9.5684
158 | 67 | 12.6339 | 13.8193 | 13.8193 | 12.6339 | 13.8193
158 | 68 | 5.4842 | 9.8289 | 9.8289 | 5.4842 | 9.8289
158 | 69 | 11.9588 | 8.9092 | 8.9092 | 11.9588 | 8.9092
158 | 70 | 11.7641 | 11.5231 | 11.5231 | 11.7641 | 11.5231
158 | 71 | 9.9276 | 10.0101 | 10.0101 | 9.9276 | 10.0101
158 | 72 | 11.4431 | 12.1074 | 12.1074 | 11.4431 | 12.1074
158 | 73 | 8.6716 | 7.6807 | 7.6807 | 8.6716 | 7.6807
158 | 74 | 9.4009 | 14.8885 | 14.8885 | 9.4009 | 14.8885
158 | 75 | 9.1889 | 9.4816 | 9.4816 | 9.1889 | 9.4816
158 | 76 | 9.8542 | 12.9831 | 12.9831 | 9.8542 | 12.9831
158 | 77 | 9.7156 | 11.3715 | 11.3715 | 9.7156 | 11.3715
158 | 78 | 8.8699 | 11.0463 | 11.0463 | 8.8699 | 11.0463
158 | 79 | 11.185 | 15.2007 | 15.2007 | 11.185 | 15.2007
158 | 80 | 10.8991 | 14.6679 | 14.6679 | 10.8991 | 14.6679
158 | 81 | 12.1368 | 8.6416 | 8.6416 | 12.1368 | 8.6416
158 | 82 | 9.2644 | 9.67 | 9.67 | 9.2644 | 9.67
158 | 83 | 13.8407 | 11.7089 | 11.7089 | 13.8407 | 11.7089
158 | 84 | 8.3141 | 11.2511 | 11.2511 | 8.3141 | 11.2511
158 | 85 | 14.4412 | 12.6829 | 12.6829 | 14.4412 | 12.6829
158 | 86 | 10.9935 | 9.653 | 9.653 | 10.9935 | 9.653
158 | 87 | 13.9761 | 11.4223 | 11.4223 | 13.9761 | 11.4223
158 | 88 | 13.1314 | 11.1182 | 11.1182 | 13.1314 | 11.1182
158 | 89 | 11.1559 | 9.39 | 9.39 | 11.1559 | 9.39
158 | 90 | 11.28 | 11.5652 | 11.5652 | 11.28 | 11.5652
158 | 91 | 9.7254 | 11.2898 | 11.2898 | 9.7254 | 11.2898
158 | 92 | 10.7703 | 10.3045 | 10.3045 | 10.7703 | 10.3045
158 | 93 | 6.9987 | 12.1259 | 12.1259 | 6.9987 | 12.1259
158 | 94 | 11.4423 | 16.2927 | 16.2927 | 11.4423 | 16.2927
158 | 95 | 11.7133 | 8.7735 | 8.7735 | 11.7133 | 8.7735
158 | 96 | 11.1883 | 10.2894 | 10.2894 | 11.1883 | 10.2894
158 | 97 | 7.4827 | 15.1051 | 15.1051 | 7.4827 | 15.1051
158 | 98 | 14.3528 | 9.1586 | 9.1586 | 14.3528 | 9.1586
158 | 99 | 9.3874 | 11.4777 | 11.4777 | 9.3874 | 11.4777
158 | 100 | 7.9972 | 11.3512 | 11.3512 | 7.9972 | 11.3512
159 | 1 | 10.6622 | 9.8964 | 9.8964 | 10.6622 | 9.8964
159 | 2 | 13.1212 | 7.6222 | 7.6222 | 13.1212 | 7.6222
159 | 3 | 10.816 | 11.2727 | 11.2727 | 10.816 | 11.2727
159 | 4 | 7.2356 | 10.4232 | 10.4232 | 7.2356 | 10.4232
159 | 5 | 12.2001 | 12.4329 | 12.4329 | 12.2001 | 12.4329
159 | 6 | 7.9352 | 7.9549 | 7.9549 | 7.9352 | 7.9549
159 | 7 | 7.4945 | 10.749 | 10.749 | 7.4945 | 10.749
159 | 8 | 10.0266 | 11.7752 | 11.7752 | 10.0266 | 11.7752
159 | 9 | 8.8858 | 9.1817 | 9.1817 | 8.8858 | 9.1817
159 | 10 | 10.0966 | 12.44 | 12.44 | 10.0966 | 12.44
159 | 11 | 9.1097 | 12.1872 | 12.1872 | 9.1097 | 12.1872
159 | 12 | 12.5535 | 9.543 | 9.543 | 12.5535 | 9.543
159 | 13 | 8.7912 | 7.2809 | 7.2809 | 8.7912 | 7.2809
159 | 14 | 7.3324 | 11.0475 | 11.0475 | 7.3324 | 11.0475
159 | 15 | 10.6169 | 10.6877 | 10.6877 | 10.6169 | 10.6877
159 | 16 | 11.0349 | 12.2168 | 12.2168 | 11.0349 | 12.2168
159 | 17 | 9.3045 | 15.9969 | 15.9969 | 9.3045 | 15.9969
159 | 18 | 3.4042 | 8.392 | 8.392 | 3.4042 | 8.392
159 | 19 | 7.8131 | 11.3696 | 11.3696 | 7.8131 | 11.3696
159 | 20 | 7.3092 | 8.4228 | 8.4228 | 7.3092 | 8.4228
159 | 21 | 10.7121 | 7.179 | 7.179 | 10.7121 | 7.179
159 | 22 | 11.3441 | 8.1442 | 8.1442 | 11.3441 | 8.1442
159 | 23 | 6.0411 | 10.506 | 10.506 | 6.0411 | 10.506
159 | 24 | 8.5569 | 12.4457 | 12.4457 | 8.5569 | 12.4457
159 | 25 | 11.7504 | 12.1851 | 12.1851 | 11.7504 | 12.1851
159 | 26 | 8.1636 | 9.9394 | 9.9394 | 8.1636 | 9.9394
159 | 27 | 7.5805 | 11.4195 | 11.4195 | 7.5805 | 11.4195
159 | 28 | 9.0903 | 8.7854 | 8.7854 | 9.0903 | 8.7854
159 | 29 | 7.9043 | 10.8463 | 10.8463 | 7.9043 | 10.8463
159 | 30 | 9.5867 | 12.3237 | 12.3237 | 9.5867 | 12.3237
159 | 31 | 9.5211 | 13.0723 | 13.0723 | 9.5211 | 13.0723
159 | 32 | 10.4607 | 13.3886 | 13.3886 | 10.4607 | 13.3886
159 | 33 | 6.7795 | 12.0585 | 12.0585 | 6.7795 | 12.0585
159 | 34 | 13.9936 | 8.1781 | 8.1781 | 13.9936 | 8.1781
159 | 35 | 11.5193 | 11.6253 | 11.6253 | 11.5193 | 11.6253
159 | 36 | 9.8863 | 15.4008 | 15.4008 | 9.8863 | 15.4008
159 | 37 | 9.4606 | 7.4135 | 7.4135 | 9.4606 | 7.4135
159 | 38 | 10.3673 | 8.1176 | 8.1176 | 10.3673 | 8.1176
159 | 39 | 12.7772 | 7.7248 | 7.7248 | 12.7772 | 7.7248
159 | 40 | 7.3272 | 10.4416 | 10.4416 | 7.3272 | 10.4416
159 | 41 | 11.892 | 9.8214 | 9.8214 | 11.892 | 9.8214
159 | 42 | 9.7905 | 11.2009 | 11.2009 | 9.7905 | 11.2009
159 | 43 | 10.4257 | 10.8947 | 10.8947 | 10.4257 | 10.8947
159 | 44 | 9.0523 | 10.4244 | 10.4244 | 9.0523 | 10.4244
159 | 45 | 8.3456 | 8.1949 | 8.1949 | 8.3456 | 8.1949
159 | 46 | 9.2535 | 11.1904 | 11.1904 | 9.2535 | 11.1904
159 | 47 | 10.8437 | 10.164 | 10.164 | 10.8437 | 10.164
159 | 48 | 9.4268 | 6.405 | 6.405 | 9.4268 | 6.405
159 | 49 | 7.1728 | 10.4132 | 10.4132 | 7.1728 | 10.4132
159 | 50 | 13.6808 | 7.1607 | 7.1607 | 13.6808 | 7.1607
159 | 51 | 11.251 | 8.5848 | 8.5848 | 11.251 | 8.5848
159 | 52 | 8.2267 | 10.0493 | 10.0493 | 8.2267 | 10.0493
159 | 53 | 8.8217 | 6.7107 | 6.7107 | 8.8217 | 6.7107
159 | 54 | 7.9732 | 12.8932 | 12.8932 | 7.9732 | 12.8932
159 | 55 | 12.9902 | 8.7503 | 8.7503 | 12.9902 | 8.7503
159 | 56 | 12.317 | 10.1085 | 10.1085 | 12.317 | 10.1085
159 | 57 | 10.8368 | 6.5365 | 6.5365 | 10.8368 | 6.5365
159 | 58 | 9.218 | 12.5678 | 12.5678 | 9.218 | 12.5678
159 | 59 | 6.5529 | 9.1554 | 9.1554 | 6.5529 | 9.1554
159 | 60 | 11.9755 | 7.7277 | 7.7277 | 11.9755 | 7.7277
159 | 61 | 12.0731 | 13.7834 | 13.7834 | 12.0731 | 13.7834
159 | 62 | 13.3833 | 6.6382 | 6.6382 | 13.3833 | 6.6382
159 | 63 | 10.0827 | 8.7394 | 8.7394 | 10.0827 | 8.7394
159 | 64 | 6.4615 | 13.6241 | 13.6241 | 6.4615 | 13.6241
159 | 65 | 9.125 | 8.9267 | 8.9267 | 9.125 | 8.9267
159 | 66 | 11.1999 | 8.8299 | 8.8299 | 11.1999 | 8.8299
159 | 67 | 7.0664 | 11.5446 | 11.5446 | 7.0664 | 11.5446
159 | 68 | 11.343 | 9.1858 | 9.1858 | 11.343 | 9.1858
159 | 69 | 9.6539 | 12.0791 | 12.0791 | 9.6539 | 12.0791
159 | 70 | 10.646 | 12.2241 | 12.2241 | 10.646 | 12.2241
159 | 71 | 9.9062 | 9.2494 | 9.2494 | 9.9062 | 9.2494
159 | 72 | 8.8151 | 10.0251 | 10.0251 | 8.8151 | 10.0251
159 | 73 | 11.6829 | 11.1678 | 11.1678 | 11.6829 | 11.1678
159 | 74 | 9.6866 | 10.654 | 10.654 | 9.6866 | 10.654
159 | 75 | 9.5811 | 11.5814 | 11.5814 | 9.5811 | 11.5814
159 | 76 | 9.4446 | 6.8457 | 6.8457 | 9.4446 | 6.8457
159 | 77 | 9.089 | 12.9816 | 12.9816 | 9.089 | 12.9816
159 | 78 | 8.483 | 10.4101 | 10.4101 | 8.483 | 10.4101
159 | 79 | 9.8635 | 9.3665 | 9.3665 | 9.8635 | 9.3665
159 | 80 | 8.7112 | 11.3287 | 11.3287 | 8.7112 | 11.3287
159 | 81 | 11.825 | 10.4685 | 10.4685 | 11.825 | 10.4685
159 | 82 | 12.6899 | 10.7535 | 10.7535 | 12.6899 | 10.7535
159 | 83 | 9.7898 | 10.2027 | 10.2027 | 9.7898 | 10.2027
159 | 84 | 9.5061 | 10.1631 | 10.1631 | 9.5061 | 10.1631
159 | 85 | 12.7988 | 11.8908 | 11.8908 | 12.7988 | 11.8908
159 | 86 | 9.2002 | 12.0297 | 12.0297 | 9.2002 | 12.0297
159 | 87 | 8.5048 | 12.9577 | 12.9577 | 8.5048 | 12.9577
159 | 88 | 10.2056 | 8.0112 | 8.0112 | 10.2056 | 8.0112
159 | 89 | 9.5115 | 12.0848 | 12.0848 | 9.5115 | 12.0848
159 | 90 | 6.5767 | 11.6362 | 11.6362 | 6.5767 | 11.6362
159 | 91 | 13.1063 | 11.6957 | 11.6957 | 13.1063 | 11.6957
159 | 92 | 9.7036 | 12.6676 | 12.6676 | 9.7036 | 12.6676
159 | 93 | 10.3242 | 11.3414 | 11.3414 | 10.3242 | 11.3414
159 | 94 | 10.9892 | 8.6517 | 8.6517 | 10.9892 | 8.6517
159 | 95 | 10.4416 | 11.0477 | 11.0477 | 10.4416 | 11.0477
159 | 96 | 11.5611 | 8.8567 | 8.8567 | 11.5611 | 8.8567
159 | 97 | 10.7382 | 7.8465 | 7.8465 | 10.7382 | 7.8465
159 | 98 | 8.2872 | 10.563 | 10.563 | 8.2872 | 10.563
159 | 99 | 12.4803 | 8.0927 | 8.0927 | 12.4803 | 8.0927
159 | 100 | 13.6123 | 6.5231 | 6.5231 | 13.6123 | 6.5231
160 | 1 | 8.5384 | 13.2372 | 13.2372 | 8.5384 | 13.2372
160 | 2 | 8.9862 | 10.2783 | 10.2783 | 8.9862 | 10.2783
160 | 3 | 12.8389 | 11.8979 | 11.8979 | 12.8389 | 11.8979
160 | 4 | 9.7743 | 10.2612 | 10.2612 | 9.7743 | 10.2612
160 | 5 | 7.7202 | 12.9435 | 12.9435 | 7.7202 | 12.9435
160 | 6 | 8.3002 | 11.0416 | 11.0416 | 8.3002 | 11.0416
160 | 7 | 7.7512 | 15.5828 | 15.5828 | 7.7512 | 15.5828
160 | 8 | 9.6544 | 6.9602 | 6.9602 | 9.6544 | 6.9602
160 | 9 | 8.6939 | 9.4323 | 9.4323 | 8.6939 | 9.4323
160 | 10 | 7.921 | 10.5861 | 10.5861 | 7.921 | 10.5861
160 | 11 | 6.2975 | 9.6087 | 9.6087 | 6.2975 | 9.6087
160 | 12 | 8.5246 | 9.0778 | 9.0778 | 8.5246 | 9.0778
160 | 13 | 8.7899 | 9.1795 | 9.1795 | 8.7899 | 9.1795
160 | 14 | 7.2371 | 15.2573 | 15.2573 | 7.2371 | 15.2573
160 | 15 | 7.7512 | 9.0043 | 9.0043 | 7.7512 | 9.0043
160 | 16 | 8.7308 | 10.3849 | 10.3849 | 8.7308 | 10.3849
160 | 17 | 7.776 | 8.1098 | 8.1098 | 7.776 | 8.1098
160 | 18 | 11.7584 | 10.2682 | 10.2682 | 11.7584 | 10.2682
160 | 19 | 8.5552 | 8.5999 | 8.5999 | 8.5552 | 8.5999
160 | 20 | 8.1235 | 10.9071 | 10.9071 | 8.1235 | 10.9071
160 | 21 | 6.0284 | 15.0577 | 15.0577 | 6.0284 | 15.0577
160 | 22 | 11.6253 | 11.322 | 11.322 | 11.6253 | 11.322
160 | 23 | 7.6373 | 8.0956 | 8.0956 | 7.6373 | 8.0956
160 | 24 | 9.9739 | 14.8898 | 14.8898 | 9.9739 | 14.8898
160 | 25 | 7.6975 | 8.314 | 8.314 | 7.6975 | 8.314
160 | 26 | 10.0325 | 11.4548 | 11.4548 | 10.0325 | 11.4548
160 | 27 | 10.5613 | 7.0508 | 7.0508 | 10.5613 | 7.0508
160 | 28 | 9.7103 | 12.1652 | 12.1652 | 9.7103 | 12.1652
160 | 29 | 8.594 | 10.3911 | 10.3911 | 8.594 | 10.3911
160 | 30 | 11.3185 | 12.8995 | 12.8995 | 11.3185 | 12.8995
160 | 31 | 9.7157 | 10.7002 | 10.7002 | 9.7157 | 10.7002
160 | 32 | 9.8044 | 11.8186 | 11.8186 | 9.8044 | 11.8186
160 | 33 | 10.521 | 11.385 | 11.385 | 10.521 | 11.385
160 | 34 | 8.3291 | 10.5567 | 10.5567 | 8.3291 | 10.5567
160 | 35 | 7.816 | 10.7415 | 10.7415 | 7.816 | 10.7415
160 | 36 | 5.1838 | 8.924 | 8.924 | 5.1838 | 8.924
160 | 37 | 9.7423 | 13.4668 | 13.4668 | 9.7423 | 13.4668
160 | 38 | 8.3972 | 9.5001 | 9.5001 | 8.3972 | 9.5001
160 | 39 | 12.6345 | 12.1499 | 12.1499 | 12.6345 | 12.1499
160 | 40 | 9.9475 | 11.7691 | 11.7691 | 9.9475 | 11.7691
160 | 41 | 9.37 | 5.0436 | 5.0436 | 9.37 | 5.0436
160 | 42 | 7.7542 | 8.8633 | 8.8633 | 7.7542 | 8.8633
160 | 43 | 6.7826 | 6.168 | 6.168 | 6.7826 | 6.168
160 | 44 | 9.0656 | 11.0205 | 11.0205 | 9.0656 | 11.0205
160 | 45 | 7.9484 | 9.4521 | 9.4521 | 7.9484 | 9.4521
160 | 46 | 7.6711 | 9.9405 | 9.9405 | 7.6711 | 9.9405
160 | 47 | 7.1706 | 7.8831 | 7.8831 | 7.1706 | 7.8831
160 | 48 | 9.5036 | 13.4891 | 13.4891 | 9.5036 | 13.4891
160 | 49 | 9.5068 | 8.6119 | 8.6119 | 9.5068 | 8.6119
160 | 50 | 9.4429 | 11.5125 | 11.5125 | 9.4429 | 11.5125
160 | 51 | 6.9847 | 10.1454 | 10.1454 | 6.9847 | 10.1454
160 | 52 | 12.1493 | 12.2481 | 12.2481 | 12.1493 | 12.2481
160 | 53 | 9.5157 | 12.805 | 12.805 | 9.5157 | 12.805
160 | 54 | 7.5545 | 10.7909 | 10.7909 | 7.5545 | 10.7909
160 | 55 | 7.1113 | 11.8157 | 11.8157 | 7.1113 | 11.8157
160 | 56 | 7.363 | 7.7192 | 7.7192 | 7.363 | 7.7192
160 | 57 | 8.3033 | 10.1175 | 10.1175 | 8.3033 | 10.1175
160 | 58 | 9.7988 | 12.0912 | 12.0912 | 9.7988 | 12.0912
160 | 59 | 6.0051 | 11.9636 | 11.9636 | 6.0051 | 11.9636
160 | 60 | 7.0561 | 8.6538 | 8.6538 | 7.0561 | 8.6538
160 | 61 | 9.2449 | 10.8481 | 10.8481 | 9.2449 | 10.8481
160 | 62 | 9.3724 | 11.8777 | 11.8777 | 9.3724 | 11.8777
160 | 63 | 12.657 | 12.46 | 12.46 | 12.657 | 12.46
160 | 64 | 6.4614 | 10.4886 | 10.4886 | 6.4614 | 10.4886
160 | 65 | 9.7361 | 12.6558 | 12.6558 | 9.7361 | 12.6558
160 | 66 | 10.6706 | 10.9634 | 10.9634 | 10.6706 | 10.9634
160 | 67 | 11.769 | 9.1966 | 9.1966 | 11.769 | 9.1966
160 | 68 | 8.1211 | 10.4649 | 10.4649 | 8.1211 | 10.4649
160 | 69 | 11.3743 | 11.0979 | 11.0979 | 11.3743 | 11.0979
160 | 70 | 8.1457 | 8.3524 | 8.3524 | 8.1457 | 8.3524
160 | 71 | 11.0156 | 11.0105 | 11.0105 | 11.0156 | 11.0105
160 | 72 | 10.8694 | 12.0341 | 12.0341 | 10.8694 | 12.0341
160 | 73 | 8.7417 | 4.1047 | 4.1047 | 8.7417 | 4.1047
160 | 74 | 8.483 | 12.4661 | 12.4661 | 8.483 | 12.4661
160 | 75 | 5.7742 | 11.775 | 11.775 | 5.7742 | 11.775
160 | 76 | 5.7108 | 11.602 | 11.602 | 5.7108 | 11.602
160 | 77 | 10.6884 | 6.8818 | 6.8818 | 10.6884 | 6.8818
160 | 78 | 10.1139 | 12.5479 | 12.5479 | 10.1139 | 12.5479
160 | 79 | 14.0961 | 7.8508 | 7.8508 | 14.0961 | 7.8508
160 | 80 | 5.5907 | 5.6364 | 5.6364 | 5.5907 | 5.6364
160 | 81 | 8.3663 | 8.9652 | 8.9652 | 8.3663 | 8.9652
160 | 82 | 11.265 | 4.8582 | 4.8582 | 11.265 | 4.8582
160 | 83 | 5.2444 | 12.3766 | 12.3766 | 5.2444 | 12.3766
160 | 84 | 8.3095 | 14.8883 | 14.8883 | 8.3095 | 14.8883
160 | 85 | 5.0288 | 8.0738 | 8.0738 | 5.0288 | 8.0738
160 | 86 | 6.959 | 9.0007 | 9.0007 | 6.959 | 9.0007
160 | 87 | 11.1007 | 8.7162 | 8.7162 | 11.1007 | 8.7162
160 | 88 | 10.0891 | 8.7169 | 8.7169 | 10.0891 | 8.7169
160 | 89 | 7.6063 | 11.1116 | 11.1116 | 7.6063 | 11.1116
160 | 90 | 9.0865 | 8.9838 | 8.9838 | 9.0865 | 8.9838
160 | 91 | 8.1893 | 11.1896 | 11.1896 | 8.1893 | 11.1896
160 | 92 | 4.8306 | 9.749 | 9.749 | 4.8306 | 9.749
160 | 93 | 13.342 | 11.2863 | 11.2863 | 13.342 | 11.2863
160 | 94 | 10.4322 | 8.9781 | 8.9781 | 10.4322 | 8.9781
160 | 95 | 9.8529 | 9.271 | 9.271 | 9.8529 | 9.271
160 | 96 | 8.0871 | 7.7249 | 7.7249 | 8.0871 | 7.7249
160 | 97 | 7.5586 | 8.5316 | 8.5316 | 7.5586 | 8.5316
160 | 98 | 10.4615 | 9.3998 | 9.3998 | 10.4615 | 9.3998
160 | 99 | 8.7205 | 11.1224 | 11.1224 | 8.7205 | 11.1224
160 | 100 | 11.1264 | 6.4549 | 6.4549 | 11.1264 | 6.4549
161 | 1 | 9.8922 | 9.0817 | 9.0817 | 9.8922 | 9.0817
161 | 2 | 9.0517 | 8.808 | 8.808 | 9.0517 | 8.808
161 | 3 | 12.1284 | 14.4992 | 14.4992 | 12.1284 | 14.4992
161 | 4 | 6.5705 | 10.3998 | 10.3998 | 6.5705 | 10.3998
161 | 5 | 10.6975 | 11.0865 | 11.0865 | 10.6975 | 11.0865
161 | 6 | 11.7061 | 7.6139 | 7.6139 | 11.7061 | 7.6139
161 | 7 | 6.5093 | 13.163 | 13.163 | 6.5093 | 13.163
161 | 8 | 10.1098 | 11.6989 | 11.6989 | 10.1098 | 11.6989
161 | 9 | 5.49 | 12.3548 | 12.3548 | 5.49 | 12.3548
161 | 10 | 9.7755 | 8.1055 | 8.1055 | 9.7755 | 8.1055
161 | 11 | 8.5161 | 6.2116 | 6.2116 | 8.5161 | 6.2116
161 | 12 | 9.8872 | 7.843 | 7.843 | 9.8872 | 7.843
161 | 13 | 10.4519 | 6.5347 | 6.5347 | 10.4519 | 6.5347
161 | 14 | 7.9454 | 10.233 | 10.233 | 7.9454 | 10.233
161 | 15 | 9.8818 | 11.0255 | 11.0255 | 9.8818 | 11.0255
161 | 16 | 7.8207 | 10.7068 | 10.7068 | 7.8207 | 10.7068
161 | 17 | 9.9291 | 10.9867 | 10.9867 | 9.9291 | 10.9867
161 | 18 | 8.3051 | 5.1031 | 5.1031 | 8.3051 | 5.1031
161 | 19 | 11.2272 | 10.3796 | 10.3796 | 11.2272 | 10.3796
161 | 20 | 8.1097 | 6.4842 | 6.4842 | 8.1097 | 6.4842
161 | 21 | 11.8448 | 7.2357 | 7.2357 | 11.8448 | 7.2357
161 | 22 | 8.3805 | 8.6362 | 8.6362 | 8.3805 | 8.6362
161 | 23 | 9.9366 | 10.6066 | 10.6066 | 9.9366 | 10.6066
161 | 24 | 11.1243 | 6.6105 | 6.6105 | 11.1243 | 6.6105
161 | 25 | 8.5765 | 9.328 | 9.328 | 8.5765 | 9.328
161 | 26 | 9.2174 | 6.5932 | 6.5932 | 9.2174 | 6.5932
161 | 27 | 7.5997 | 7.3714 | 7.3714 | 7.5997 | 7.3714
161 | 28 | 9.9983 | 4.7208 | 4.7208 | 9.9983 | 4.7208
161 | 29 | 9.4033 | 9.8959 | 9.8959 | 9.4033 | 9.8959
161 | 30 | 8.8023 | 10.7135 | 10.7135 | 8.8023 | 10.7135
161 | 31 | 8.6396 | 8.3253 | 8.3253 | 8.6396 | 8.3253
161 | 32 | 5.0245 | 10.3605 | 10.3605 | 5.0245 | 10.3605
161 | 33 | 4.3799 | 5.7519 | 5.7519 | 4.3799 | 5.7519
161 | 34 | 11.0717 | 8.3538 | 8.3538 | 11.0717 | 8.3538
161 | 35 | 7.5037 | 9.8122 | 9.8122 | 7.5037 | 9.8122
161 | 36 | 11.7337 | 5.8338 | 5.8338 | 11.7337 | 5.8338
161 | 37 | 9.5573 | 11.0659 | 11.0659 | 9.5573 | 11.0659
161 | 38 | 9.5185 | 8.1089 | 8.1089 | 9.5185 | 8.1089
161 | 39 | 8.5944 | 7.4736 | 7.4736 | 8.5944 | 7.4736
161 | 40 | 9.1651 | 7.3167 | 7.3167 | 9.1651 | 7.3167
161 | 41 | 9.0641 | 6.1069 | 6.1069 | 9.0641 | 6.1069
161 | 42 | 8.6 | 10.0589 | 10.0589 | 8.6 | 10.0589
161 | 43 | 5.5247 | 8.7277 | 8.7277 | 5.5247 | 8.7277
161 | 44 | 5.745 | 7.1363 | 7.1363 | 5.745 | 7.1363
161 | 45 | 8.6351 | 7.5319 | 7.5319 | 8.6351 | 7.5319
161 | 46 | 11.9876 | 12.4032 | 12.4032 | 11.9876 | 12.4032
161 | 47 | 6.1957 | 7.3086 | 7.3086 | 6.1957 | 7.3086
161 | 48 | 6.9158 | 11.6984 | 11.6984 | 6.9158 | 11.6984
161 | 49 | 8.5184 | 8.8307 | 8.8307 | 8.5184 | 8.8307
161 | 50 | 6.9676 | 9.4518 | 9.4518 | 6.9676 | 9.4518
161 | 51 | 7.5496 | 9.8937 | 9.8937 | 7.5496 | 9.8937
161 | 52 | 7.6509 | 9.806 | 9.806 | 7.6509 | 9.806
161 | 53 | 8.7166 | 7.5081 | 7.5081 | 8.7166 | 7.5081
161 | 54 | 8.4623 | 6.3146 | 6.3146 | 8.4623 | 6.3146
161 | 55 | 11.5302 | 12.4132 | 12.4132 | 11.5302 | 12.4132
161 | 56 | 7.7603 | 11.1981 | 11.1981 | 7.7603 | 11.1981
161 | 57 | 6.2481 | 9.3859 | 9.3859 | 6.2481 | 9.3859
161 | 58 | 7.1811 | 9.333 | 9.333 | 7.1811 | 9.333
161 | 59 | 6.1989 | 11.7446 | 11.7446 | 6.1989 | 11.7446
161 | 60 | 10.4399 | 8.2769 | 8.2769 | 10.4399 | 8.2769
161 | 61 | 8.4879 | 12.1497 | 12.1497 | 8.4879 | 12.1497
161 | 62 | 9.5755 | 7.8458 | 7.8458 | 9.5755 | 7.8458
161 | 63 | 8.2625 | 11.2838 | 11.2838 | 8.2625 | 11.2838
161 | 64 | 7.0307 | 12.449 | 12.449 | 7.0307 | 12.449
161 | 65 | 6.2143 | 7.0801 | 7.0801 | 6.2143 | 7.0801
161 | 66 | 8.5483 | 8.5825 | 8.5825 | 8.5483 | 8.5825
161 | 67 | 7.9876 | 8.3132 | 8.3132 | 7.9876 | 8.3132
161 | 68 | 9.2367 | 7.8418 | 7.8418 | 9.2367 | 7.8418
161 | 69 | 8.4481 | 3.5529 | 3.5529 | 8.4481 | 3.5529
161 | 70 | 10.264 | 10.9475 | 10.9475 | 10.264 | 10.9475
161 | 71 | 10.5119 | 9.1229 | 9.1229 | 10.5119 | 9.1229
161 | 72 | 10.7325 | 7.5647 | 7.5647 | 10.7325 | 7.5647
161 | 73 | 10.5596 | 11.9757 | 11.9757 | 10.5596 | 11.9757
161 | 74 | 9.7553 | 10.2371 | 10.2371 | 9.7553 | 10.2371
161 | 75 | 8.9467 | 9.1818 | 9.1818 | 8.9467 | 9.1818
161 | 76 | 8.4827 | 9.1815 | 9.1815 | 8.4827 | 9.1815
161 | 77 | 9.2381 | 6.5419 | 6.5419 | 9.2381 | 6.5419
161 | 78 | 8.7058 | 8.4716 | 8.4716 | 8.7058 | 8.4716
161 | 79 | 6.2535 | 9.9502 | 9.9502 | 6.2535 | 9.9502
161 | 80 | 9.3368 | 10.3537 | 10.3537 | 9.3368 | 10.3537
161 | 81 | 8.828 | 11.4581 | 11.4581 | 8.828 | 11.4581
161 | 82 | 6.9205 | 7.631 | 7.631 | 6.9205 | 7.631
161 | 83 | 6.9404 | 13.0355 | 13.0355 | 6.9404 | 13.0355
161 | 84 | 8.6029 | 13.6654 | 13.6654 | 8.6029 | 13.6654
161 | 85 | 6.9668 | 13.1334 | 13.1334 | 6.9668 | 13.1334
161 | 86 | 10.4882 | 6.5196 | 6.5196 | 10.4882 | 6.5196
161 | 87 | 8.7029 | 10.5972 | 10.5972 | 8.7029 | 10.5972
161 | 88 | 8.1363 | 8.356 | 8.356 | 8.1363 | 8.356
161 | 89 | 10.4497 | 7.9071 | 7.9071 | 10.4497 | 7.9071
161 | 90 | 3.333 | 9.1743 | 9.1743 | 3.333 | 9.1743
161 | 91 | 7.2283 | 11.425 | 11.425 | 7.2283 | 11.425
161 | 92 | 9.6973 | 10.8771 | 10.8771 | 9.6973 | 10.8771
161 | 93 | 4.7435 | 8.7022 | 8.7022 | 4.7435 | 8.7022
161 | 94 | 7.0697 | 5.125 | 5.125 | 7.0697 | 5.125
161 | 95 | 10.8098 | 10.9146 | 10.9146 | 10.8098 | 10.9146
161 | 96 | 7.4034 | 8.469 | 8.469 | 7.4034 | 8.469
161 | 97 | 11.6785 | 9.1042 | 9.1042 | 11.6785 | 9.1042
161 | 98 | 9.704 | 9.8662 | 9.8662 | 9.704 | 9.8662
161 | 99 | 10.4077 | 9.3956 | 9.3956 | 10.4077 | 9.3956
161 | 100 | 8.1843 | 9.9847 | 9.9847 | 8.1843 | 9.9847
162 | 1 | 12.6215 | 8.5622 | 8.5622 | 12.6215 | 8.5622
162 | 2 | 9.7609 | 14.0845 | 14.0845 | 9.7609 | 14.0845
162 | 3 | 13.8248 | 12.5767 | 12.5767 | 13.8248 | 12.5767
162 | 4 | 9.0903 | 15.0655 | 15.0655 | 9.0903 | 15.0655
162 | 5 | 11.3216 | 9.3071 | 9.3071 | 11.3216 | 9.3071
162 | 6 | 9.9687 | 11.4253 | 11.4253 | 9.9687 | 11.4253
162 | 7 | 10.5178 | 9.6977 | 9.6977 | 10.5178 | 9.6977
162 | 8 | 11.1476 | 5.7415 | 5.7415 | 11.1476 | 5.7415
162 | 9 | 8.562 | 11.2961 | 11.2961 | 8.562 | 11.2961
162 | 10 | 11.2097 | 13.2099 | 13.2099 | 11.2097 | 13.2099
162 | 11 | 9.6377 | 12.209 | 12.209 | 9.6377 | 12.209
162 | 12 | 9.4829 | 15.7767 | 15.7767 | 9.4829 | 15.7767
162 | 13 | 8.1725 | 10.0372 | 10.0372 | 8.1725 | 10.0372
162 | 14 | 12.0378 | 13.3775 | 13.3775 | 12.0378 | 13.3775
162 | 15 | 9.3555 | 11.8528 | 11.8528 | 9.3555 | 11.8528
162 | 16 | 8.4618 | 11.7369 | 11.7369 | 8.4618 | 11.7369
162 | 17 | 6.4375 | 9.7822 | 9.7822 | 6.4375 | 9.7822
162 | 18 | 9.3164 | 9.516 | 9.516 | 9.3164 | 9.516
162 | 19 | 9.219 | 7.3143 | 7.3143 | 9.219 | 7.3143
162 | 20 | 12.5948 | 11.1593 | 11.1593 | 12.5948 | 11.1593
162 | 21 | 9.8478 | 9.0089 | 9.0089 | 9.8478 | 9.0089
162 | 22 | 8.7095 | 10.8442 | 10.8442 | 8.7095 | 10.8442
162 | 23 | 7.2314 | 10.8313 | 10.8313 | 7.2314 | 10.8313
162 | 24 | 8.3782 | 11.1283 | 11.1283 | 8.3782 | 11.1283
162 | 25 | 10.4282 | 8.9175 | 8.9175 | 10.4282 | 8.9175
162 | 26 | 11.5597 | 11.478 | 11.478 | 11.5597 | 11.478
162 | 27 | 11.2978 | 9.8498 | 9.8498 | 11.2978 | 9.8498
162 | 28 | 9.0031 | 15.4842 | 15.4842 | 9.0031 | 15.4842
162 | 29 | 11.6395 | 11.4971 | 11.4971 | 11.6395 | 11.4971
162 | 30 | 6.049 | 10.5189 | 10.5189 | 6.049 | 10.5189
162 | 31 | 9.753 | 8.4587 | 8.4587 | 9.753 | 8.4587
162 | 32 | 5.5155 | 10.6015 | 10.6015 | 5.5155 | 10.6015
162 | 33 | 7.8631 | 8.9649 | 8.9649 | 7.8631 | 8.9649
162 | 34 | 11.3343 | 8.7435 | 8.7435 | 11.3343 | 8.7435
162 | 35 | 11.5168 | 9.5081 | 9.5081 | 11.5168 | 9.5081
162 | 36 | 10.479 | 10.5024 | 10.5024 | 10.479 | 10.5024
162 | 37 | 15.0466 | 14.7848 | 14.7848 | 15.0466 | 14.7848
162 | 38 | 10.382 | 8.8717 | 8.8717 | 10.382 | 8.8717
162 | 39 | 9.9525 | 9.741 | 9.741 | 9.9525 | 9.741
162 | 40 | 8.8061 | 10.5743 | 10.5743 | 8.8061 | 10.5743
162 | 41 | 11.6817 | 8.2756 | 8.2756 | 11.6817 | 8.2756
162 | 42 | 8.3606 | 10.5686 | 10.5686 | 8.3606 | 10.5686
162 | 43 | 11.3312 | 13.4564 | 13.4564 | 11.3312 | 13.4564
162 | 44 | 10.5731 | 7.4 | 7.4 | 10.5731 | 7.4
162 | 45 | 5.0224 | 11.6336 | 11.6336 | 5.0224 | 11.6336
162 | 46 | 7.0149 | 10.4493 | 10.4493 | 7.0149 | 10.4493
162 | 47 | 7.7731 | 10.3254 | 10.3254 | 7.7731 | 10.3254
162 | 48 | 9.6596 | 8.4763 | 8.4763 | 9.6596 | 8.4763
162 | 49 | 9.6482 | 8.9977 | 8.9977 | 9.6482 | 8.9977
162 | 50 | 9.95 | 11.0399 | 11.0399 | 9.95 | 11.0399
162 | 51 | 9.7111 | 9.9184 | 9.9184 | 9.7111 | 9.9184
162 | 52 | 10.926 | 8.9669 | 8.9669 | 10.926 | 8.9669
162 | 53 | 8.0311 | 12.6107 | 12.6107 | 8.0311 | 12.6107
162 | 54 | 9.895 | 6.9406 | 6.9406 | 9.895 | 6.9406
162 | 55 | 10.8573 | 10.4202 | 10.4202 | 10.8573 | 10.4202
162 | 56 | 9.1582 | 9.4279 | 9.4279 | 9.1582 | 9.4279
162 | 57 | 10.5471 | 13.5728 | 13.5728 | 10.5471 | 13.5728
162 | 58 | 11.5141 | 10.8779 | 10.8779 | 11.5141 | 10.8779
162 | 59 | 12.293 | 10.5071 | 10.5071 | 12.293 | 10.5071
162 | 60 | 10.3969 | 10.7666 | 10.7666 | 10.3969 | 10.7666
162 | 61 | 6.8413 | 8.9708 | 8.9708 | 6.8413 | 8.9708
162 | 62 | 12.2554 | 7.9818 | 7.9818 | 12.2554 | 7.9818
162 | 63 | 12.446 | 8.7359 | 8.7359 | 12.446 | 8.7359
162 | 64 | 5.0488 | 11.0905 | 11.0905 | 5.0488 | 11.0905
162 | 65 | 15.3116 | 9.1466 | 9.1466 | 15.3116 | 9.1466
162 | 66 | 12.4426 | 12.9961 | 12.9961 | 12.4426 | 12.9961
162 | 67 | 7.5554 | 11.0809 | 11.0809 | 7.5554 | 11.0809
162 | 68 | 9.0033 | 10.2535 | 10.2535 | 9.0033 | 10.2535
162 | 69 | 11.438 | 9.4006 | 9.4006 | 11.438 | 9.4006
162 | 70 | 11.9552 | 10.5484 | 10.5484 | 11.9552 | 10.5484
162 | 71 | 7.8268 | 10.0724 | 10.0724 | 7.8268 | 10.0724
162 | 72 | 9.9808 | 8.5512 | 8.5512 | 9.9808 | 8.5512
162 | 73 | 14.8122 | 5.6379 | 5.6379 | 14.8122 | 5.6379
162 | 74 | 10.6627 | 12.7129 | 12.7129 | 10.6627 | 12.7129
162 | 75 | 11.1263 | 9.2321 | 9.2321 | 11.1263 | 9.2321
162 | 76 | 12.7824 | 9.3878 | 9.3878 | 12.7824 | 9.3878
162 | 77 | 9.0802 | 13.2058 | 13.2058 | 9.0802 | 13.2058
162 | 78 | 9.9146 | 9.2512 | 9.2512 | 9.9146 | 9.2512
162 | 79 | 6.3893 | 5.9182 | 5.9182 | 6.3893 | 5.9182
162 | 80 | 6.575 | 8.3503 | 8.3503 | 6.575 | 8.3503
162 | 81 | 11.3828 | 13.5358 | 13.5358 | 11.3828 | 13.5358
162 | 82 | 11.7842 | 8.8213 | 8.8213 | 11.7842 | 8.8213
162 | 83 | 9.7042 | 12.6278 | 12.6278 | 9.7042 | 12.6278
162 | 84 | 11.1721 | 8.6893 | 8.6893 | 11.1721 | 8.6893
162 | 85 | 10.6267 | 10.0732 | 10.0732 | 10.6267 | 10.0732
162 | 86 | 11.379 | 9.0985 | 9.0985 | 11.379 | 9.0985
162 | 87 | 10.2386 | 11.8441 | 11.8441 | 10.2386 | 11.8441
162 | 88 | 10.1346 | 9.2628 | 9.2628 | 10.1346 | 9.2628
162 | 89 | 10.486 | 10.32 | 10.32 | 10.486 | 10.32
162 | 90 | 8.7939 | 8.9173 | 8.9173 | 8.7939 | 8.9173
162 | 91 | 6.5414 | 6.7198 | 6.7198 | 6.5414 | 6.7198
162 | 92 | 10.9322 | 9.7337 | 9.7337 | 10.9322 | 9.7337
162 | 93 | 7.3172 | 8.5676 | 8.5676 | 7.3172 | 8.5676
162 | 94 | 10.7658 | 9.114 | 9.114 | 10.7658 | 9.114
162 | 95 | 12.5659 | 11.0134 | 11.0134 | 12.5659 | 11.0134
162 | 96 | 9.2314 | 8.3328 | 8.3328 | 9.2314 | 8.3328
162 | 97 | 4.0876 | 8.784 | 8.784 | 4.0876 | 8.784
162 | 98 | 10.6868 | 9.8137 | 9.8137 | 10.6868 | 9.8137
162 | 99 | 8.6344 | 12.3968 | 12.3968 | 8.6344 | 12.3968
162 | 100 | 11.58 | 11.3665 | 11.3665 | 11.58 | 11.3665
163 | 1 | 8.9175 | 11.4055 | 11.4055 | 8.9175 | 11.4055
163 | 2 | 11.576 | 10.8809 | 10.8809 | 11.576 | 10.8809
163 | 3 | 10.5555 | 9.6892 | 9.6892 | 10.5555 | 9.6892
163 | 4 | 13.8866 | 11.1763 | 11.1763 | 13.8866 | 11.1763
163 | 5 | 9.5504 | 11.967 | 11.967 | 9.5504 | 11.967
163 | 6 | 7.2954 | 12.926 | 12.926 | 7.2954 | 12.926
163 | 7 | 10.7766 | 7.6558 | 7.6558 | 10.7766 | 7.6558
163 | 8 | 11.983 | 6.5653 | 6.5653 | 11.983 | 6.5653
163 | 9 | 9.8433 | 9.1833 | 9.1833 | 9.8433 | 9.1833
163 | 10 | 9.6309 | 10.3453 | 10.3453 | 9.6309 | 10.3453
163 | 11 | 9.3956 | 9.5379 | 9.5379 | 9.3956 | 9.5379
163 | 12 | 7.6277 | 12.3041 | 12.3041 | 7.6277 | 12.3041
163 | 13 | 9.3021 | 8.3902 | 8.3902 | 9.3021 | 8.3902
163 | 14 | 8.1563 | 9.7335 | 9.7335 | 8.1563 | 9.7335
163 | 15 | 11.3099 | 8.6178 | 8.6178 | 11.3099 | 8.6178
163 | 16 | 9.7719 | 12.5487 | 12.5487 | 9.7719 | 12.5487
163 | 17 | 8.4482 | 10.0299 | 10.0299 | 8.4482 | 10.0299
163 | 18 | 9.8488 | 6.0865 | 6.0865 | 9.8488 | 6.0865
163 | 19 | 10.9435 | 9.522 | 9.522 | 10.9435 | 9.522
163 | 20 | 7.8683 | 14.0781 | 14.0781 | 7.8683 | 14.0781
163 | 21 | 9.4307 | 10.5656 | 10.5656 | 9.4307 | 10.5656
163 | 22 | 10.6448 | 10.4636 | 10.4636 | 10.6448 | 10.4636
163 | 23 | 10.9418 | 11.2098 | 11.2098 | 10.9418 | 11.2098
163 | 24 | 10.6148 | 12.8845 | 12.8845 | 10.6148 | 12.8845
163 | 25 | 8.4172 | 10.2051 | 10.2051 | 8.4172 | 10.2051
163 | 26 | 9.0552 | 10.8012 | 10.8012 | 9.0552 | 10.8012
163 | 27 | 10.7129 | 8.6836 | 8.6836 | 10.7129 | 8.6836
163 | 28 | 8.6922 | 11.6505 | 11.6505 | 8.6922 | 11.6505
163 | 29 | 13.2668 | 9.7942 | 9.7942 | 13.2668 | 9.7942
163 | 30 | 9.3093 | 7.3566 | 7.3566 | 9.3093 | 7.3566
163 | 31 | 9.9595 | 9.2735 | 9.2735 | 9.9595 | 9.2735
163 | 32 | 9.0959 | 11.7601 | 11.7601 | 9.0959 | 11.7601
163 | 33 | 12.1481 | 11.1474 | 11.1474 | 12.1481 | 11.1474
163 | 34 | 10.9326 | 9.1538 | 9.1538 | 10.9326 | 9.1538
163 | 35 | 8.4891 | 9.505 | 9.505 | 8.4891 | 9.505
163 | 36 | 13.4195 | 8.624 | 8.624 | 13.4195 | 8.624
163 | 37 | 7.3367 | 7.1381 | 7.1381 | 7.3367 | 7.1381
163 | 38 | 11.2047 | 7.9376 | 7.9376 | 11.2047 | 7.9376
163 | 39 | 10.4718 | 5.6881 | 5.6881 | 10.4718 | 5.6881
163 | 40 | 12.6821 | 10.1402 | 10.1402 | 12.6821 | 10.1402
163 | 41 | 10.6869 | 12.0281 | 12.0281 | 10.6869 | 12.0281
163 | 42 | 11.7404 | 11.222 | 11.222 | 11.7404 | 11.222
163 | 43 | 7.0863 | 8.5415 | 8.5415 | 7.0863 | 8.5415
163 | 44 | 8.8716 | 11.7441 | 11.7441 | 8.8716 | 11.7441
163 | 45 | 8.6762 | 7.6596 | 7.6596 | 8.6762 | 7.6596
163 | 46 | 10.8852 | 11.7284 | 11.7284 | 10.8852 | 11.7284
163 | 47 | 8.1477 | 9.3317 | 9.3317 | 8.1477 | 9.3317
163 | 48 | 8.9975 | 13.0922 | 13.0922 | 8.9975 | 13.0922
163 | 49 | 10.2107 | 7.7555 | 7.7555 | 10.2107 | 7.7555
163 | 50 | 10.1156 | 7.6183 | 7.6183 | 10.1156 | 7.6183
163 | 51 | 9.2553 | 8.8287 | 8.8287 | 9.2553 | 8.8287
163 | 52 | 10.3335 | 9.1797 | 9.1797 | 10.3335 | 9.1797
163 | 53 | 12.5164 | 9.8545 | 9.8545 | 12.5164 | 9.8545
163 | 54 | 10.6519 | 12.8686 | 12.8686 | 10.6519 | 12.8686
163 | 55 | 9.1088 | 13.6156 | 13.6156 | 9.1088 | 13.6156
163 | 56 | 8.6996 | 10.9401 | 10.9401 | 8.6996 | 10.9401
163 | 57 | 9.6006 | 8.8139 | 8.8139 | 9.6006 | 8.8139
163 | 58 | 9.2076 | 10.6912 | 10.6912 | 9.2076 | 10.6912
163 | 59 | 6.4247 | 11.8828 | 11.8828 | 6.4247 | 11.8828
163 | 60 | 8.2658 | 12.1759 | 12.1759 | 8.2658 | 12.1759
163 | 61 | 7.3414 | 7.5412 | 7.5412 | 7.3414 | 7.5412
163 | 62 | 7.6177 | 10.2566 | 10.2566 | 7.6177 | 10.2566
163 | 63 | 12.0564 | 7.6671 | 7.6671 | 12.0564 | 7.6671
163 | 64 | 13.1659 | 10.7944 | 10.7944 | 13.1659 | 10.7944
163 | 65 | 9.3872 | 9.4895 | 9.4895 | 9.3872 | 9.4895
163 | 66 | 12.2774 | 9.3312 | 9.3312 | 12.2774 | 9.3312
163 | 67 | 9.5682 | 10.2737 | 10.2737 | 9.5682 | 10.2737
163 | 68 | 10.7482 | 10.4559 | 10.4559 | 10.7482 | 10.4559
163 | 69 | 8.4544 | 13.5396 | 13.5396 | 8.4544 | 13.5396
163 | 70 | 9.2466 | 8.5975 | 8.5975 | 9.2466 | 8.5975
163 | 71 | 9.2341 | 8.4562 | 8.4562 | 9.2341 | 8.4562
163 | 72 | 8.1809 | 12.0951 | 12.0951 | 8.1809 | 12.0951
163 | 73 | 10.382 | 7.7031 | 7.7031 | 10.382 | 7.7031
163 | 74 | 11.5519 | 8.2092 | 8.2092 | 11.5519 | 8.2092
163 | 75 | 7.7024 | 8.4471 | 8.4471 | 7.7024 | 8.4471
163 | 76 | 10.8162 | 13.7066 | 13.7066 | 10.8162 | 13.7066
163 | 77 | 10.5334 | 10.4924 | 10.4924 | 10.5334 | 10.4924
163 | 78 | 9.1891 | 10.0814 | 10.0814 | 9.1891 | 10.0814
163 | 79 | 6.1956 | 6.1341 | 6.1341 | 6.1956 | 6.1341
163 | 80 | 3.3344 | 10.6017 | 10.6017 | 3.3344 | 10.6017
163 | 81 | 10.9583 | 6.5443 | 6.5443 | 10.9583 | 6.5443
163 | 82 | 11.0241 | 10.3202 | 10.3202 | 11.0241 | 10.3202
163 | 83 | 10.1941 | 12.2774 | 12.2774 | 10.1941 | 12.2774
163 | 84 | 9.5182 | 8.7915 | 8.7915 | 9.5182 | 8.7915
163 | 85 | 10.8719 | 13.3117 | 13.3117 | 10.8719 | 13.3117
163 | 86 | 9.7742 | 10.8045 | 10.8045 | 9.7742 | 10.8045
163 | 87 | 7.5072 | 11.2796 | 11.2796 | 7.5072 | 11.2796
163 | 88 | 10.4578 | 12.1142 | 12.1142 | 10.4578 | 12.1142
163 | 89 | 7.4499 | 12.1123 | 12.1123 | 7.4499 | 12.1123
163 | 90 | 8.2844 | 7.7816 | 7.7816 | 8.2844 | 7.7816
163 | 91 | 8.3401 | 7.4905 | 7.4905 | 8.3401 | 7.4905
163 | 92 | 8.5065 | 10.1335 | 10.1335 | 8.5065 | 10.1335
163 | 93 | 9.416 | 10.754 | 10.754 | 9.416 | 10.754
163 | 94 | 11.5942 | 7.7373 | 7.7373 | 11.5942 | 7.7373
163 | 95 | 10.0577 | 13.403 | 13.403 | 10.0577 | 13.403
163 | 96 | 9.8199 | 14.3156 | 14.3156 | 9.8199 | 14.3156
163 | 97 | 9.3918 | 10.2416 | 10.2416 | 9.3918 | 10.2416
163 | 98 | 10.7949 | 11.1487 | 11.1487 | 10.7949 | 11.1487
163 | 99 | 5.6354 | 10.2823 | 10.2823 | 5.6354 | 10.2823
163 | 100 | 11.676 | 11.8056 | 11.8056 | 11.676 | 11.8056
164 | 1 | 8.5893 | 8.3215 | 8.3215 | 8.5893 | 8.3215
164 | 2 | 11.4246 | 15.4731 | 15.4731 | 11.4246 | 15.4731
164 | 3 | 10.1372 | 8.9101 | 8.9101 | 10.1372 | 8.9101
164 | 4 | 7.5679 | 7.5863 | 7.5863 | 7.5679 | 7.5863
164 | 5 | 3.9948 | 9.5754 | 9.5754 | 3.9948 | 9.5754
164 | 6 | 7.8993 | 11.5079 | 11.5079 | 7.8993 | 11.5079
164 | 7 | 13.0086 | 10.7869 | 10.7869 | 13.0086 | 10.7869
164 | 8 | 7.5451 | 8.2848 | 8.2848 | 7.5451 | 8.2848
164 | 9 | 9.1594 | 8.0403 | 8.0403 | 9.1594 | 8.0403
164 | 10 | 7.3037 | 7.0407 | 7.0407 | 7.3037 | 7.0407
164 | 11 | 7.7742 | 5.9744 | 5.9744 | 7.7742 | 5.9744
164 | 12 | 9.9285 | 12.888 | 12.888 | 9.9285 | 12.888
164 | 13 | 11.8366 | 8.107 | 8.107 | 11.8366 | 8.107
164 | 14 | 7.1488 | 8.8611 | 8.8611 | 7.1488 | 8.8611
164 | 15 | 7.1509 | 7.6005 | 7.6005 | 7.1509 | 7.6005
164 | 16 | 7.645 | 6.8244 | 6.8244 | 7.645 | 6.8244
164 | 17 | 7.2938 | 7.4415 | 7.4415 | 7.2938 | 7.4415
164 | 18 | 7.4752 | 7.7956 | 7.7956 | 7.4752 | 7.7956
164 | 19 | 10.8606 | 10.9393 | 10.9393 | 10.8606 | 10.9393
164 | 20 | 8.6695 | 8.6713 | 8.6713 | 8.6695 | 8.6713
164 | 21 | 8.4986 | 5.5259 | 5.5259 | 8.4986 | 5.5259
164 | 22 | 7.9593 | 10.5535 | 10.5535 | 7.9593 | 10.5535
164 | 23 | 6.9809 | 9.6725 | 9.6725 | 6.9809 | 9.6725
164 | 24 | 10.1705 | 7.0775 | 7.0775 | 10.1705 | 7.0775
164 | 25 | 3.8354 | 9.5824 | 9.5824 | 3.8354 | 9.5824
164 | 26 | 10.426 | 8.5113 | 8.5113 | 10.426 | 8.5113
164 | 27 | 5.7527 | 10.4007 | 10.4007 | 5.7527 | 10.4007
164 | 28 | 10.8135 | 10.5765 | 10.5765 | 10.8135 | 10.5765
164 | 29 | 9.7995 | 8.8071 | 8.8071 | 9.7995 | 8.8071
164 | 30 | 7.4167 | 3.7652 | 3.7652 | 7.4167 | 3.7652
164 | 31 | 9.7243 | 10.643 | 10.643 | 9.7243 | 10.643
164 | 32 | 9.1207 | 4.9462 | 4.9462 | 9.1207 | 4.9462
164 | 33 | 8.0874 | 8.5589 | 8.5589 | 8.0874 | 8.5589
164 | 34 | 7.0089 | 8.2879 | 8.2879 | 7.0089 | 8.2879
164 | 35 | 6.2834 | 4.6394 | 4.6394 | 6.2834 | 4.6394
164 | 36 | 9.4381 | 10.4528 | 10.4528 | 9.4381 | 10.4528
164 | 37 | 5.5333 | 6.5879 | 6.5879 | 5.5333 | 6.5879
164 | 38 | 11.5533 | 7.1402 | 7.1402 | 11.5533 | 7.1402
164 | 39 | 10.5763 | 10.8525 | 10.8525 | 10.5763 | 10.8525
164 | 40 | 5.3434 | 7.697 | 7.697 | 5.3434 | 7.697
164 | 41 | 6.1614 | 7.8282 | 7.8282 | 6.1614 | 7.8282
164 | 42 | 7.8098 | 8.3553 | 8.3553 | 7.8098 | 8.3553
164 | 43 | 4.3506 | 10.9766 | 10.9766 | 4.3506 | 10.9766
164 | 44 | 5.7917 | 10.4359 | 10.4359 | 5.7917 | 10.4359
164 | 45 | 10.5114 | 8.018 | 8.018 | 10.5114 | 8.018
164 | 46 | 6.1822 | 11.2376 | 11.2376 | 6.1822 | 11.2376
164 | 47 | 6.4695 | 13.216 | 13.216 | 6.4695 | 13.216
164 | 48 | 8.3496 | 7.9227 | 7.9227 | 8.3496 | 7.9227
164 | 49 | 9.9569 | 8.7521 | 8.7521 | 9.9569 | 8.7521
164 | 50 | 11.0026 | 7.8438 | 7.8438 | 11.0026 | 7.8438
164 | 51 | 7.5498 | 8.3284 | 8.3284 | 7.5498 | 8.3284
164 | 52 | 10.8003 | 8.8548 | 8.8548 | 10.8003 | 8.8548
164 | 53 | 8.4946 | 7.2836 | 7.2836 | 8.4946 | 7.2836
164 | 54 | 9.7864 | 9.425 | 9.425 | 9.7864 | 9.425
164 | 55 | 10.432 | 7.6452 | 7.6452 | 10.432 | 7.6452
164 | 56 | 6.2019 | 8.4169 | 8.4169 | 6.2019 | 8.4169
164 | 57 | 8.7865 | 14.9473 | 14.9473 | 8.7865 | 14.9473
164 | 58 | 7.1991 | 10.2862 | 10.2862 | 7.1991 | 10.2862
164 | 59 | 8.7598 | 6.5559 | 6.5559 | 8.7598 | 6.5559
164 | 60 | 11.1894 | 13.0635 | 13.0635 | 11.1894 | 13.0635
164 | 61 | 8.6312 | 5.6692 | 5.6692 | 8.6312 | 5.6692
164 | 62 | 12.625 | 9.1215 | 9.1215 | 12.625 | 9.1215
164 | 63 | 9.8083 | 11.0987 | 11.0987 | 9.8083 | 11.0987
164 | 64 | 5.5015 | 8.2524 | 8.2524 | 5.5015 | 8.2524
164 | 65 | 9.414 | 8.5387 | 8.5387 | 9.414 | 8.5387
164 | 66 | 8.1341 | 10.1027 | 10.1027 | 8.1341 | 10.1027
164 | 67 | 9.5455 | 8.0113 | 8.0113 | 9.5455 | 8.0113
164 | 68 | 8.5725 | 9.1029 | 9.1029 | 8.5725 | 9.1029
164 | 69 | 9.1568 | 11.7586 | 11.7586 | 9.1568 | 11.7586
164 | 70 | 8.6281 | 10.2841 | 10.2841 | 8.6281 | 10.2841
164 | 71 | 11.9973 | 8.6937 | 8.6937 | 11.9973 | 8.6937
164 | 72 | 9.7967 | 10.8919 | 10.8919 | 9.7967 | 10.8919
164 | 73 | 7.3922 | 8.3049 | 8.3049 | 7.3922 | 8.3049
164 | 74 | 9.2505 | 5.9726 | 5.9726 | 9.2505 | 5.9726
164 | 75 | 5.9625 | 7.379 | 7.379 | 5.9625 | 7.379
164 | 76 | 6.7187 | 3.0406 | 3.0406 | 6.7187 | 3.0406
164 | 77 | 5.9537 | 11.6814 | 11.6814 | 5.9537 | 11.6814
164 | 78 | 3.8017 | 11.3164 | 11.3164 | 3.8017 | 11.3164
164 | 79 | 9.857 | 11.6777 | 11.6777 | 9.857 | 11.6777
164 | 80 | 6.364 | 9.0166 | 9.0166 | 6.364 | 9.0166
164 | 81 | 8.0183 | 7.8695 | 7.8695 | 8.0183 | 7.8695
164 | 82 | 8.6953 | 9.0681 | 9.0681 | 8.6953 | 9.0681
164 | 83 | 9.7758 | 6.4194 | 6.4194 | 9.7758 | 6.4194
164 | 84 | 7.4532 | 9.974 | 9.974 | 7.4532 | 9.974
164 | 85 | 10.2275 | 10.872 | 10.872 | 10.2275 | 10.872
164 | 86 | 7.8486 | 11.4348 | 11.4348 | 7.8486 | 11.4348
164 | 87 | 8.6985 | 5.3638 | 5.3638 | 8.6985 | 5.3638
164 | 88 | 6.9467 | 7.8554 | 7.8554 | 6.9467 | 7.8554
164 | 89 | 6.0809 | 11.0002 | 11.0002 | 6.0809 | 11.0002
164 | 90 | 4.1516 | 8.2167 | 8.2167 | 4.1516 | 8.2167
164 | 91 | 8.1493 | 13.732 | 13.732 | 8.1493 | 13.732
164 | 92 | 8.665 | 8.9374 | 8.9374 | 8.665 | 8.9374
164 | 93 | 10.1108 | 10.262 | 10.262 | 10.1108 | 10.262
164 | 94 | 6.7463 | 8.2357 | 8.2357 | 6.7463 | 8.2357
164 | 95 | 8.9868 | 10.3787 | 10.3787 | 8.9868 | 10.3787
164 | 96 | 8.218 | 5.9003 | 5.9003 | 8.218 | 5.9003
164 | 97 | 6.2371 | 7.0613 | 7.0613 | 6.2371 | 7.0613
164 | 98 | 7.9087 | 11.9252 | 11.9252 | 7.9087 | 11.9252
164 | 99 | 12.4251 | 8.3858 | 8.3858 | 12.4251 | 8.3858
164 | 100 | 4.3435 | 13.5182 | 13.5182 | 4.3435 | 13.5182
165 | 1 | 8.0647 | 7.6369 | 7.6369 | 8.0647 | 7.6369
165 | 2 | 5.7582 | 4.1399 | 4.1399 | 5.7582 | 4.1399
165 | 3 | 8.543 | 8.543 | 8.543 | 8.543 | 8.543
165 | 4 | 4.491 | 10.2936 | 10.2936 | 4.491 | 10.2936
165 | 5 | 8.4978 | 7.2342 | 7.2342 | 8.4978 | 7.2342
165 | 6 | 5.7814 | 6.7531 | 6.7531 | 5.7814 | 6.7531
165 | 7 | 4.1087 | 4.882 | 4.882 | 4.1087 | 4.882
165 | 8 | 5.846 | 6.2601 | 6.2601 | 5.846 | 6.2601
165 | 9 | 1.1817 | 8.3871 | 8.3871 | 1.1817 | 8.3871
165 | 10 | 5.8811 | 3.6411 | 3.6411 | 5.8811 | 3.6411
165 | 11 | 4.3779 | 8.4633 | 8.4633 | 4.3779 | 8.4633
165 | 12 | 7.1505 | 1.341 | 1.341 | 7.1505 | 1.341
165 | 13 | 6.5944 | 2.6073 | 2.6073 | 6.5944 | 2.6073
165 | 14 | 7.4518 | 9.8318 | 9.8318 | 7.4518 | 9.8318
165 | 15 | 9.4906 | 4.697 | 4.697 | 9.4906 | 4.697
165 | 16 | 5.0174 | 8.6279 | 8.6279 | 5.0174 | 8.6279
165 | 17 | 3.9219 | 3.1532 | 3.1532 | 3.9219 | 3.1532
165 | 18 | 8.4446 | 5.4343 | 5.4343 | 8.4446 | 5.4343
165 | 19 | 5.2396 | 5.5421 | 5.5421 | 5.2396 | 5.5421
165 | 20 | 8.3716 | 3.3314 | 3.3314 | 8.3716 | 3.3314
165 | 21 | 5.6051 | 7.6597 | 7.6597 | 5.6051 | 7.6597
165 | 22 | 6.4569 | 10.1066 | 10.1066 | 6.4569 | 10.1066
165 | 23 | 4.7726 | 5.9611 | 5.9611 | 4.7726 | 5.9611
165 | 24 | 9.5488 | 8.8267 | 8.8267 | 9.5488 | 8.8267
165 | 25 | 8.5119 | 6.3894 | 6.3894 | 8.5119 | 6.3894
165 | 26 | 6.6178 | 7.3074 | 7.3074 | 6.6178 | 7.3074
165 | 27 | 7.0663 | 11.5533 | 11.5533 | 7.0663 | 11.5533
165 | 28 | 6.0345 | 5.271 | 5.271 | 6.0345 | 5.271
165 | 29 | 8.4587 | 7.4278 | 7.4278 | 8.4587 | 7.4278
165 | 30 | 10.0363 | 7.3277 | 7.3277 | 10.0363 | 7.3277
165 | 31 | 4.9305 | 5.3079 | 5.3079 | 4.9305 | 5.3079
165 | 32 | 8.0374 | 8.7075 | 8.7075 | 8.0374 | 8.7075
165 | 33 | 5.4069 | 7.9748 | 7.9748 | 5.4069 | 7.9748
165 | 34 | 7.2254 | 9.8424 | 9.8424 | 7.2254 | 9.8424
165 | 35 | 4.9665 | 8.7869 | 8.7869 | 4.9665 | 8.7869
165 | 36 | 5.408 | 6.5855 | 6.5855 | 5.408 | 6.5855
165 | 37 | 9.1746 | 3.9519 | 3.9519 | 9.1746 | 3.9519
165 | 38 | 8.5481 | 7.3713 | 7.3713 | 8.5481 | 7.3713
165 | 39 | 8.1003 | 8.3151 | 8.3151 | 8.1003 | 8.3151
165 | 40 | 5.9933 | 8.1054 | 8.1054 | 5.9933 | 8.1054
165 | 41 | 8.9925 | 8.2684 | 8.2684 | 8.9925 | 8.2684
165 | 42 | 5.7335 | 3.97 | 3.97 | 5.7335 | 3.97
165 | 43 | 6.702 | 7.3055 | 7.3055 | 6.702 | 7.3055
165 | 44 | 8.5744 | 5.6814 | 5.6814 | 8.5744 | 5.6814
165 | 45 | 4.9901 | 10.3089 | 10.3089 | 4.9901 | 10.3089
165 | 46 | 8.6347 | 5.6743 | 5.6743 | 8.6347 | 5.6743
165 | 47 | 5.2728 | 5.9429 | 5.9429 | 5.2728 | 5.9429
165 | 48 | 5.8502 | 6.626 | 6.626 | 5.8502 | 6.626
165 | 49 | 11.4511 | 6.0401 | 6.0401 | 11.4511 | 6.0401
165 | 50 | 7.5013 | 6.1523 | 6.1523 | 7.5013 | 6.1523
165 | 51 | 7.7681 | 8.5647 | 8.5647 | 7.7681 | 8.5647
165 | 52 | 6.6944 | 2.5404 | 2.5404 | 6.6944 | 2.5404
165 | 53 | 4.8328 | 10.5698 | 10.5698 | 4.8328 | 10.5698
165 | 54 | 6.6015 | 6.3508 | 6.3508 | 6.6015 | 6.3508
165 | 55 | 7.1841 | 5.9522 | 5.9522 | 7.1841 | 5.9522
165 | 56 | 8.9565 | 2.7476 | 2.7476 | 8.9565 | 2.7476
165 | 57 | 5.7938 | 8.3697 | 8.3697 | 5.7938 | 8.3697
165 | 58 | 6.7382 | 9.414 | 9.414 | 6.7382 | 9.414
165 | 59 | 5.5948 | 5.6207 | 5.6207 | 5.5948 | 5.6207
165 | 60 | 6.785 | 5.7503 | 5.7503 | 6.785 | 5.7503
165 | 61 | 5.3578 | 3.8217 | 3.8217 | 5.3578 | 3.8217
165 | 62 | 7.5832 | 5.7868 | 5.7868 | 7.5832 | 5.7868
165 | 63 | 5.7112 | 6.2884 | 6.2884 | 5.7112 | 6.2884
165 | 64 | 4.4649 | 9.6198 | 9.6198 | 4.4649 | 9.6198
165 | 65 | 6.4858 | 9.1769 | 9.1769 | 6.4858 | 9.1769
165 | 66 | 8.3266 | 3.5258 | 3.5258 | 8.3266 | 3.5258
165 | 67 | 7.3221 | 6.0952 | 6.0952 | 7.3221 | 6.0952
165 | 68 | 5.3694 | 8.2809 | 8.2809 | 5.3694 | 8.2809
165 | 69 | 7.0851 | 9.6404 | 9.6404 | 7.0851 | 9.6404
165 | 70 | 7.2793 | 7.1298 | 7.1298 | 7.2793 | 7.1298
165 | 71 | 7.4991 | 5.5697 | 5.5697 | 7.4991 | 5.5697
165 | 72 | 6.8343 | 6.2501 | 6.2501 | 6.8343 | 6.2501
165 | 73 | 8.7591 | 8.2747 | 8.2747 | 8.7591 | 8.2747
165 | 74 | 6.7022 | 10.0626 | 10.0626 | 6.7022 | 10.0626
165 | 75 | 4.7622 | 4.6248 | 4.6248 | 4.7622 | 4.6248
165 | 76 | 3.0025 | 8.1993 | 8.1993 | 3.0025 | 8.1993
165 | 77 | 7.0511 | 8.7547 | 8.7547 | 7.0511 | 8.7547
165 | 78 | 9.8451 | 8.9023 | 8.9023 | 9.8451 | 8.9023
165 | 79 | 3.6871 | 7.9213 | 7.9213 | 3.6871 | 7.9213
165 | 80 | 6.654 | 2.5322 | 2.5322 | 6.654 | 2.5322
165 | 81 | 6.2905 | 3.1471 | 3.1471 | 6.2905 | 3.1471
165 | 82 | 4.3363 | 7.0157 | 7.0157 | 4.3363 | 7.0157
165 | 83 | 10.8441 | 7.7382 | 7.7382 | 10.8441 | 7.7382
165 | 84 | 5.6497 | 5.7954 | 5.7954 | 5.6497 | 5.7954
165 | 85 | 6.3276 | 6.8794 | 6.8794 | 6.3276 | 6.8794
165 | 86 | 3.8742 | 3.7302 | 3.7302 | 3.8742 | 3.7302
165 | 87 | 7.6044 | 7.5658 | 7.5658 | 7.6044 | 7.5658
165 | 88 | 3.964 | 8.7497 | 8.7497 | 3.964 | 8.7497
165 | 89 | 6.138 | 10.8656 | 10.8656 | 6.138 | 10.8656
165 | 90 | 7.3246 | 7.1382 | 7.1382 | 7.3246 | 7.1382
165 | 91 | 4.9205 | 9.8192 | 9.8192 | 4.9205 | 9.8192
165 | 92 | 8.1027 | 7.7829 | 7.7829 | 8.1027 | 7.7829
165 | 93 | 9.7765 | 5.1444 | 5.1444 | 9.7765 | 5.1444
165 | 94 | 6.2434 | 6.6287 | 6.6287 | 6.2434 | 6.6287
165 | 95 | 9.7301 | 5.6468 | 5.6468 | 9.7301 | 5.6468
165 | 96 | 4.658 | 3.5594 | 3.5594 | 4.658 | 3.5594
165 | 97 | 4.311 | 8.5716 | 8.5716 | 4.311 | 8.5716
165 | 98 | 7.7749 | 7.7681 | 7.7681 | 7.7749 | 7.7681
165 | 99 | 5.8971 | 5.458 | 5.458 | 5.8971 | 5.458
165 | 100 | 7.1649 | 9.3095 | 9.3095 | 7.1649 | 9.3095
166 | 1 | 7.399 | 3.6202 | 3.6202 | 7.399 | 3.6202
166 | 2 | 5.5022 | 6.1346 | 6.1346 | 5.5022 | 6.1346
166 | 3 | 4.7498 | 4.8536 | 4.8536 | 4.7498 | 4.8536
166 | 4 | 6.3662 | 8.4001 | 8.4001 | 6.3662 | 8.4001
166 | 5 | 5.5521 | 5.5622 | 5.5622 | 5.5521 | 5.5622
166 | 6 | 4.5454 | 5.2994 | 5.2994 | 4.5454 | 5.2994
166 | 7 | 6.1031 | 4.6846 | 4.6846 | 6.1031 | 4.6846
166 | 8 | 4.4358 | 10.312 | 10.312 | 4.4358 | 10.312
166 | 9 | 5.1711 | 5.4755 | 5.4755 | 5.1711 | 5.4755
166 | 10 | 4.2245 | 6.7152 | 6.7152 | 4.2245 | 6.7152
166 | 11 | 6.0434 | 3.5961 | 3.5961 | 6.0434 | 3.5961
166 | 12 | 7.1609 | 5.3042 | 5.3042 | 7.1609 | 5.3042
166 | 13 | 3.7267 | 3.2579 | 3.2579 | 3.7267 | 3.2579
166 | 14 | 6.8104 | 5.6992 | 5.6992 | 6.8104 | 5.6992
166 | 15 | 4.3793 | 9.2466 | 9.2466 | 4.3793 | 9.2466
166 | 16 | 1.9123 | 6.3719 | 6.3719 | 1.9123 | 6.3719
166 | 17 | 6.6996 | 2.9697 | 2.9697 | 6.6996 | 2.9697
166 | 18 | 3.3655 | 6.5297 | 6.5297 | 3.3655 | 6.5297
166 | 19 | 4.5467 | 7.8567 | 7.8567 | 4.5467 | 7.8567
166 | 20 | 3.3911 | 7.6257 | 7.6257 | 3.3911 | 7.6257
166 | 21 | 4.0711 | 4.3062 | 4.3062 | 4.0711 | 4.3062
166 | 22 | 8.6654 | 7.2409 | 7.2409 | 8.6654 | 7.2409
166 | 23 | 7.0095 | 5.5762 | 5.5762 | 7.0095 | 5.5762
166 | 24 | 6.0595 | 4.2427 | 4.2427 | 6.0595 | 4.2427
166 | 25 | 5.5545 | 9.6884 | 9.6884 | 5.5545 | 9.6884
166 | 26 | 3.5634 | 4.5334 | 4.5334 | 3.5634 | 4.5334
166 | 27 | 7.9361 | 5.8846 | 5.8846 | 7.9361 | 5.8846
166 | 28 | 4.9374 | 7.612 | 7.612 | 4.9374 | 7.612
166 | 29 | 3.2306 | 7.864 | 7.864 | 3.2306 | 7.864
166 | 30 | 6.8356 | 6.3888 | 6.3888 | 6.8356 | 6.3888
166 | 31 | 4.938 | 8.4929 | 8.4929 | 4.938 | 8.4929
166 | 32 | 4.4336 | 5.5427 | 5.5427 | 4.4336 | 5.5427
166 | 33 | 7.3867 | 7.2521 | 7.2521 | 7.3867 | 7.2521
166 | 34 | 6.5248 | 4.5772 | 4.5772 | 6.5248 | 4.5772
166 | 35 | 3.9129 | 6.1242 | 6.1242 | 3.9129 | 6.1242
166 | 36 | 5.466 | 2.1338 | 2.1338 | 5.466 | 2.1338
166 | 37 | 5.8651 | 11.3432 | 11.3432 | 5.8651 | 11.3432
166 | 38 | 5.9626 | 8.2543 | 8.2543 | 5.9626 | 8.2543
166 | 39 | 7.5387 | 4.6579 | 4.6579 | 7.5387 | 4.6579
166 | 40 | 6.2336 | 4.7958 | 4.7958 | 6.2336 | 4.7958
166 | 41 | 5.3807 | 1.7111 | 1.7111 | 5.3807 | 1.7111
166 | 42 | 6.5294 | 4.8444 | 4.8444 | 6.5294 | 4.8444
166 | 43 | 7.1771 | 4.0225 | 4.0225 | 7.1771 | 4.0225
166 | 44 | 6.6576 | 7.2289 | 7.2289 | 6.6576 | 7.2289
166 | 45 | 6.0413 | 3.5951 | 3.5951 | 6.0413 | 3.5951
166 | 46 | 8.2136 | 5.7005 | 5.7005 | 8.2136 | 5.7005
166 | 47 | 4.624 | 1.3392 | 1.3392 | 4.624 | 1.3392
166 | 48 | 8.0924 | 5.7178 | 5.7178 | 8.0924 | 5.7178
166 | 49 | 4.8146 | 5.941 | 5.941 | 4.8146 | 5.941
166 | 50 | 2.7737 | 6.9014 | 6.9014 | 2.7737 | 6.9014
166 | 51 | 4.7433 | 8.4156 | 8.4156 | 4.7433 | 8.4156
166 | 52 | 6.6339 | 4.9744 | 4.9744 | 6.6339 | 4.9744
166 | 53 | 3.9778 | 6.595 | 6.595 | 3.9778 | 6.595
166 | 54 | 4.4887 | 4.6524 | 4.6524 | 4.4887 | 4.6524
166 | 55 | 4.583 | 4.9387 | 4.9387 | 4.583 | 4.9387
166 | 56 | 5.7848 | 9.0178 | 9.0178 | 5.7848 | 9.0178
166 | 57 | 6.2861 | 2.5897 | 2.5897 | 6.2861 | 2.5897
166 | 58 | 4.6227 | 6.7764 | 6.7764 | 4.6227 | 6.7764
166 | 59 | 6.2801 | 6.0261 | 6.0261 | 6.2801 | 6.0261
166 | 60 | 5.4503 | 3.5057 | 3.5057 | 5.4503 | 3.5057
166 | 61 | 6.2819 | 9.5963 | 9.5963 | 6.2819 | 9.5963
166 | 62 | 5.4116 | 5.6294 | 5.6294 | 5.4116 | 5.6294
166 | 63 | 3.9424 | 5.9589 | 5.9589 | 3.9424 | 5.9589
166 | 64 | 3.9834 | 6.381 | 6.381 | 3.9834 | 6.381
166 | 65 | 7.2942 | 3.6937 | 3.6937 | 7.2942 | 3.6937
166 | 66 | 4.5245 | 4.2964 | 4.2964 | 4.5245 | 4.2964
166 | 67 | 2.9524 | 4.8387 | 4.8387 | 2.9524 | 4.8387
166 | 68 | 4.6405 | 5.3879 | 5.3879 | 4.6405 | 5.3879
166 | 69 | 6.3725 | 6.4197 | 6.4197 | 6.3725 | 6.4197
166 | 70 | 3.4326 | 6.8536 | 6.8536 | 3.4326 | 6.8536
166 | 71 | 6.3424 | 6.6952 | 6.6952 | 6.3424 | 6.6952
166 | 72 | 5.3525 | 6.8521 | 6.8521 | 5.3525 | 6.8521
166 | 73 | 5.5639 | 4.1689 | 4.1689 | 5.5639 | 4.1689
166 | 74 | 6.3474 | 4.2081 | 4.2081 | 6.3474 | 4.2081
166 | 75 | 6.5191 | 5.7181 | 5.7181 | 6.5191 | 5.7181
166 | 76 | 1.9555 | 5.277 | 5.277 | 1.9555 | 5.277
166 | 77 | 9.1547 | 7.05 | 7.05 | 9.1547 | 7.05
166 | 78 | 5.5025 | 5.3774 | 5.3774 | 5.5025 | 5.3774
166 | 79 | 7.9573 | 3.1359 | 3.1359 | 7.9573 | 3.1359
166 | 80 | 4.265 | 4.6256 | 4.6256 | 4.265 | 4.6256
166 | 81 | 5.0627 | 4.1722 | 4.1722 | 5.0627 | 4.1722
166 | 82 | 6.1369 | 8.8989 | 8.8989 | 6.1369 | 8.8989
166 | 83 | 5.0937 | 9.1238 | 9.1238 | 5.0937 | 9.1238
166 | 84 | 2.7994 | 5.8765 | 5.8765 | 2.7994 | 5.8765
166 | 85 | 4.9412 | 6.9064 | 6.9064 | 4.9412 | 6.9064
166 | 86 | 6.1031 | 5.5879 | 5.5879 | 6.1031 | 5.5879
166 | 87 | 7.6197 | 7.8263 | 7.8263 | 7.6197 | 7.8263
166 | 88 | 8.1696 | 5.5009 | 5.5009 | 8.1696 | 5.5009
166 | 89 | 8.1767 | 5.1621 | 5.1621 | 8.1767 | 5.1621
166 | 90 | 5.6393 | 6.4864 | 6.4864 | 5.6393 | 6.4864
166 | 91 | 4.5375 | 6.764 | 6.764 | 4.5375 | 6.764
166 | 92 | 4.3029 | 1.0825 | 1.0825 | 4.3029 | 1.0825
166 | 93 | 6.5929 | 7.048 | 7.048 | 6.5929 | 7.048
166 | 94 | 7.418 | 8.0078 | 8.0078 | 7.418 | 8.0078
166 | 95 | 3.5417 | 7.9266 | 7.9266 | 3.5417 | 7.9266
166 | 96 | 6.6518 | 9.2676 | 9.2676 | 6.6518 | 9.2676
166 | 97 | 7.4649 | 6.9015 | 6.9015 | 7.4649 | 6.9015
166 | 98 | 3.2428 | 7.3541 | 7.3541 | 3.2428 | 7.3541
166 | 99 | 6.9338 | 7.6341 | 7.6341 | 6.9338 | 7.6341
166 | 100 | 3.1372 | 9.4606 | 9.4606 | 3.1372 | 9.4606
167 | 1 | 9.3498 | 4.9591 | 4.9591 | 9.3498 | 4.9591
167 | 2 | 6.8293 | 8.9201 | 8.9201 | 6.8293 | 8.9201
167 | 3 | 4.759 | 7.5882 | 7.5882 | 4.759 | 7.5882
167 | 4 | 9.8827 | 9.1169 | 9.1169 | 9.8827 | 9.1169
167 | 5 | 5.1811 | 7.5253 | 7.5253 | 5.1811 | 7.5253
167 | 6 | 7.6779 | 6.2356 | 6.2356 | 7.6779 | 6.2356
167 | 7 | 5.0789 | 8.5265 | 8.5265 | 5.0789 | 8.5265
167 | 8 | 9.217 | 8.547 | 8.547 | 9.217 | 8.547
167 | 9 | 10.5849 | 7.0346 | 7.0346 | 10.5849 | 7.0346
167 | 10 | 3.3425 | 5.759 | 5.759 | 3.3425 | 5.759
167 | 11 | 4.9857 | 8.5576 | 8.5576 | 4.9857 | 8.5576
167 | 12 | 8.2302 | 7.6345 | 7.6345 | 8.2302 | 7.6345
167 | 13 | 8.8697 | 7.1442 | 7.1442 | 8.8697 | 7.1442
167 | 14 | 6.1936 | 10.866 | 10.866 | 6.1936 | 10.866
167 | 15 | 2.6681 | 5.5694 | 5.5694 | 2.6681 | 5.5694
167 | 16 | 8.8081 | 6.033 | 6.033 | 8.8081 | 6.033
167 | 17 | 5.8284 | 7.4372 | 7.4372 | 5.8284 | 7.4372
167 | 18 | 5.4293 | 7.2926 | 7.2926 | 5.4293 | 7.2926
167 | 19 | 5.5314 | 10.4208 | 10.4208 | 5.5314 | 10.4208
167 | 20 | 6.2991 | 5.3663 | 5.3663 | 6.2991 | 5.3663
167 | 21 | 7.3266 | 7.0345 | 7.0345 | 7.3266 | 7.0345
167 | 22 | 7.1755 | 7.7082 | 7.7082 | 7.1755 | 7.7082
167 | 23 | 11.0193 | 9.5406 | 9.5406 | 11.0193 | 9.5406
167 | 24 | 7.4727 | 7.5401 | 7.5401 | 7.4727 | 7.5401
167 | 25 | 7.5156 | 11.1271 | 11.1271 | 7.5156 | 11.1271
167 | 26 | 4.8752 | 11.7669 | 11.7669 | 4.8752 | 11.7669
167 | 27 | 7.8643 | 4.0553 | 4.0553 | 7.8643 | 4.0553
167 | 28 | 3.3781 | 5.2288 | 5.2288 | 3.3781 | 5.2288
167 | 29 | 6.4585 | 6.5657 | 6.5657 | 6.4585 | 6.5657
167 | 30 | 6.9782 | 10.1993 | 10.1993 | 6.9782 | 10.1993
167 | 31 | 5.4559 | 7.1677 | 7.1677 | 5.4559 | 7.1677
167 | 32 | 10.7869 | 7.4113 | 7.4113 | 10.7869 | 7.4113
167 | 33 | 10.9223 | 9.2759 | 9.2759 | 10.9223 | 9.2759
167 | 34 | 6.3296 | 8.2857 | 8.2857 | 6.3296 | 8.2857
167 | 35 | 7.5553 | 7.6168 | 7.6168 | 7.5553 | 7.6168
167 | 36 | 7.5385 | 5.9865 | 5.9865 | 7.5385 | 5.9865
167 | 37 | 7.918 | 7.501 | 7.501 | 7.918 | 7.501
167 | 38 | 8.2274 | 9.7055 | 9.7055 | 8.2274 | 9.7055
167 | 39 | 8.3738 | 7.4441 | 7.4441 | 8.3738 | 7.4441
167 | 40 | 6.6646 | 5.2192 | 5.2192 | 6.6646 | 5.2192
167 | 41 | 8.5357 | 9.8204 | 9.8204 | 8.5357 | 9.8204
167 | 42 | 5.1506 | 7.4674 | 7.4674 | 5.1506 | 7.4674
167 | 43 | 9.8786 | 9.1795 | 9.1795 | 9.8786 | 9.1795
167 | 44 | 5.0568 | 8.3266 | 8.3266 | 5.0568 | 8.3266
167 | 45 | 7.2361 | 5.3145 | 5.3145 | 7.2361 | 5.3145
167 | 46 | 4.6284 | 7.6101 | 7.6101 | 4.6284 | 7.6101
167 | 47 | 3.769 | 4.4358 | 4.4358 | 3.769 | 4.4358
167 | 48 | 7.8064 | 7.8394 | 7.8394 | 7.8064 | 7.8394
167 | 49 | 4.2857 | 7.3874 | 7.3874 | 4.2857 | 7.3874
167 | 50 | 5.8321 | 8.6491 | 8.6491 | 5.8321 | 8.6491
167 | 51 | 6.5635 | 7.5 | 7.5 | 6.5635 | 7.5
167 | 52 | 7.1351 | 7.2776 | 7.2776 | 7.1351 | 7.2776
167 | 53 | 7.0319 | 7.1957 | 7.1957 | 7.0319 | 7.1957
167 | 54 | 6.4257 | 7.7152 | 7.7152 | 6.4257 | 7.7152
167 | 55 | 6.3698 | 8.6548 | 8.6548 | 6.3698 | 8.6548
167 | 56 | 11.1392 | 8.0009 | 8.0009 | 11.1392 | 8.0009
167 | 57 | 6.6636 | 6.6797 | 6.6797 | 6.6636 | 6.6797
167 | 58 | 10.1538 | 13.1594 | 13.1594 | 10.1538 | 13.1594
167 | 59 | 3.3427 | 6.1033 | 6.1033 | 3.3427 | 6.1033
167 | 60 | 7.0699 | 7.6043 | 7.6043 | 7.0699 | 7.6043
167 | 61 | 7.5116 | 9.8229 | 9.8229 | 7.5116 | 9.8229
167 | 62 | 8.8668 | 7.8634 | 7.8634 | 8.8668 | 7.8634
167 | 63 | 8.768 | 5.9191 | 5.9191 | 8.768 | 5.9191
167 | 64 | 4.3425 | 7.7682 | 7.7682 | 4.3425 | 7.7682
167 | 65 | 6.6779 | 8.4574 | 8.4574 | 6.6779 | 8.4574
167 | 66 | 6.0064 | 8.732 | 8.732 | 6.0064 | 8.732
167 | 67 | 6.1899 | 8.179 | 8.179 | 6.1899 | 8.179
167 | 68 | 6.58 | 7.9562 | 7.9562 | 6.58 | 7.9562
167 | 69 | 9.1969 | 9.0326 | 9.0326 | 9.1969 | 9.0326
167 | 70 | 4.7594 | 5.0165 | 5.0165 | 4.7594 | 5.0165
167 | 71 | 8.2899 | 6.6379 | 6.6379 | 8.2899 | 6.6379
167 | 72 | 6.9016 | 7.2706 | 7.2706 | 6.9016 | 7.2706
167 | 73 | 5.8978 | 4.2605 | 4.2605 | 5.8978 | 4.2605
167 | 74 | 9.8198 | 7.1109 | 7.1109 | 9.8198 | 7.1109
167 | 75 | 2.251 | 8.8808 | 8.8808 | 2.251 | 8.8808
167 | 76 | 5.227 | 8.2146 | 8.2146 | 5.227 | 8.2146
167 | 77 | 9.5769 | 10.1008 | 10.1008 | 9.5769 | 10.1008
167 | 78 | 7.0858 | 7.5763 | 7.5763 | 7.0858 | 7.5763
167 | 79 | 5.6714 | 5.7292 | 5.7292 | 5.6714 | 5.7292
167 | 80 | 9.6948 | 8.2835 | 8.2835 | 9.6948 | 8.2835
167 | 81 | 6.2318 | 9.8498 | 9.8498 | 6.2318 | 9.8498
167 | 82 | 6.4971 | 9.4219 | 9.4219 | 6.4971 | 9.4219
167 | 83 | 5.8003 | 8.0777 | 8.0777 | 5.8003 | 8.0777
167 | 84 | 8.1587 | 10.623 | 10.623 | 8.1587 | 10.623
167 | 85 | 5.699 | 11.0865 | 11.0865 | 5.699 | 11.0865
167 | 86 | 9.3565 | 5.6221 | 5.6221 | 9.3565 | 5.6221
167 | 87 | 4.7627 | 8.5455 | 8.5455 | 4.7627 | 8.5455
167 | 88 | 7.826 | 7.1778 | 7.1778 | 7.826 | 7.1778
167 | 89 | 6.2294 | 8.5772 | 8.5772 | 6.2294 | 8.5772
167 | 90 | 6.1967 | 6.2281 | 6.2281 | 6.1967 | 6.2281
167 | 91 | 5.9122 | 7.1181 | 7.1181 | 5.9122 | 7.1181
167 | 92 | 7.1665 | 6.5354 | 6.5354 | 7.1665 | 6.5354
167 | 93 | 5.5413 | 4.8869 | 4.8869 | 5.5413 | 4.8869
167 | 94 | 5.3245 | 9.5472 | 9.5472 | 5.3245 | 9.5472
167 | 95 | 10.5417 | 10.8775 | 10.8775 | 10.5417 | 10.8775
167 | 96 | 8.4779 | 6.7014 | 6.7014 | 8.4779 | 6.7014
167 | 97 | 9.9049 | 3.1137 | 3.1137 | 9.9049 | 3.1137
167 | 98 | 3.2138 | 9.6271 | 9.6271 | 3.2138 | 9.6271
167 | 99 | 5.4878 | 7.8285 | 7.8285 | 5.4878 | 7.8285
167 | 100 | 5.6607 | 11.2268 | 11.2268 | 5.6607 | 11.2268
168 | 1 | 8.9448 | 9.0754 | 9.0754 | 8.9448 | 9.0754
168 | 2 | 14.6112 | 9.537 | 9.537 | 14.6112 | 9.537
168 | 3 | 7.93 | 6.5691 | 6.5691 | 7.93 | 6.5691
168 | 4 | 7.0656 | 7.7992 | 7.7992 | 7.0656 | 7.7992
168 | 5 | 9.2368 | 8.8776 | 8.8776 | 9.2368 | 8.8776
168 | 6 | 8.5755 | 9.3227 | 9.3227 | 8.5755 | 9.3227
168 | 7 | 6.7318 | 5.1135 | 5.1135 | 6.7318 | 5.1135
168 | 8 | 7.9988 | 7.3525 | 7.3525 | 7.9988 | 7.3525
168 | 9 | 10.5286 | 11.8932 | 11.8932 | 10.5286 | 11.8932
168 | 10 | 9.2507 | 8.9329 | 8.9329 | 9.2507 | 8.9329
168 | 11 | 9.6363 | 9.6703 | 9.6703 | 9.6363 | 9.6703
168 | 12 | 11.3865 | 5.3313 | 5.3313 | 11.3865 | 5.3313
168 | 13 | 11.9728 | 7.4171 | 7.4171 | 11.9728 | 7.4171
168 | 14 | 6.763 | 11.1297 | 11.1297 | 6.763 | 11.1297
168 | 15 | 11.046 | 11.704 | 11.704 | 11.046 | 11.704
168 | 16 | 6.5734 | 9.9677 | 9.9677 | 6.5734 | 9.9677
168 | 17 | 13.0914 | 5.4947 | 5.4947 | 13.0914 | 5.4947
168 | 18 | 9.0767 | 11.2757 | 11.2757 | 9.0767 | 11.2757
168 | 19 | 6.5986 | 10.2632 | 10.2632 | 6.5986 | 10.2632
168 | 20 | 7.8033 | 9.1444 | 9.1444 | 7.8033 | 9.1444
168 | 21 | 8.9621 | 8.6133 | 8.6133 | 8.9621 | 8.6133
168 | 22 | 9.4868 | 5.7442 | 5.7442 | 9.4868 | 5.7442
168 | 23 | 5.7022 | 10.4822 | 10.4822 | 5.7022 | 10.4822
168 | 24 | 9.2617 | 6.3921 | 6.3921 | 9.2617 | 6.3921
168 | 25 | 6.8854 | 7.6007 | 7.6007 | 6.8854 | 7.6007
168 | 26 | 6.6386 | 5.3877 | 5.3877 | 6.6386 | 5.3877
168 | 27 | 6.0186 | 10.7766 | 10.7766 | 6.0186 | 10.7766
168 | 28 | 10.3452 | 12.5683 | 12.5683 | 10.3452 | 12.5683
168 | 29 | 7.263 | 8.7958 | 8.7958 | 7.263 | 8.7958
168 | 30 | 9.3189 | 8.2289 | 8.2289 | 9.3189 | 8.2289
168 | 31 | 11.1339 | 11.8076 | 11.8076 | 11.1339 | 11.8076
168 | 32 | 6.1104 | 8.3309 | 8.3309 | 6.1104 | 8.3309
168 | 33 | 11.4771 | 9.8919 | 9.8919 | 11.4771 | 9.8919
168 | 34 | 4.6705 | 11.9548 | 11.9548 | 4.6705 | 11.9548
168 | 35 | 11.0259 | 7.7096 | 7.7096 | 11.0259 | 7.7096
168 | 36 | 10.1607 | 5.3847 | 5.3847 | 10.1607 | 5.3847
168 | 37 | 12.1875 | 7.7842 | 7.7842 | 12.1875 | 7.7842
168 | 38 | 6.3565 | 7.0076 | 7.0076 | 6.3565 | 7.0076
168 | 39 | 11.1885 | 9.9722 | 9.9722 | 11.1885 | 9.9722
168 | 40 | 8.1796 | 5.7791 | 5.7791 | 8.1796 | 5.7791
168 | 41 | 10.6375 | 13.5787 | 13.5787 | 10.6375 | 13.5787
168 | 42 | 9.1322 | 7.2169 | 7.2169 | 9.1322 | 7.2169
168 | 43 | 7.1794 | 6.4965 | 6.4965 | 7.1794 | 6.4965
168 | 44 | 7.428 | 8.4547 | 8.4547 | 7.428 | 8.4547
168 | 45 | 8.5971 | 9.3893 | 9.3893 | 8.5971 | 9.3893
168 | 46 | 8.5931 | 4.4386 | 4.4386 | 8.5931 | 4.4386
168 | 47 | 8.6503 | 7.9036 | 7.9036 | 8.6503 | 7.9036
168 | 48 | 7.9121 | 6.2772 | 6.2772 | 7.9121 | 6.2772
168 | 49 | 7.877 | 11.3609 | 11.3609 | 7.877 | 11.3609
168 | 50 | 10.0714 | 6.9591 | 6.9591 | 10.0714 | 6.9591
168 | 51 | 6.5454 | 6.3428 | 6.3428 | 6.5454 | 6.3428
168 | 52 | 12.4802 | 6.9831 | 6.9831 | 12.4802 | 6.9831
168 | 53 | 9.2576 | 11.466 | 11.466 | 9.2576 | 11.466
168 | 54 | 12.951 | 8.9487 | 8.9487 | 12.951 | 8.9487
168 | 55 | 7.6064 | 10.9601 | 10.9601 | 7.6064 | 10.9601
168 | 56 | 10.1957 | 9.7009 | 9.7009 | 10.1957 | 9.7009
168 | 57 | 8.5453 | 7.4863 | 7.4863 | 8.5453 | 7.4863
168 | 58 | 10.8034 | 10.283 | 10.283 | 10.8034 | 10.283
168 | 59 | 7.1244 | 13.8993 | 13.8993 | 7.1244 | 13.8993
168 | 60 | 10.4074 | 10.2522 | 10.2522 | 10.4074 | 10.2522
168 | 61 | 9.7799 | 13.3556 | 13.3556 | 9.7799 | 13.3556
168 | 62 | 11.535 | 7.1273 | 7.1273 | 11.535 | 7.1273
168 | 63 | 9.1474 | 9.3618 | 9.3618 | 9.1474 | 9.3618
168 | 64 | 8.2682 | 10.7404 | 10.7404 | 8.2682 | 10.7404
168 | 65 | 9.4662 | 11.5885 | 11.5885 | 9.4662 | 11.5885
168 | 66 | 8.1667 | 9.4338 | 9.4338 | 8.1667 | 9.4338
168 | 67 | 9.052 | 10.1457 | 10.1457 | 9.052 | 10.1457
168 | 68 | 9.1699 | 11.4346 | 11.4346 | 9.1699 | 11.4346
168 | 69 | 7.7485 | 7.2263 | 7.2263 | 7.7485 | 7.2263
168 | 70 | 11.1101 | 14.4711 | 14.4711 | 11.1101 | 14.4711
168 | 71 | 6.9491 | 7.9681 | 7.9681 | 6.9491 | 7.9681
168 | 72 | 7.5111 | 8.7114 | 8.7114 | 7.5111 | 8.7114
168 | 73 | 8.0213 | 9.6545 | 9.6545 | 8.0213 | 9.6545
168 | 74 | 5.5498 | 8.1735 | 8.1735 | 5.5498 | 8.1735
168 | 75 | 8.3041 | 12.3581 | 12.3581 | 8.3041 | 12.3581
168 | 76 | 8.084 | 7.1959 | 7.1959 | 8.084 | 7.1959
168 | 77 | 9.2461 | 9.6221 | 9.6221 | 9.2461 | 9.6221
168 | 78 | 10.7436 | 9.43 | 9.43 | 10.7436 | 9.43
168 | 79 | 5.899 | 10.5123 | 10.5123 | 5.899 | 10.5123
168 | 80 | 9.7514 | 8.1042 | 8.1042 | 9.7514 | 8.1042
168 | 81 | 7.961 | 12.7756 | 12.7756 | 7.961 | 12.7756
168 | 82 | 7.3737 | 8.3306 | 8.3306 | 7.3737 | 8.3306
168 | 83 | 9.0031 | 8.0074 | 8.0074 | 9.0031 | 8.0074
168 | 84 | 7.9175 | 8.333 | 8.333 | 7.9175 | 8.333
168 | 85 | 7.4532 | 8.1623 | 8.1623 | 7.4532 | 8.1623
168 | 86 | 9.6729 | 10.5514 | 10.5514 | 9.6729 | 10.5514
168 | 87 | 11.6849 | 11.6879 | 11.6879 | 11.6849 | 11.6879
168 | 88 | 8.0739 | 14.5392 | 14.5392 | 8.0739 | 14.5392
168 | 89 | 8.8963 | 14.299 | 14.299 | 8.8963 | 14.299
168 | 90 | 9.5335 | 12.058 | 12.058 | 9.5335 | 12.058
168 | 91 | 6.6108 | 7.728 | 7.728 | 6.6108 | 7.728
168 | 92 | 7.8017 | 5.9848 | 5.9848 | 7.8017 | 5.9848
168 | 93 | 7.1627 | 7.979 | 7.979 | 7.1627 | 7.979
168 | 94 | 8.638 | 10.3628 | 10.3628 | 8.638 | 10.3628
168 | 95 | 12.2391 | 4.8339 | 4.8339 | 12.2391 | 4.8339
168 | 96 | 7.1701 | 7.7325 | 7.7325 | 7.1701 | 7.7325
168 | 97 | 8.2006 | 6.8329 | 6.8329 | 8.2006 | 6.8329
168 | 98 | 9.3348 | 12.1915 | 12.1915 | 9.3348 | 12.1915
168 | 99 | 10.2261 | 9.423 | 9.423 | 10.2261 | 9.423
168 | 100 | 9.1957 | 8.4806 | 8.4806 | 9.1957 | 8.4806
169 | 1 | 10.8209 | 14.5359 | 14.5359 | 10.8209 | 14.5359
169 | 2 | 7.2956 | 12.6248 | 12.6248 | 7.2956 | 12.6248
169 | 3 | 12.789 | 14.639 | 14.639 | 12.789 | 14.639
169 | 4 | 12.6902 | 7.728 | 7.728 | 12.6902 | 7.728
169 | 5 | 7.512 | 6.7741 | 6.7741 | 7.512 | 6.7741
169 | 6 | 8.873 | 9.2682 | 9.2682 | 8.873 | 9.2682
169 | 7 | 10.273 | 12.3259 | 12.3259 | 10.273 | 12.3259
169 | 8 | 10.4471 | 10.1373 | 10.1373 | 10.4471 | 10.1373
169 | 9 | 10.5736 | 10.3439 | 10.3439 | 10.5736 | 10.3439
169 | 10 | 10.6127 | 9.4768 | 9.4768 | 10.6127 | 9.4768
169 | 11 | 6.2321 | 14.0824 | 14.0824 | 6.2321 | 14.0824
169 | 12 | 9.1044 | 12.9945 | 12.9945 | 9.1044 | 12.9945
169 | 13 | 9.102 | 10.5515 | 10.5515 | 9.102 | 10.5515
169 | 14 | 9.8409 | 10.6932 | 10.6932 | 9.8409 | 10.6932
169 | 15 | 8.8794 | 12.8756 | 12.8756 | 8.8794 | 12.8756
169 | 16 | 8.2448 | 12.232 | 12.232 | 8.2448 | 12.232
169 | 17 | 13.3993 | 11.3194 | 11.3194 | 13.3993 | 11.3194
169 | 18 | 12.5459 | 13.0877 | 13.0877 | 12.5459 | 13.0877
169 | 19 | 9.1911 | 10.7249 | 10.7249 | 9.1911 | 10.7249
169 | 20 | 7.1295 | 9.6718 | 9.6718 | 7.1295 | 9.6718
169 | 21 | 5.2819 | 9.0069 | 9.0069 | 5.2819 | 9.0069
169 | 22 | 9.5859 | 12.4 | 12.4 | 9.5859 | 12.4
169 | 23 | 9.109 | 5.6465 | 5.6465 | 9.109 | 5.6465
169 | 24 | 13.0234 | 9.2213 | 9.2213 | 13.0234 | 9.2213
169 | 25 | 13.3452 | 8.7632 | 8.7632 | 13.3452 | 8.7632
169 | 26 | 11.6872 | 11.7496 | 11.7496 | 11.6872 | 11.7496
169 | 27 | 9.9651 | 9.8794 | 9.8794 | 9.9651 | 9.8794
169 | 28 | 9.1726 | 9.7816 | 9.7816 | 9.1726 | 9.7816
169 | 29 | 9.2841 | 16.2708 | 16.2708 | 9.2841 | 16.2708
169 | 30 | 12.0224 | 6.0882 | 6.0882 | 12.0224 | 6.0882
169 | 31 | 8.2348 | 9.4013 | 9.4013 | 8.2348 | 9.4013
169 | 32 | 12.086 | 6.5704 | 6.5704 | 12.086 | 6.5704
169 | 33 | 9.1032 | 7.784 | 7.784 | 9.1032 | 7.784
169 | 34 | 9.5896 | 10.4152 | 10.4152 | 9.5896 | 10.4152
169 | 35 | 7.8653 | 6.5046 | 6.5046 | 7.8653 | 6.5046
169 | 36 | 10.5742 | 11.7927 | 11.7927 | 10.5742 | 11.7927
169 | 37 | 11.2369 | 15.4574 | 15.4574 | 11.2369 | 15.4574
169 | 38 | 10.9348 | 11.441 | 11.441 | 10.9348 | 11.441
169 | 39 | 11.7215 | 7.7672 | 7.7672 | 11.7215 | 7.7672
169 | 40 | 8.1316 | 12.3947 | 12.3947 | 8.1316 | 12.3947
169 | 41 | 9.9287 | 11.043 | 11.043 | 9.9287 | 11.043
169 | 42 | 11.7895 | 9.064 | 9.064 | 11.7895 | 9.064
169 | 43 | 8.4032 | 10.3275 | 10.3275 | 8.4032 | 10.3275
169 | 44 | 6.5379 | 12.7291 | 12.7291 | 6.5379 | 12.7291
169 | 45 | 12.24 | 11.1681 | 11.1681 | 12.24 | 11.1681
169 | 46 | 7.8544 | 9.8047 | 9.8047 | 7.8544 | 9.8047
169 | 47 | 12.4073 | 10.1863 | 10.1863 | 12.4073 | 10.1863
169 | 48 | 5.4321 | 14.0064 | 14.0064 | 5.4321 | 14.0064
169 | 49 | 8.4969 | 10.0643 | 10.0643 | 8.4969 | 10.0643
169 | 50 | 11.2428 | 8.8611 | 8.8611 | 11.2428 | 8.8611
169 | 51 | 11.1857 | 8.7751 | 8.7751 | 11.1857 | 8.7751
169 | 52 | 10.3952 | 5.8536 | 5.8536 | 10.3952 | 5.8536
169 | 53 | 13.1977 | 10.5815 | 10.5815 | 13.1977 | 10.5815
169 | 54 | 7.6172 | 13.8584 | 13.8584 | 7.6172 | 13.8584
169 | 55 | 9.6162 | 15.0622 | 15.0622 | 9.6162 | 15.0622
169 | 56 | 6.2109 | 11.088 | 11.088 | 6.2109 | 11.088
169 | 57 | 9.9647 | 10.9898 | 10.9898 | 9.9647 | 10.9898
169 | 58 | 11.044 | 10.0786 | 10.0786 | 11.044 | 10.0786
169 | 59 | 8.1601 | 10.2113 | 10.2113 | 8.1601 | 10.2113
169 | 60 | 8.7637 | 9.7579 | 9.7579 | 8.7637 | 9.7579
169 | 61 | 10.2771 | 10.1556 | 10.1556 | 10.2771 | 10.1556
169 | 62 | 15.3677 | 16.2495 | 16.2495 | 15.3677 | 16.2495
169 | 63 | 12.1628 | 8.5861 | 8.5861 | 12.1628 | 8.5861
169 | 64 | 10.2112 | 11.427 | 11.427 | 10.2112 | 11.427
169 | 65 | 11.0469 | 9.1459 | 9.1459 | 11.0469 | 9.1459
169 | 66 | 11.8927 | 4.6236 | 4.6236 | 11.8927 | 4.6236
169 | 67 | 9.4202 | 7.0521 | 7.0521 | 9.4202 | 7.0521
169 | 68 | 10.3061 | 11.6231 | 11.6231 | 10.3061 | 11.6231
169 | 69 | 10.9746 | 8.319 | 8.319 | 10.9746 | 8.319
169 | 70 | 9.4176 | 11.507 | 11.507 | 9.4176 | 11.507
169 | 71 | 8.6132 | 12.2 | 12.2 | 8.6132 | 12.2
169 | 72 | 14.5454 | 8.0623 | 8.0623 | 14.5454 | 8.0623
169 | 73 | 7.0942 | 11.967 | 11.967 | 7.0942 | 11.967
169 | 74 | 6.8429 | 6.8569 | 6.8569 | 6.8429 | 6.8569
169 | 75 | 9.8677 | 10.6772 | 10.6772 | 9.8677 | 10.6772
169 | 76 | 11.8669 | 9.8925 | 9.8925 | 11.8669 | 9.8925
169 | 77 | 7.4311 | 9.1805 | 9.1805 | 7.4311 | 9.1805
169 | 78 | 8.5331 | 12.9903 | 12.9903 | 8.5331 | 12.9903
169 | 79 | 12.1122 | 13.4403 | 13.4403 | 12.1122 | 13.4403
169 | 80 | 10.3496 | 10.0015 | 10.0015 | 10.3496 | 10.0015
169 | 81 | 10.2814 | 14.3868 | 14.3868 | 10.2814 | 14.3868
169 | 82 | 10.1369 | 10.9038 | 10.9038 | 10.1369 | 10.9038
169 | 83 | 12.1855 | 13.8571 | 13.8571 | 12.1855 | 13.8571
169 | 84 | 10.0468 | 9.6515 | 9.6515 | 10.0468 | 9.6515
169 | 85 | 8.7553 | 15.212 | 15.212 | 8.7553 | 15.212
169 | 86 | 11.7241 | 10.3772 | 10.3772 | 11.7241 | 10.3772
169 | 87 | 11.5041 | 10.4838 | 10.4838 | 11.5041 | 10.4838
169 | 88 | 11.1811 | 7.7184 | 7.7184 | 11.1811 | 7.7184
169 | 89 | 9.0188 | 14.4225 | 14.4225 | 9.0188 | 14.4225
169 | 90 | 7.5473 | 10.9021 | 10.9021 | 7.5473 | 10.9021
169 | 91 | 8.8287 | 6.4309 | 6.4309 | 8.8287 | 6.4309
169 | 92 | 8.7615 | 9.09 | 9.09 | 8.7615 | 9.09
169 | 93 | 8.0646 | 9.7896 | 9.7896 | 8.0646 | 9.7896
169 | 94 | 10.7393 | 7.8413 | 7.8413 | 10.7393 | 7.8413
169 | 95 | 11.3487 | 10.4736 | 10.4736 | 11.3487 | 10.4736
169 | 96 | 10.8966 | 8.7399 | 8.7399 | 10.8966 | 8.7399
169 | 97 | 10.5879 | 12.9762 | 12.9762 | 10.5879 | 12.9762
169 | 98 | 9.8012 | 8.6826 | 8.6826 | 9.8012 | 8.6826
169 | 99 | 8.5844 | 12.6479 | 12.6479 | 8.5844 | 12.6479
169 | 100 | 15.8125 | 8.9685 | 8.9685 | 15.8125 | 8.9685
170 | 1 | 10.121 | 11.7124 | 11.7124 | 10.121 | 11.7124
170 | 2 | 15.2697 | 13.4199 | 13.4199 | 15.2697 | 13.4199
170 | 3 | 15.0915 | 13.2115 | 13.2115 | 15.0915 | 13.2115
170 | 4 | 9.5455 | 12.8612 | 12.8612 | 9.5455 | 12.8612
170 | 5 | 8.7097 | 14.5062 | 14.5062 | 8.7097 | 14.5062
170 | 6 | 13.4885 | 13.7868 | 13.7868 | 13.4885 | 13.7868
170 | 7 | 9.4878 | 11.1375 | 11.1375 | 9.4878 | 11.1375
170 | 8 | 10.7448 | 13.8074 | 13.8074 | 10.7448 | 13.8074
170 | 9 | 12.9864 | 11.64 | 11.64 | 12.9864 | 11.64
170 | 10 | 6.3698 | 10.8218 | 10.8218 | 6.3698 | 10.8218
170 | 11 | 8.1945 | 14.5566 | 14.5566 | 8.1945 | 14.5566
170 | 12 | 8.7249 | 12.5604 | 12.5604 | 8.7249 | 12.5604
170 | 13 | 12.3958 | 10.3521 | 10.3521 | 12.3958 | 10.3521
170 | 14 | 14.3074 | 11.9429 | 11.9429 | 14.3074 | 11.9429
170 | 15 | 12.7365 | 13.5819 | 13.5819 | 12.7365 | 13.5819
170 | 16 | 11.7795 | 11.5944 | 11.5944 | 11.7795 | 11.5944
170 | 17 | 6.1142 | 12.0807 | 12.0807 | 6.1142 | 12.0807
170 | 18 | 8.2902 | 11.1108 | 11.1108 | 8.2902 | 11.1108
170 | 19 | 11.4797 | 7.234 | 7.234 | 11.4797 | 7.234
170 | 20 | 12.7442 | 9.0688 | 9.0688 | 12.7442 | 9.0688
170 | 21 | 13.8032 | 12.5012 | 12.5012 | 13.8032 | 12.5012
170 | 22 | 6.1647 | 10.0096 | 10.0096 | 6.1647 | 10.0096
170 | 23 | 9.0864 | 10.8938 | 10.8938 | 9.0864 | 10.8938
170 | 24 | 11.9749 | 7.2084 | 7.2084 | 11.9749 | 7.2084
170 | 25 | 9.9027 | 10.0044 | 10.0044 | 9.9027 | 10.0044
170 | 26 | 12.5633 | 8.2862 | 8.2862 | 12.5633 | 8.2862
170 | 27 | 10.0993 | 10.4852 | 10.4852 | 10.0993 | 10.4852
170 | 28 | 9.0368 | 12.5475 | 12.5475 | 9.0368 | 12.5475
170 | 29 | 8.5787 | 12.1247 | 12.1247 | 8.5787 | 12.1247
170 | 30 | 11.125 | 8.9271 | 8.9271 | 11.125 | 8.9271
170 | 31 | 12.7768 | 14.2051 | 14.2051 | 12.7768 | 14.2051
170 | 32 | 8.379 | 8.4965 | 8.4965 | 8.379 | 8.4965
170 | 33 | 12.5821 | 10.5436 | 10.5436 | 12.5821 | 10.5436
170 | 34 | 9.7964 | 9.1509 | 9.1509 | 9.7964 | 9.1509
170 | 35 | 9.5359 | 10.3685 | 10.3685 | 9.5359 | 10.3685
170 | 36 | 9.1375 | 12.9773 | 12.9773 | 9.1375 | 12.9773
170 | 37 | 8.947 | 12.0267 | 12.0267 | 8.947 | 12.0267
170 | 38 | 9.2092 | 15.8727 | 15.8727 | 9.2092 | 15.8727
170 | 39 | 11.8246 | 9.2737 | 9.2737 | 11.8246 | 9.2737
170 | 40 | 8.6213 | 12.0352 | 12.0352 | 8.6213 | 12.0352
170 | 41 | 10.6832 | 8.9741 | 8.9741 | 10.6832 | 8.9741
170 | 42 | 8.5701 | 13.3671 | 13.3671 | 8.5701 | 13.3671
170 | 43 | 7.7805 | 8.745 | 8.745 | 7.7805 | 8.745
170 | 44 | 12.9346 | 8.096 | 8.096 | 12.9346 | 8.096
170 | 45 | 7.2905 | 12.1122 | 12.1122 | 7.2905 | 12.1122
170 | 46 | 7.9982 | 11.6174 | 11.6174 | 7.9982 | 11.6174
170 | 47 | 8.7316 | 10.2079 | 10.2079 | 8.7316 | 10.2079
170 | 48 | 10.6051 | 9.6556 | 9.6556 | 10.6051 | 9.6556
170 | 49 | 13.412 | 10.5449 | 10.5449 | 13.412 | 10.5449
170 | 50 | 10.7398 | 12.9787 | 12.9787 | 10.7398 | 12.9787
170 | 51 | 8.3363 | 10.7929 | 10.7929 | 8.3363 | 10.7929
170 | 52 | 8.6489 | 9.9978 | 9.9978 | 8.6489 | 9.9978
170 | 53 | 12.0096 | 14.5372 | 14.5372 | 12.0096 | 14.5372
170 | 54 | 11.2015 | 7.9878 | 7.9878 | 11.2015 | 7.9878
170 | 55 | 13.1402 | 11.0274 | 11.0274 | 13.1402 | 11.0274
170 | 56 | 7.0182 | 9.7796 | 9.7796 | 7.0182 | 9.7796
170 | 57 | 8.1897 | 11.854 | 11.854 | 8.1897 | 11.854
170 | 58 | 9.032 | 10.6843 | 10.6843 | 9.032 | 10.6843
170 | 59 | 11.17 | 8.7569 | 8.7569 | 11.17 | 8.7569
170 | 60 | 9.7526 | 10.9342 | 10.9342 | 9.7526 | 10.9342
170 | 61 | 10.922 | 10.2802 | 10.2802 | 10.922 | 10.2802
170 | 62 | 10.6738 | 7.0772 | 7.0772 | 10.6738 | 7.0772
170 | 63 | 8.6618 | 11.2558 | 11.2558 | 8.6618 | 11.2558
170 | 64 | 14.5107 | 10.2804 | 10.2804 | 14.5107 | 10.2804
170 | 65 | 7.13 | 4.4051 | 4.4051 | 7.13 | 4.4051
170 | 66 | 10.9171 | 12.9061 | 12.9061 | 10.9171 | 12.9061
170 | 67 | 8.7572 | 12.174 | 12.174 | 8.7572 | 12.174
170 | 68 | 9.7514 | 8.9705 | 8.9705 | 9.7514 | 8.9705
170 | 69 | 9.0362 | 13.5723 | 13.5723 | 9.0362 | 13.5723
170 | 70 | 7.9081 | 9.6989 | 9.6989 | 7.9081 | 9.6989
170 | 71 | 9.1207 | 10.6361 | 10.6361 | 9.1207 | 10.6361
170 | 72 | 10.6654 | 8.4316 | 8.4316 | 10.6654 | 8.4316
170 | 73 | 13.361 | 9.1093 | 9.1093 | 13.361 | 9.1093
170 | 74 | 9.8449 | 9.4762 | 9.4762 | 9.8449 | 9.4762
170 | 75 | 9.6897 | 14.0161 | 14.0161 | 9.6897 | 14.0161
170 | 76 | 8.5007 | 9.2481 | 9.2481 | 8.5007 | 9.2481
170 | 77 | 12.602 | 7.6595 | 7.6595 | 12.602 | 7.6595
170 | 78 | 10.6555 | 10.061 | 10.061 | 10.6555 | 10.061
170 | 79 | 9.814 | 12.9381 | 12.9381 | 9.814 | 12.9381
170 | 80 | 10.5985 | 14.1732 | 14.1732 | 10.5985 | 14.1732
170 | 81 | 11.5203 | 6.0076 | 6.0076 | 11.5203 | 6.0076
170 | 82 | 12.307 | 15.4707 | 15.4707 | 12.307 | 15.4707
170 | 83 | 9.8423 | 8.5424 | 8.5424 | 9.8423 | 8.5424
170 | 84 | 8.379 | 8.9917 | 8.9917 | 8.379 | 8.9917
170 | 85 | 11.2314 | 8.7407 | 8.7407 | 11.2314 | 8.7407
170 | 86 | 9.1969 | 11.6982 | 11.6982 | 9.1969 | 11.6982
170 | 87 | 10.9206 | 14.3453 | 14.3453 | 10.9206 | 14.3453
170 | 88 | 8.707 | 9.6457 | 9.6457 | 8.707 | 9.6457
170 | 89 | 11.9413 | 9.2292 | 9.2292 | 11.9413 | 9.2292
170 | 90 | 11.0301 | 12.5887 | 12.5887 | 11.0301 | 12.5887
170 | 91 | 12.4642 | 11.6154 | 11.6154 | 12.4642 | 11.6154
170 | 92 | 8.5872 | 11.2027 | 11.2027 | 8.5872 | 11.2027
170 | 93 | 10.1867 | 7.5368 | 7.5368 | 10.1867 | 7.5368
170 | 94 | 9.6994 | 9.6316 | 9.6316 | 9.6994 | 9.6316
170 | 95 | 9.4566 | 9.2348 | 9.2348 | 9.4566 | 9.2348
170 | 96 | 12.9846 | 12.1474 | 12.1474 | 12.9846 | 12.1474
170 | 97 | 12.2846 | 11.4367 | 11.4367 | 12.2846 | 11.4367
170 | 98 | 11.0609 | 10.1027 | 10.1027 | 11.0609 | 10.1027
170 | 99 | 11.2775 | 13.6537 | 13.6537 | 11.2775 | 13.6537
170 | 100 | 9.3618 | 10.7985 | 10.7985 | 9.3618 | 10.7985
171 | 1 | 13.1564 | 10.6659 | 10.6659 | 13.1564 | 10.6659
171 | 2 | 12.3657 | 11.2688 | 11.2688 | 12.3657 | 11.2688
171 | 3 | 8.9399 | 10.9825 | 10.9825 | 8.9399 | 10.9825
171 | 4 | 6.5759 | 6.3363 | 6.3363 | 6.5759 | 6.3363
171 | 5 | 9.5375 | 10.5412 | 10.5412 | 9.5375 | 10.5412
171 | 6 | 10.0991 | 8.3067 | 8.3067 | 10.0991 | 8.3067
171 | 7 | 12.924 | 11.736 | 11.736 | 12.924 | 11.736
171 | 8 | 10.7772 | 8.4499 | 8.4499 | 10.7772 | 8.4499
171 | 9 | 9.367 | 12.4847 | 12.4847 | 9.367 | 12.4847
171 | 10 | 9.3202 | 12.2522 | 12.2522 | 9.3202 | 12.2522
171 | 11 | 10.5814 | 12.4268 | 12.4268 | 10.5814 | 12.4268
171 | 12 | 13.2165 | 11.898 | 11.898 | 13.2165 | 11.898
171 | 13 | 12.3076 | 6.0411 | 6.0411 | 12.3076 | 6.0411
171 | 14 | 7.3848 | 12.5451 | 12.5451 | 7.3848 | 12.5451
171 | 15 | 9.0274 | 7.4716 | 7.4716 | 9.0274 | 7.4716
171 | 16 | 9.0029 | 15.2492 | 15.2492 | 9.0029 | 15.2492
171 | 17 | 8.0031 | 12.6228 | 12.6228 | 8.0031 | 12.6228
171 | 18 | 14.9545 | 12.1375 | 12.1375 | 14.9545 | 12.1375
171 | 19 | 5.9208 | 7.9009 | 7.9009 | 5.9208 | 7.9009
171 | 20 | 6.5905 | 8.976 | 8.976 | 6.5905 | 8.976
171 | 21 | 10.1628 | 7.9635 | 7.9635 | 10.1628 | 7.9635
171 | 22 | 10.4825 | 9.1995 | 9.1995 | 10.4825 | 9.1995
171 | 23 | 7.9626 | 10.817 | 10.817 | 7.9626 | 10.817
171 | 24 | 10.1875 | 10.9785 | 10.9785 | 10.1875 | 10.9785
171 | 25 | 7.0227 | 10.9029 | 10.9029 | 7.0227 | 10.9029
171 | 26 | 12.6001 | 7.5866 | 7.5866 | 12.6001 | 7.5866
171 | 27 | 9.4017 | 9.779 | 9.779 | 9.4017 | 9.779
171 | 28 | 10.6196 | 9.5218 | 9.5218 | 10.6196 | 9.5218
171 | 29 | 7.8749 | 9.153 | 9.153 | 7.8749 | 9.153
171 | 30 | 9.0687 | 10.2026 | 10.2026 | 9.0687 | 10.2026
171 | 31 | 10.3443 | 6.4902 | 6.4902 | 10.3443 | 6.4902
171 | 32 | 10.6753 | 12.9614 | 12.9614 | 10.6753 | 12.9614
171 | 33 | 10.9384 | 11.1281 | 11.1281 | 10.9384 | 11.1281
171 | 34 | 9.2514 | 7.4387 | 7.4387 | 9.2514 | 7.4387
171 | 35 | 6.705 | 9.8364 | 9.8364 | 6.705 | 9.8364
171 | 36 | 11.2866 | 9.6874 | 9.6874 | 11.2866 | 9.6874
171 | 37 | 8.4229 | 11.5201 | 11.5201 | 8.4229 | 11.5201
171 | 38 | 11.3571 | 13.6566 | 13.6566 | 11.3571 | 13.6566
171 | 39 | 8.0342 | 10.2939 | 10.2939 | 8.0342 | 10.2939
171 | 40 | 11.2801 | 12.6046 | 12.6046 | 11.2801 | 12.6046
171 | 41 | 10.6682 | 12.0624 | 12.0624 | 10.6682 | 12.0624
171 | 42 | 10.3917 | 7.9512 | 7.9512 | 10.3917 | 7.9512
171 | 43 | 10.5511 | 11.9238 | 11.9238 | 10.5511 | 11.9238
171 | 44 | 9.6986 | 6.2402 | 6.2402 | 9.6986 | 6.2402
171 | 45 | 11.0961 | 10.6195 | 10.6195 | 11.0961 | 10.6195
171 | 46 | 10.7773 | 11.9072 | 11.9072 | 10.7773 | 11.9072
171 | 47 | 10.7179 | 5.6759 | 5.6759 | 10.7179 | 5.6759
171 | 48 | 11.7163 | 6.1693 | 6.1693 | 11.7163 | 6.1693
171 | 49 | 10.3682 | 5.3043 | 5.3043 | 10.3682 | 5.3043
171 | 50 | 8.5788 | 10.9443 | 10.9443 | 8.5788 | 10.9443
171 | 51 | 8.5443 | 9.0062 | 9.0062 | 8.5443 | 9.0062
171 | 52 | 9.2028 | 9.7452 | 9.7452 | 9.2028 | 9.7452
171 | 53 | 7.5117 | 8.7789 | 8.7789 | 7.5117 | 8.7789
171 | 54 | 9.7386 | 10.6338 | 10.6338 | 9.7386 | 10.6338
171 | 55 | 7.122 | 9.8025 | 9.8025 | 7.122 | 9.8025
171 | 56 | 8.936 | 15.3653 | 15.3653 | 8.936 | 15.3653
171 | 57 | 6.558 | 9.7339 | 9.7339 | 6.558 | 9.7339
171 | 58 | 12.1782 | 7.3035 | 7.3035 | 12.1782 | 7.3035
171 | 59 | 10.0076 | 9.973 | 9.973 | 10.0076 | 9.973
171 | 60 | 9.9513 | 14.2243 | 14.2243 | 9.9513 | 14.2243
171 | 61 | 8.2482 | 9.7507 | 9.7507 | 8.2482 | 9.7507
171 | 62 | 12.0038 | 7.2842 | 7.2842 | 12.0038 | 7.2842
171 | 63 | 11.3312 | 10.3044 | 10.3044 | 11.3312 | 10.3044
171 | 64 | 8.8635 | 8.0641 | 8.0641 | 8.8635 | 8.0641
171 | 65 | 11.809 | 12.1355 | 12.1355 | 11.809 | 12.1355
171 | 66 | 8.151 | 7.3415 | 7.3415 | 8.151 | 7.3415
171 | 67 | 10.6239 | 18.1426 | 18.1426 | 10.6239 | 18.1426
171 | 68 | 10.7045 | 8.0972 | 8.0972 | 10.7045 | 8.0972
171 | 69 | 11.4437 | 11.0546 | 11.0546 | 11.4437 | 11.0546
171 | 70 | 8.2993 | 10.3589 | 10.3589 | 8.2993 | 10.3589
171 | 71 | 12.2242 | 12.42 | 12.42 | 12.2242 | 12.42
171 | 72 | 11.9882 | 8.9671 | 8.9671 | 11.9882 | 8.9671
171 | 73 | 10.2972 | 7.8632 | 7.8632 | 10.2972 | 7.8632
171 | 74 | 10.4621 | 8.3463 | 8.3463 | 10.4621 | 8.3463
171 | 75 | 10.0027 | 8.7647 | 8.7647 | 10.0027 | 8.7647
171 | 76 | 10.6256 | 9.7654 | 9.7654 | 10.6256 | 9.7654
171 | 77 | 10.9096 | 11.5807 | 11.5807 | 10.9096 | 11.5807
171 | 78 | 11.482 | 9.8916 | 9.8916 | 11.482 | 9.8916
171 | 79 | 10.0443 | 12.7194 | 12.7194 | 10.0443 | 12.7194
171 | 80 | 13.4125 | 9.6441 | 9.6441 | 13.4125 | 9.6441
171 | 81 | 10.4072 | 12.5959 | 12.5959 | 10.4072 | 12.5959
171 | 82 | 13.4108 | 11.8759 | 11.8759 | 13.4108 | 11.8759
171 | 83 | 10.023 | 11.4202 | 11.4202 | 10.023 | 11.4202
171 | 84 | 8.4338 | 11.0447 | 11.0447 | 8.4338 | 11.0447
171 | 85 | 10.896 | 12.6244 | 12.6244 | 10.896 | 12.6244
171 | 86 | 12.6769 | 11.0714 | 11.0714 | 12.6769 | 11.0714
171 | 87 | 9.9045 | 11.5236 | 11.5236 | 9.9045 | 11.5236
171 | 88 | 9.6686 | 10.3886 | 10.3886 | 9.6686 | 10.3886
171 | 89 | 7.0549 | 10.0867 | 10.0867 | 7.0549 | 10.0867
171 | 90 | 10.5326 | 14.9033 | 14.9033 | 10.5326 | 14.9033
171 | 91 | 6.3916 | 8.7682 | 8.7682 | 6.3916 | 8.7682
171 | 92 | 12.0311 | 10.8231 | 10.8231 | 12.0311 | 10.8231
171 | 93 | 12.1509 | 9.2339 | 9.2339 | 12.1509 | 9.2339
171 | 94 | 9.7762 | 9.1704 | 9.1704 | 9.7762 | 9.1704
171 | 95 | 11.1847 | 9.729 | 9.729 | 11.1847 | 9.729
171 | 96 | 9.7022 | 10.711 | 10.711 | 9.7022 | 10.711
171 | 97 | 11.836 | 10.1366 | 10.1366 | 11.836 | 10.1366
171 | 98 | 9.3671 | 16.9055 | 16.9055 | 9.3671 | 16.9055
171 | 99 | 12.4869 | 11.3155 | 11.3155 | 12.4869 | 11.3155
171 | 100 | 9.9293 | 10.1258 | 10.1258 | 9.9293 | 10.1258
172 | 1 | 14.4105 | 10.9513 | 10.9513 | 14.4105 | 10.9513
172 | 2 | 8.4323 | 10.0535 | 10.0535 | 8.4323 | 10.0535
172 | 3 | 10.9126 | 12.0561 | 12.0561 | 10.9126 | 12.0561
172 | 4 | 8.1036 | 11.1128 | 11.1128 | 8.1036 | 11.1128
172 | 5 | 6.6821 | 6.935 | 6.935 | 6.6821 | 6.935
172 | 6 | 11.2986 | 10.6894 | 10.6894 | 11.2986 | 10.6894
172 | 7 | 8.194 | 9.5078 | 9.5078 | 8.194 | 9.5078
172 | 8 | 8.2087 | 8.264 | 8.264 | 8.2087 | 8.264
172 | 9 | 6.8804 | 6.3491 | 6.3491 | 6.8804 | 6.3491
172 | 10 | 9.6567 | 7.9834 | 7.9834 | 9.6567 | 7.9834
172 | 11 | 6.6944 | 12.4693 | 12.4693 | 6.6944 | 12.4693
172 | 12 | 6.6691 | 9.8858 | 9.8858 | 6.6691 | 9.8858
172 | 13 | 7.6772 | 10.7332 | 10.7332 | 7.6772 | 10.7332
172 | 14 | 9.6247 | 11.695 | 11.695 | 9.6247 | 11.695
172 | 15 | 8.7967 | 10.4587 | 10.4587 | 8.7967 | 10.4587
172 | 16 | 8.2864 | 8.235 | 8.235 | 8.2864 | 8.235
172 | 17 | 10.2563 | 9.3023 | 9.3023 | 10.2563 | 9.3023
172 | 18 | 10.4607 | 12.8363 | 12.8363 | 10.4607 | 12.8363
172 | 19 | 10.3581 | 7.2485 | 7.2485 | 10.3581 | 7.2485
172 | 20 | 8.8443 | 7.0221 | 7.0221 | 8.8443 | 7.0221
172 | 21 | 5.1798 | 10.8729 | 10.8729 | 5.1798 | 10.8729
172 | 22 | 9.2942 | 11.6567 | 11.6567 | 9.2942 | 11.6567
172 | 23 | 6.0537 | 5.3384 | 5.3384 | 6.0537 | 5.3384
172 | 24 | 10.711 | 6.4473 | 6.4473 | 10.711 | 6.4473
172 | 25 | 12.2013 | 7.0702 | 7.0702 | 12.2013 | 7.0702
172 | 26 | 12.5823 | 7.6831 | 7.6831 | 12.5823 | 7.6831
172 | 27 | 11.4848 | 12.6013 | 12.6013 | 11.4848 | 12.6013
172 | 28 | 9.747 | 8.5757 | 8.5757 | 9.747 | 8.5757
172 | 29 | 8.8086 | 9.4428 | 9.4428 | 8.8086 | 9.4428
172 | 30 | 9.0249 | 10.503 | 10.503 | 9.0249 | 10.503
172 | 31 | 6.9465 | 14.2036 | 14.2036 | 6.9465 | 14.2036
172 | 32 | 8.6827 | 7.9636 | 7.9636 | 8.6827 | 7.9636
172 | 33 | 13.7322 | 6.9358 | 6.9358 | 13.7322 | 6.9358
172 | 34 | 9.588 | 5.4713 | 5.4713 | 9.588 | 5.4713
172 | 35 | 7.4951 | 10.0206 | 10.0206 | 7.4951 | 10.0206
172 | 36 | 8.5895 | 7.2991 | 7.2991 | 8.5895 | 7.2991
172 | 37 | 11.4175 | 9.5196 | 9.5196 | 11.4175 | 9.5196
172 | 38 | 8.5218 | 12.473 | 12.473 | 8.5218 | 12.473
172 | 39 | 8.5233 | 6.1231 | 6.1231 | 8.5233 | 6.1231
172 | 40 | 10.897 | 5.1342 | 5.1342 | 10.897 | 5.1342
172 | 41 | 7.015 | 9.3016 | 9.3016 | 7.015 | 9.3016
172 | 42 | 8.5866 | 7.8161 | 7.8161 | 8.5866 | 7.8161
172 | 43 | 9.5163 | 11.4035 | 11.4035 | 9.5163 | 11.4035
172 | 44 | 7.243 | 10.9753 | 10.9753 | 7.243 | 10.9753
172 | 45 | 8.1578 | 10.193 | 10.193 | 8.1578 | 10.193
172 | 46 | 9.6794 | 8.3263 | 8.3263 | 9.6794 | 8.3263
172 | 47 | 9.7537 | 11.2319 | 11.2319 | 9.7537 | 11.2319
172 | 48 | 7.5361 | 6.1631 | 6.1631 | 7.5361 | 6.1631
172 | 49 | 9.4231 | 8.6018 | 8.6018 | 9.4231 | 8.6018
172 | 50 | 13.4829 | 8.4587 | 8.4587 | 13.4829 | 8.4587
172 | 51 | 6.7489 | 3.9443 | 3.9443 | 6.7489 | 3.9443
172 | 52 | 13.234 | 11.5844 | 11.5844 | 13.234 | 11.5844
172 | 53 | 6.929 | 9.8733 | 9.8733 | 6.929 | 9.8733
172 | 54 | 11.7157 | 9.2588 | 9.2588 | 11.7157 | 9.2588
172 | 55 | 9.0643 | 10.9501 | 10.9501 | 9.0643 | 10.9501
172 | 56 | 9.3729 | 7.9694 | 7.9694 | 9.3729 | 7.9694
172 | 57 | 10.0285 | 8.5153 | 8.5153 | 10.0285 | 8.5153
172 | 58 | 10.895 | 8.8697 | 8.8697 | 10.895 | 8.8697
172 | 59 | 7.7601 | 9.2859 | 9.2859 | 7.7601 | 9.2859
172 | 60 | 10.9454 | 7.7487 | 7.7487 | 10.9454 | 7.7487
172 | 61 | 11.0989 | 8.5703 | 8.5703 | 11.0989 | 8.5703
172 | 62 | 7.1154 | 10.9342 | 10.9342 | 7.1154 | 10.9342
172 | 63 | 8.4051 | 6.8511 | 6.8511 | 8.4051 | 6.8511
172 | 64 | 9.0792 | 10.6894 | 10.6894 | 9.0792 | 10.6894
172 | 65 | 9.6782 | 10.9993 | 10.9993 | 9.6782 | 10.9993
172 | 66 | 7.5784 | 6.4494 | 6.4494 | 7.5784 | 6.4494
172 | 67 | 11.3895 | 7.6118 | 7.6118 | 11.3895 | 7.6118
172 | 68 | 6.3546 | 9.0794 | 9.0794 | 6.3546 | 9.0794
172 | 69 | 10.9576 | 10.7288 | 10.7288 | 10.9576 | 10.7288
172 | 70 | 9.5746 | 11.1987 | 11.1987 | 9.5746 | 11.1987
172 | 71 | 9.6967 | 13.3541 | 13.3541 | 9.6967 | 13.3541
172 | 72 | 8.5196 | 8.717 | 8.717 | 8.5196 | 8.717
172 | 73 | 13.3817 | 9.9126 | 9.9126 | 13.3817 | 9.9126
172 | 74 | 9.0719 | 10.1388 | 10.1388 | 9.0719 | 10.1388
172 | 75 | 10.4884 | 8.6607 | 8.6607 | 10.4884 | 8.6607
172 | 76 | 8.6754 | 11.2797 | 11.2797 | 8.6754 | 11.2797
172 | 77 | 7.5886 | 11.6535 | 11.6535 | 7.5886 | 11.6535
172 | 78 | 9.0994 | 9.7295 | 9.7295 | 9.0994 | 9.7295
172 | 79 | 7.8947 | 8.9638 | 8.9638 | 7.8947 | 8.9638
172 | 80 | 8.7813 | 11.4219 | 11.4219 | 8.7813 | 11.4219
172 | 81 | 11.1228 | 10.8577 | 10.8577 | 11.1228 | 10.8577
172 | 82 | 8.5721 | 6.5079 | 6.5079 | 8.5721 | 6.5079
172 | 83 | 7.5325 | 11.1098 | 11.1098 | 7.5325 | 11.1098
172 | 84 | 10.7733 | 8.5023 | 8.5023 | 10.7733 | 8.5023
172 | 85 | 7.2141 | 15.0928 | 15.0928 | 7.2141 | 15.0928
172 | 86 | 7.9393 | 6.3931 | 6.3931 | 7.9393 | 6.3931
172 | 87 | 8.9791 | 6.2991 | 6.2991 | 8.9791 | 6.2991
172 | 88 | 11.4613 | 9.625 | 9.625 | 11.4613 | 9.625
172 | 89 | 6.8988 | 8.6163 | 8.6163 | 6.8988 | 8.6163
172 | 90 | 9.9061 | 13.1953 | 13.1953 | 9.9061 | 13.1953
172 | 91 | 8.0705 | 12.4675 | 12.4675 | 8.0705 | 12.4675
172 | 92 | 7.3587 | 4.8294 | 4.8294 | 7.3587 | 4.8294
172 | 93 | 8.95 | 6.2887 | 6.2887 | 8.95 | 6.2887
172 | 94 | 5.2113 | 8.7647 | 8.7647 | 5.2113 | 8.7647
172 | 95 | 10.2465 | 9.4512 | 9.4512 | 10.2465 | 9.4512
172 | 96 | 9.5594 | 8.9159 | 8.9159 | 9.5594 | 8.9159
172 | 97 | 12.4944 | 10.3556 | 10.3556 | 12.4944 | 10.3556
172 | 98 | 8.7948 | 10.4518 | 10.4518 | 8.7948 | 10.4518
172 | 99 | 8.4527 | 7.897 | 7.897 | 8.4527 | 7.897
172 | 100 | 7.9025 | 4.0654 | 4.0654 | 7.9025 | 4.0654
173 | 1 | 4.0298 | 8.2686 | 8.2686 | 4.0298 | 8.2686
173 | 2 | 11.5141 | 8.4631 | 8.4631 | 11.5141 | 8.4631
173 | 3 | 9.8667 | 9.1467 | 9.1467 | 9.8667 | 9.1467
173 | 4 | 7.1958 | 7.4831 | 7.4831 | 7.1958 | 7.4831
173 | 5 | 7.003 | 9.5754 | 9.5754 | 7.003 | 9.5754
173 | 6 | 8.8795 | 9.3042 | 9.3042 | 8.8795 | 9.3042
173 | 7 | 8.7607 | 8.8256 | 8.8256 | 8.7607 | 8.8256
173 | 8 | 7.0523 | 12.0024 | 12.0024 | 7.0523 | 12.0024
173 | 9 | 7.0235 | 8.9098 | 8.9098 | 7.0235 | 8.9098
173 | 10 | 4.2661 | 11.8567 | 11.8567 | 4.2661 | 11.8567
173 | 11 | 9.7652 | 6.3668 | 6.3668 | 9.7652 | 6.3668
173 | 12 | 6.0649 | 9.2558 | 9.2558 | 6.0649 | 9.2558
173 | 13 | 8.3206 | 10.073 | 10.073 | 8.3206 | 10.073
173 | 14 | 11.3015 | 6.7343 | 6.7343 | 11.3015 | 6.7343
173 | 15 | 6.9874 | 6.7091 | 6.7091 | 6.9874 | 6.7091
173 | 16 | 10.7957 | 10.1577 | 10.1577 | 10.7957 | 10.1577
173 | 17 | 7.7041 | 8.7303 | 8.7303 | 7.7041 | 8.7303
173 | 18 | 9.1481 | 10.5432 | 10.5432 | 9.1481 | 10.5432
173 | 19 | 9.8953 | 10.29 | 10.29 | 9.8953 | 10.29
173 | 20 | 7.6607 | 11.4048 | 11.4048 | 7.6607 | 11.4048
173 | 21 | 8.6335 | 6.9766 | 6.9766 | 8.6335 | 6.9766
173 | 22 | 9.84 | 9.8767 | 9.8767 | 9.84 | 9.8767
173 | 23 | 10.2455 | 9.4375 | 9.4375 | 10.2455 | 9.4375
173 | 24 | 10.469 | 11.3249 | 11.3249 | 10.469 | 11.3249
173 | 25 | 7.2652 | 6.5404 | 6.5404 | 7.2652 | 6.5404
173 | 26 | 6.1152 | 8.0803 | 8.0803 | 6.1152 | 8.0803
173 | 27 | 9.7109 | 8.9978 | 8.9978 | 9.7109 | 8.9978
173 | 28 | 9.7444 | 11.5186 | 11.5186 | 9.7444 | 11.5186
173 | 29 | 7.8897 | 7.4318 | 7.4318 | 7.8897 | 7.4318
173 | 30 | 9.1579 | 7.6614 | 7.6614 | 9.1579 | 7.6614
173 | 31 | 10.5498 | 7.467 | 7.467 | 10.5498 | 7.467
173 | 32 | 4.9487 | 5.3901 | 5.3901 | 4.9487 | 5.3901
173 | 33 | 9.9604 | 7.0146 | 7.0146 | 9.9604 | 7.0146
173 | 34 | 5.9766 | 5.2549 | 5.2549 | 5.9766 | 5.2549
173 | 35 | 5.1031 | 9.9602 | 9.9602 | 5.1031 | 9.9602
173 | 36 | 8.8666 | 8.9435 | 8.9435 | 8.8666 | 8.9435
173 | 37 | 8.2308 | 10.3729 | 10.3729 | 8.2308 | 10.3729
173 | 38 | 8.1104 | 5.9513 | 5.9513 | 8.1104 | 5.9513
173 | 39 | 6.2592 | 6.6308 | 6.6308 | 6.2592 | 6.6308
173 | 40 | 10.0659 | 10.5324 | 10.5324 | 10.0659 | 10.5324
173 | 41 | 11.5601 | 8.4821 | 8.4821 | 11.5601 | 8.4821
173 | 42 | 7.6333 | 8.5749 | 8.5749 | 7.6333 | 8.5749
173 | 43 | 8.6144 | 8.1877 | 8.1877 | 8.6144 | 8.1877
173 | 44 | 6.7926 | 7.5721 | 7.5721 | 6.7926 | 7.5721
173 | 45 | 9.9093 | 9.7035 | 9.7035 | 9.9093 | 9.7035
173 | 46 | 7.7075 | 4.8238 | 4.8238 | 7.7075 | 4.8238
173 | 47 | 11.6694 | 5.7246 | 5.7246 | 11.6694 | 5.7246
173 | 48 | 6.0077 | 6.601 | 6.601 | 6.0077 | 6.601
173 | 49 | 9.0442 | 8.4666 | 8.4666 | 9.0442 | 8.4666
173 | 50 | 7.2216 | 10.8045 | 10.8045 | 7.2216 | 10.8045
173 | 51 | 9.6171 | 12.6072 | 12.6072 | 9.6171 | 12.6072
173 | 52 | 8.0915 | 6.3454 | 6.3454 | 8.0915 | 6.3454
173 | 53 | 7.7175 | 8.9585 | 8.9585 | 7.7175 | 8.9585
173 | 54 | 10.7072 | 8.2529 | 8.2529 | 10.7072 | 8.2529
173 | 55 | 8.4201 | 8.8711 | 8.8711 | 8.4201 | 8.8711
173 | 56 | 10.3971 | 7.6435 | 7.6435 | 10.3971 | 7.6435
173 | 57 | 5.845 | 6.8499 | 6.8499 | 5.845 | 6.8499
173 | 58 | 9.7348 | 10.1413 | 10.1413 | 9.7348 | 10.1413
173 | 59 | 7.1222 | 5.9327 | 5.9327 | 7.1222 | 5.9327
173 | 60 | 9.7449 | 8.2439 | 8.2439 | 9.7449 | 8.2439
173 | 61 | 8.1657 | 9.6033 | 9.6033 | 8.1657 | 9.6033
173 | 62 | 7.7069 | 11.946 | 11.946 | 7.7069 | 11.946
173 | 63 | 8.9551 | 10.8063 | 10.8063 | 8.9551 | 10.8063
173 | 64 | 10.5909 | 9.2323 | 9.2323 | 10.5909 | 9.2323
173 | 65 | 10.0516 | 7.3676 | 7.3676 | 10.0516 | 7.3676
173 | 66 | 9.1651 | 9.4458 | 9.4458 | 9.1651 | 9.4458
173 | 67 | 6.3232 | 9.1551 | 9.1551 | 6.3232 | 9.1551
173 | 68 | 10.3841 | 8.4838 | 8.4838 | 10.3841 | 8.4838
173 | 69 | 6.3535 | 7.7687 | 7.7687 | 6.3535 | 7.7687
173 | 70 | 6.2996 | 13.305 | 13.305 | 6.2996 | 13.305
173 | 71 | 6.8968 | 5.4748 | 5.4748 | 6.8968 | 5.4748
173 | 72 | 9.0932 | 9.2818 | 9.2818 | 9.0932 | 9.2818
173 | 73 | 11.8928 | 6.3271 | 6.3271 | 11.8928 | 6.3271
173 | 74 | 10.1908 | 7.4141 | 7.4141 | 10.1908 | 7.4141
173 | 75 | 8.6276 | 8.3705 | 8.3705 | 8.6276 | 8.3705
173 | 76 | 10.2141 | 6.7098 | 6.7098 | 10.2141 | 6.7098
173 | 77 | 5.727 | 8.3158 | 8.3158 | 5.727 | 8.3158
173 | 78 | 9.1323 | 10.8075 | 10.8075 | 9.1323 | 10.8075
173 | 79 | 8.8441 | 5.2745 | 5.2745 | 8.8441 | 5.2745
173 | 80 | 5.5204 | 6.8813 | 6.8813 | 5.5204 | 6.8813
173 | 81 | 9.9838 | 7.1801 | 7.1801 | 9.9838 | 7.1801
173 | 82 | 6.0199 | 8.8098 | 8.8098 | 6.0199 | 8.8098
173 | 83 | 9.7964 | 14.0404 | 14.0404 | 9.7964 | 14.0404
173 | 84 | 9.828 | 12.4857 | 12.4857 | 9.828 | 12.4857
173 | 85 | 7.2843 | 11.6028 | 11.6028 | 7.2843 | 11.6028
173 | 86 | 8.2804 | 7.6348 | 7.6348 | 8.2804 | 7.6348
173 | 87 | 7.2233 | 6.8737 | 6.8737 | 7.2233 | 6.8737
173 | 88 | 10.2124 | 8.6934 | 8.6934 | 10.2124 | 8.6934
173 | 89 | 11.504 | 10.8479 | 10.8479 | 11.504 | 10.8479
173 | 90 | 7.1964 | 9.7653 | 9.7653 | 7.1964 | 9.7653
173 | 91 | 9.2556 | 10.1528 | 10.1528 | 9.2556 | 10.1528
173 | 92 | 6.5427 | 7.8068 | 7.8068 | 6.5427 | 7.8068
173 | 93 | 10.2694 | 9.2514 | 9.2514 | 10.2694 | 9.2514
173 | 94 | 4.6804 | 8.3442 | 8.3442 | 4.6804 | 8.3442
173 | 95 | 5.8648 | 10.2062 | 10.2062 | 5.8648 | 10.2062
173 | 96 | 8.8873 | 6.4076 | 6.4076 | 8.8873 | 6.4076
173 | 97 | 7.5425 | 8.2082 | 8.2082 | 7.5425 | 8.2082
173 | 98 | 10.03 | 8.8802 | 8.8802 | 10.03 | 8.8802
173 | 99 | 7.245 | 10.9635 | 10.9635 | 7.245 | 10.9635
173 | 100 | 5.6023 | 9.1374 | 9.1374 | 5.6023 | 9.1374
174 | 1 | 9.9349 | 10.5851 | 10.5851 | 9.9349 | 10.5851
174 | 2 | 9.0668 | 11.9475 | 11.9475 | 9.0668 | 11.9475
174 | 3 | 11.2841 | 8.71 | 8.71 | 11.2841 | 8.71
174 | 4 | 8.2153 | 8.423 | 8.423 | 8.2153 | 8.423
174 | 5 | 11.1114 | 7.9644 | 7.9644 | 11.1114 | 7.9644
174 | 6 | 10.797 | 11.5933 | 11.5933 | 10.797 | 11.5933
174 | 7 | 11.3159 | 10.9551 | 10.9551 | 11.3159 | 10.9551
174 | 8 | 9.3582 | 10.3395 | 10.3395 | 9.3582 | 10.3395
174 | 9 | 11.6142 | 8.7021 | 8.7021 | 11.6142 | 8.7021
174 | 10 | 10.4443 | 12.882 | 12.882 | 10.4443 | 12.882
174 | 11 | 5.6622 | 11.6939 | 11.6939 | 5.6622 | 11.6939
174 | 12 | 6.1693 | 8.2866 | 8.2866 | 6.1693 | 8.2866
174 | 13 | 10.4082 | 11.4103 | 11.4103 | 10.4082 | 11.4103
174 | 14 | 6.9628 | 11.0355 | 11.0355 | 6.9628 | 11.0355
174 | 15 | 10.6748 | 10.6685 | 10.6685 | 10.6748 | 10.6685
174 | 16 | 9.583 | 9.8235 | 9.8235 | 9.583 | 9.8235
174 | 17 | 7.8187 | 10.1546 | 10.1546 | 7.8187 | 10.1546
174 | 18 | 8.1929 | 8.9232 | 8.9232 | 8.1929 | 8.9232
174 | 19 | 10.4662 | 8.5117 | 8.5117 | 10.4662 | 8.5117
174 | 20 | 8.8343 | 9.7039 | 9.7039 | 8.8343 | 9.7039
174 | 21 | 12.0613 | 12.0279 | 12.0279 | 12.0613 | 12.0279
174 | 22 | 13.1167 | 9.7628 | 9.7628 | 13.1167 | 9.7628
174 | 23 | 7.8939 | 7.3947 | 7.3947 | 7.8939 | 7.3947
174 | 24 | 8.5686 | 11.9532 | 11.9532 | 8.5686 | 11.9532
174 | 25 | 9.5708 | 17.2496 | 17.2496 | 9.5708 | 17.2496
174 | 26 | 7.0913 | 11.7122 | 11.7122 | 7.0913 | 11.7122
174 | 27 | 11.274 | 9.5564 | 9.5564 | 11.274 | 9.5564
174 | 28 | 12.4674 | 12.6136 | 12.6136 | 12.4674 | 12.6136
174 | 29 | 7.6606 | 12.0303 | 12.0303 | 7.6606 | 12.0303
174 | 30 | 9.5589 | 5.9352 | 5.9352 | 9.5589 | 5.9352
174 | 31 | 7.3183 | 9.072 | 9.072 | 7.3183 | 9.072
174 | 32 | 9.8277 | 8.791 | 8.791 | 9.8277 | 8.791
174 | 33 | 9.6534 | 10.4747 | 10.4747 | 9.6534 | 10.4747
174 | 34 | 12.9213 | 11.0357 | 11.0357 | 12.9213 | 11.0357
174 | 35 | 7.8803 | 13.3814 | 13.3814 | 7.8803 | 13.3814
174 | 36 | 8.3223 | 10.135 | 10.135 | 8.3223 | 10.135
174 | 37 | 9.9013 | 10.5581 | 10.5581 | 9.9013 | 10.5581
174 | 38 | 9.48 | 11.534 | 11.534 | 9.48 | 11.534
174 | 39 | 7.8126 | 9.9602 | 9.9602 | 7.8126 | 9.9602
174 | 40 | 9.4108 | 10.4274 | 10.4274 | 9.4108 | 10.4274
174 | 41 | 11.5317 | 9.2704 | 9.2704 | 11.5317 | 9.2704
174 | 42 | 10.2085 | 4.4916 | 4.4916 | 10.2085 | 4.4916
174 | 43 | 8.2528 | 10.6192 | 10.6192 | 8.2528 | 10.6192
174 | 44 | 7.6123 | 7.8277 | 7.8277 | 7.6123 | 7.8277
174 | 45 | 12.2974 | 10.8828 | 10.8828 | 12.2974 | 10.8828
174 | 46 | 9.9683 | 9.795 | 9.795 | 9.9683 | 9.795
174 | 47 | 9.9091 | 6.958 | 6.958 | 9.9091 | 6.958
174 | 48 | 7.407 | 11.454 | 11.454 | 7.407 | 11.454
174 | 49 | 8.9057 | 10.0702 | 10.0702 | 8.9057 | 10.0702
174 | 50 | 10.5751 | 11.0581 | 11.0581 | 10.5751 | 11.0581
174 | 51 | 9.9128 | 10.2854 | 10.2854 | 9.9128 | 10.2854
174 | 52 | 6.9418 | 13.12 | 13.12 | 6.9418 | 13.12
174 | 53 | 5.0852 | 7.1594 | 7.1594 | 5.0852 | 7.1594
174 | 54 | 9.4594 | 12.4828 | 12.4828 | 9.4594 | 12.4828
174 | 55 | 9.9383 | 9.8443 | 9.8443 | 9.9383 | 9.8443
174 | 56 | 9.7845 | 14.8542 | 14.8542 | 9.7845 | 14.8542
174 | 57 | 11.1399 | 11.199 | 11.199 | 11.1399 | 11.199
174 | 58 | 12.441 | 9.1646 | 9.1646 | 12.441 | 9.1646
174 | 59 | 12.9011 | 11.3571 | 11.3571 | 12.9011 | 11.3571
174 | 60 | 12.9486 | 8.3165 | 8.3165 | 12.9486 | 8.3165
174 | 61 | 15.0014 | 9.8784 | 9.8784 | 15.0014 | 9.8784
174 | 62 | 9.9898 | 8.6657 | 8.6657 | 9.9898 | 8.6657
174 | 63 | 6.4993 | 9.489 | 9.489 | 6.4993 | 9.489
174 | 64 | 10.2883 | 11.8233 | 11.8233 | 10.2883 | 11.8233
174 | 65 | 7.7155 | 6.8216 | 6.8216 | 7.7155 | 6.8216
174 | 66 | 12.0329 | 8.1872 | 8.1872 | 12.0329 | 8.1872
174 | 67 | 7.748 | 8.773 | 8.773 | 7.748 | 8.773
174 | 68 | 3.7029 | 7.3811 | 7.3811 | 3.7029 | 7.3811
174 | 69 | 10.5141 | 10.7183 | 10.7183 | 10.5141 | 10.7183
174 | 70 | 4.9141 | 8.8598 | 8.8598 | 4.9141 | 8.8598
174 | 71 | 11.9835 | 9.9913 | 9.9913 | 11.9835 | 9.9913
174 | 72 | 8.8073 | 9.494 | 9.494 | 8.8073 | 9.494
174 | 73 | 7.6584 | 11.9224 | 11.9224 | 7.6584 | 11.9224
174 | 74 | 9.4231 | 7.1642 | 7.1642 | 9.4231 | 7.1642
174 | 75 | 10.4639 | 7.5726 | 7.5726 | 10.4639 | 7.5726
174 | 76 | 13.661 | 10.7115 | 10.7115 | 13.661 | 10.7115
174 | 77 | 7.5843 | 6.6745 | 6.6745 | 7.5843 | 6.6745
174 | 78 | 9.071 | 11.0524 | 11.0524 | 9.071 | 11.0524
174 | 79 | 10.5456 | 6.0921 | 6.0921 | 10.5456 | 6.0921
174 | 80 | 9.0885 | 11.1853 | 11.1853 | 9.0885 | 11.1853
174 | 81 | 8.1851 | 12.627 | 12.627 | 8.1851 | 12.627
174 | 82 | 10.0905 | 9.3089 | 9.3089 | 10.0905 | 9.3089
174 | 83 | 11.2832 | 6.1139 | 6.1139 | 11.2832 | 6.1139
174 | 84 | 5.4019 | 9.6889 | 9.6889 | 5.4019 | 9.6889
174 | 85 | 9.6619 | 10.1919 | 10.1919 | 9.6619 | 10.1919
174 | 86 | 9.1087 | 9.7221 | 9.7221 | 9.1087 | 9.7221
174 | 87 | 11.2981 | 6.8928 | 6.8928 | 11.2981 | 6.8928
174 | 88 | 8.5906 | 9.1025 | 9.1025 | 8.5906 | 9.1025
174 | 89 | 8.7502 | 7.01 | 7.01 | 8.7502 | 7.01
174 | 90 | 4.9858 | 8.9321 | 8.9321 | 4.9858 | 8.9321
174 | 91 | 10.8648 | 9.2859 | 9.2859 | 10.8648 | 9.2859
174 | 92 | 9.769 | 14.1527 | 14.1527 | 9.769 | 14.1527
174 | 93 | 8.414 | 10.9031 | 10.9031 | 8.414 | 10.9031
174 | 94 | 6.7275 | 10.5923 | 10.5923 | 6.7275 | 10.5923
174 | 95 | 11.111 | 11.5669 | 11.5669 | 11.111 | 11.5669
174 | 96 | 10.4668 | 8.0255 | 8.0255 | 10.4668 | 8.0255
174 | 97 | 6.8982 | 9.4941 | 9.4941 | 6.8982 | 9.4941
174 | 98 | 9.5091 | 8.3977 | 8.3977 | 9.5091 | 8.3977
174 | 99 | 11.2061 | 8.6576 | 8.6576 | 11.2061 | 8.6576
174 | 100 | 9.3652 | 11.2025 | 11.2025 | 9.3652 | 11.2025
175 | 1 | 5.0206 | 10.2782 | 10.2782 | 5.0206 | 10.2782
175 | 2 | 10.321 | 15.9004 | 15.9004 | 10.321 | 15.9004
175 | 3 | 7.1474 | 12.2237 | 12.2237 | 7.1474 | 12.2237
175 | 4 | 10.9975 | 7.3392 | 7.3392 | 10.9975 | 7.3392
175 | 5 | 12.597 | 11.3632 | 11.3632 | 12.597 | 11.3632
175 | 6 | 11.9093 | 8.6542 | 8.6542 | 11.9093 | 8.6542
175 | 7 | 9.9419 | 12.7212 | 12.7212 | 9.9419 | 12.7212
175 | 8 | 9.8361 | 10.6948 | 10.6948 | 9.8361 | 10.6948
175 | 9 | 9.8568 | 6.9228 | 6.9228 | 9.8568 | 6.9228
175 | 10 | 6.9068 | 13.2411 | 13.2411 | 6.9068 | 13.2411
175 | 11 | 7.6711 | 6.9497 | 6.9497 | 7.6711 | 6.9497
175 | 12 | 12.9953 | 12.3879 | 12.3879 | 12.9953 | 12.3879
175 | 13 | 9.9626 | 8.1995 | 8.1995 | 9.9626 | 8.1995
175 | 14 | 13.4599 | 15.1485 | 15.1485 | 13.4599 | 15.1485
175 | 15 | 10.7201 | 8.8339 | 8.8339 | 10.7201 | 8.8339
175 | 16 | 8.6614 | 10.6305 | 10.6305 | 8.6614 | 10.6305
175 | 17 | 8.1932 | 10.9753 | 10.9753 | 8.1932 | 10.9753
175 | 18 | 10.1951 | 7.4487 | 7.4487 | 10.1951 | 7.4487
175 | 19 | 11.8596 | 7.6339 | 7.6339 | 11.8596 | 7.6339
175 | 20 | 9.061 | 7.7808 | 7.7808 | 9.061 | 7.7808
175 | 21 | 11.6919 | 10.8506 | 10.8506 | 11.6919 | 10.8506
175 | 22 | 12.4101 | 9.7988 | 9.7988 | 12.4101 | 9.7988
175 | 23 | 11.533 | 7.7605 | 7.7605 | 11.533 | 7.7605
175 | 24 | 12.0008 | 12.2223 | 12.2223 | 12.0008 | 12.2223
175 | 25 | 7.1418 | 10.6184 | 10.6184 | 7.1418 | 10.6184
175 | 26 | 7.3498 | 9.9022 | 9.9022 | 7.3498 | 9.9022
175 | 27 | 11.1602 | 8.7201 | 8.7201 | 11.1602 | 8.7201
175 | 28 | 10.0312 | 10.1595 | 10.1595 | 10.0312 | 10.1595
175 | 29 | 8.535 | 12.6357 | 12.6357 | 8.535 | 12.6357
175 | 30 | 10.5716 | 12.8604 | 12.8604 | 10.5716 | 12.8604
175 | 31 | 10.6507 | 9.4273 | 9.4273 | 10.6507 | 9.4273
175 | 32 | 7.6749 | 14.9791 | 14.9791 | 7.6749 | 14.9791
175 | 33 | 7.232 | 11.4512 | 11.4512 | 7.232 | 11.4512
175 | 34 | 9.4077 | 11.267 | 11.267 | 9.4077 | 11.267
175 | 35 | 10.6452 | 11.7501 | 11.7501 | 10.6452 | 11.7501
175 | 36 | 8.0318 | 11.2111 | 11.2111 | 8.0318 | 11.2111
175 | 37 | 10.2883 | 8.2853 | 8.2853 | 10.2883 | 8.2853
175 | 38 | 11.2784 | 10.6184 | 10.6184 | 11.2784 | 10.6184
175 | 39 | 6.4259 | 12.8357 | 12.8357 | 6.4259 | 12.8357
175 | 40 | 6.0943 | 14.028 | 14.028 | 6.0943 | 14.028
175 | 41 | 11.63 | 12.3607 | 12.3607 | 11.63 | 12.3607
175 | 42 | 11.205 | 13.4687 | 13.4687 | 11.205 | 13.4687
175 | 43 | 8.2168 | 11.3029 | 11.3029 | 8.2168 | 11.3029
175 | 44 | 7.9551 | 8.5843 | 8.5843 | 7.9551 | 8.5843
175 | 45 | 8.9404 | 10.7667 | 10.7667 | 8.9404 | 10.7667
175 | 46 | 12.3861 | 11.2341 | 11.2341 | 12.3861 | 11.2341
175 | 47 | 10.4315 | 11.5394 | 11.5394 | 10.4315 | 11.5394
175 | 48 | 12.1113 | 6.3727 | 6.3727 | 12.1113 | 6.3727
175 | 49 | 9.024 | 10.7414 | 10.7414 | 9.024 | 10.7414
175 | 50 | 10.9629 | 9.9593 | 9.9593 | 10.9629 | 9.9593
175 | 51 | 9.5202 | 7.9731 | 7.9731 | 9.5202 | 7.9731
175 | 52 | 8.6861 | 8.4798 | 8.4798 | 8.6861 | 8.4798
175 | 53 | 8.7753 | 7.3515 | 7.3515 | 8.7753 | 7.3515
175 | 54 | 10.3608 | 9.5231 | 9.5231 | 10.3608 | 9.5231
175 | 55 | 10.0803 | 7.1451 | 7.1451 | 10.0803 | 7.1451
175 | 56 | 8.761 | 7.3529 | 7.3529 | 8.761 | 7.3529
175 | 57 | 12.1842 | 11.3797 | 11.3797 | 12.1842 | 11.3797
175 | 58 | 9.6417 | 8.286 | 8.286 | 9.6417 | 8.286
175 | 59 | 7.8181 | 6.8634 | 6.8634 | 7.8181 | 6.8634
175 | 60 | 11.3217 | 10.0937 | 10.0937 | 11.3217 | 10.0937
175 | 61 | 7.5009 | 9.0954 | 9.0954 | 7.5009 | 9.0954
175 | 62 | 7.4055 | 9.3821 | 9.3821 | 7.4055 | 9.3821
175 | 63 | 10.2591 | 13.7713 | 13.7713 | 10.2591 | 13.7713
175 | 64 | 10.0904 | 9.4874 | 9.4874 | 10.0904 | 9.4874
175 | 65 | 12.8654 | 8.5463 | 8.5463 | 12.8654 | 8.5463
175 | 66 | 8.3347 | 8.1402 | 8.1402 | 8.3347 | 8.1402
175 | 67 | 11.2525 | 7.6729 | 7.6729 | 11.2525 | 7.6729
175 | 68 | 10.1966 | 9.5491 | 9.5491 | 10.1966 | 9.5491
175 | 69 | 10.8471 | 13.7869 | 13.7869 | 10.8471 | 13.7869
175 | 70 | 9.674 | 11.7252 | 11.7252 | 9.674 | 11.7252
175 | 71 | 7.5055 | 11.6707 | 11.6707 | 7.5055 | 11.6707
175 | 72 | 10.2197 | 11.9123 | 11.9123 | 10.2197 | 11.9123
175 | 73 | 7.664 | 11.9837 | 11.9837 | 7.664 | 11.9837
175 | 74 | 12.6329 | 10.6734 | 10.6734 | 12.6329 | 10.6734
175 | 75 | 9.8895 | 11.2088 | 11.2088 | 9.8895 | 11.2088
175 | 76 | 14.7913 | 7.6935 | 7.6935 | 14.7913 | 7.6935
175 | 77 | 11.4962 | 7.0855 | 7.0855 | 11.4962 | 7.0855
175 | 78 | 9.6215 | 9.07 | 9.07 | 9.6215 | 9.07
175 | 79 | 8.4811 | 11.4035 | 11.4035 | 8.4811 | 11.4035
175 | 80 | 10.3272 | 7.7875 | 7.7875 | 10.3272 | 7.7875
175 | 81 | 5.1269 | 9.0381 | 9.0381 | 5.1269 | 9.0381
175 | 82 | 11.5339 | 9.4946 | 9.4946 | 11.5339 | 9.4946
175 | 83 | 11.1767 | 10.5614 | 10.5614 | 11.1767 | 10.5614
175 | 84 | 8.7917 | 9.692 | 9.692 | 8.7917 | 9.692
175 | 85 | 9.2147 | 11.4438 | 11.4438 | 9.2147 | 11.4438
175 | 86 | 9.4474 | 8.7279 | 8.7279 | 9.4474 | 8.7279
175 | 87 | 9.6696 | 8.0973 | 8.0973 | 9.6696 | 8.0973
175 | 88 | 8.3879 | 9.3238 | 9.3238 | 8.3879 | 9.3238
175 | 89 | 10.777 | 12.8462 | 12.8462 | 10.777 | 12.8462
175 | 90 | 9.5186 | 11.3227 | 11.3227 | 9.5186 | 11.3227
175 | 91 | 10.8311 | 11.0917 | 11.0917 | 10.8311 | 11.0917
175 | 92 | 10.6225 | 9.3161 | 9.3161 | 10.6225 | 9.3161
175 | 93 | 9.9585 | 10.0818 | 10.0818 | 9.9585 | 10.0818
175 | 94 | 12.0062 | 9.7298 | 9.7298 | 12.0062 | 9.7298
175 | 95 | 13.6951 | 7.6113 | 7.6113 | 13.6951 | 7.6113
175 | 96 | 14.5857 | 10.938 | 10.938 | 14.5857 | 10.938
175 | 97 | 8.6119 | 7.4313 | 7.4313 | 8.6119 | 7.4313
175 | 98 | 12.5748 | 10.7504 | 10.7504 | 12.5748 | 10.7504
175 | 99 | 10.097 | 7.501 | 7.501 | 10.097 | 7.501
175 | 100 | 10.755 | 14.0082 | 14.0082 | 10.755 | 14.0082
176 | 1 | 7.4565 | 13.3315 | 13.3315 | 7.4565 | 13.3315
176 | 2 | 6.8092 | 7.2811 | 7.2811 | 6.8092 | 7.2811
176 | 3 | 7.8426 | 9.9903 | 9.9903 | 7.8426 | 9.9903
176 | 4 | 8.4305 | 7.5057 | 7.5057 | 8.4305 | 7.5057
176 | 5 | 10.4417 | 10.0029 | 10.0029 | 10.4417 | 10.0029
176 | 6 | 10.9569 | 12.0008 | 12.0008 | 10.9569 | 12.0008
176 | 7 | 8.2819 | 10.1277 | 10.1277 | 8.2819 | 10.1277
176 | 8 | 11.7886 | 10.0466 | 10.0466 | 11.7886 | 10.0466
176 | 9 | 7.2935 | 13.3013 | 13.3013 | 7.2935 | 13.3013
176 | 10 | 8.7469 | 7.0663 | 7.0663 | 8.7469 | 7.0663
176 | 11 | 5.7282 | 8.5809 | 8.5809 | 5.7282 | 8.5809
176 | 12 | 4.2178 | 12.1823 | 12.1823 | 4.2178 | 12.1823
176 | 13 | 8.4378 | 11.2647 | 11.2647 | 8.4378 | 11.2647
176 | 14 | 8.9672 | 7.2669 | 7.2669 | 8.9672 | 7.2669
176 | 15 | 7.0057 | 9.1925 | 9.1925 | 7.0057 | 9.1925
176 | 16 | 12.0801 | 8.2123 | 8.2123 | 12.0801 | 8.2123
176 | 17 | 9.9731 | 10.7204 | 10.7204 | 9.9731 | 10.7204
176 | 18 | 14.1937 | 4.7622 | 4.7622 | 14.1937 | 4.7622
176 | 19 | 6.4836 | 11.4908 | 11.4908 | 6.4836 | 11.4908
176 | 20 | 11.6929 | 7.1515 | 7.1515 | 11.6929 | 7.1515
176 | 21 | 6.653 | 12.574 | 12.574 | 6.653 | 12.574
176 | 22 | 10.6841 | 9.5684 | 9.5684 | 10.6841 | 9.5684
176 | 23 | 6.9993 | 7.8232 | 7.8232 | 6.9993 | 7.8232
176 | 24 | 6.1472 | 10.6677 | 10.6677 | 6.1472 | 10.6677
176 | 25 | 8.1623 | 10.6832 | 10.6832 | 8.1623 | 10.6832
176 | 26 | 10.7028 | 3.5117 | 3.5117 | 10.7028 | 3.5117
176 | 27 | 7.1858 | 10.6875 | 10.6875 | 7.1858 | 10.6875
176 | 28 | 7.1186 | 10.9517 | 10.9517 | 7.1186 | 10.9517
176 | 29 | 8.4809 | 6.6519 | 6.6519 | 8.4809 | 6.6519
176 | 30 | 7.4551 | 6.0972 | 6.0972 | 7.4551 | 6.0972
176 | 31 | 8.3365 | 10.1306 | 10.1306 | 8.3365 | 10.1306
176 | 32 | 8.3628 | 7.3489 | 7.3489 | 8.3628 | 7.3489
176 | 33 | 11.0947 | 10.3577 | 10.3577 | 11.0947 | 10.3577
176 | 34 | 7.4715 | 4.7816 | 4.7816 | 7.4715 | 4.7816
176 | 35 | 8.2747 | 5.6084 | 5.6084 | 8.2747 | 5.6084
176 | 36 | 7.0254 | 12.0775 | 12.0775 | 7.0254 | 12.0775
176 | 37 | 8.5288 | 7.5949 | 7.5949 | 8.5288 | 7.5949
176 | 38 | 6.158 | 7.2946 | 7.2946 | 6.158 | 7.2946
176 | 39 | 7.5194 | 11.0067 | 11.0067 | 7.5194 | 11.0067
176 | 40 | 7.0462 | 8.8649 | 8.8649 | 7.0462 | 8.8649
176 | 41 | 8.8185 | 11.0825 | 11.0825 | 8.8185 | 11.0825
176 | 42 | 10.7541 | 13.1943 | 13.1943 | 10.7541 | 13.1943
176 | 43 | 6.6173 | 8.8383 | 8.8383 | 6.6173 | 8.8383
176 | 44 | 5.8235 | 9.7176 | 9.7176 | 5.8235 | 9.7176
176 | 45 | 8.9844 | 8.2638 | 8.2638 | 8.9844 | 8.2638
176 | 46 | 10.1926 | 9.4404 | 9.4404 | 10.1926 | 9.4404
176 | 47 | 9.173 | 8.1602 | 8.1602 | 9.173 | 8.1602
176 | 48 | 10.7572 | 8.6576 | 8.6576 | 10.7572 | 8.6576
176 | 49 | 6.3782 | 9.8614 | 9.8614 | 6.3782 | 9.8614
176 | 50 | 8.499 | 12.8147 | 12.8147 | 8.499 | 12.8147
176 | 51 | 8.4853 | 10.4432 | 10.4432 | 8.4853 | 10.4432
176 | 52 | 6.241 | 8.4783 | 8.4783 | 6.241 | 8.4783
176 | 53 | 7.5827 | 9.265 | 9.265 | 7.5827 | 9.265
176 | 54 | 9.7317 | 12.1663 | 12.1663 | 9.7317 | 12.1663
176 | 55 | 9.1212 | 11.2747 | 11.2747 | 9.1212 | 11.2747
176 | 56 | 6.2201 | 6.1487 | 6.1487 | 6.2201 | 6.1487
176 | 57 | 7.8805 | 12.1323 | 12.1323 | 7.8805 | 12.1323
176 | 58 | 8.6223 | 10.7176 | 10.7176 | 8.6223 | 10.7176
176 | 59 | 8.0651 | 9.8259 | 9.8259 | 8.0651 | 9.8259
176 | 60 | 7.9252 | 10.005 | 10.005 | 7.9252 | 10.005
176 | 61 | 5.8961 | 8.9992 | 8.9992 | 5.8961 | 8.9992
176 | 62 | 8.6357 | 9.5002 | 9.5002 | 8.6357 | 9.5002
176 | 63 | 10.7323 | 6.5415 | 6.5415 | 10.7323 | 6.5415
176 | 64 | 10.3727 | 8.5233 | 8.5233 | 10.3727 | 8.5233
176 | 65 | 7.7632 | 9.2413 | 9.2413 | 7.7632 | 9.2413
176 | 66 | 4.4654 | 10.0944 | 10.0944 | 4.4654 | 10.0944
176 | 67 | 10.0696 | 10.558 | 10.558 | 10.0696 | 10.558
176 | 68 | 7.5232 | 11.2676 | 11.2676 | 7.5232 | 11.2676
176 | 69 | 8.1971 | 11.6532 | 11.6532 | 8.1971 | 11.6532
176 | 70 | 7.2203 | 13.0118 | 13.0118 | 7.2203 | 13.0118
176 | 71 | 7.2311 | 6.5582 | 6.5582 | 7.2311 | 6.5582
176 | 72 | 10.0147 | 9.2347 | 9.2347 | 10.0147 | 9.2347
176 | 73 | 3.6439 | 7.9945 | 7.9945 | 3.6439 | 7.9945
176 | 74 | 6.2264 | 9.3097 | 9.3097 | 6.2264 | 9.3097
176 | 75 | 6.654 | 7.8434 | 7.8434 | 6.654 | 7.8434
176 | 76 | 8.5958 | 9.3093 | 9.3093 | 8.5958 | 9.3093
176 | 77 | 9.8381 | 12.3265 | 12.3265 | 9.8381 | 12.3265
176 | 78 | 7.3928 | 9.5534 | 9.5534 | 7.3928 | 9.5534
176 | 79 | 9.067 | 6.0609 | 6.0609 | 9.067 | 6.0609
176 | 80 | 9.015 | 9.9734 | 9.9734 | 9.015 | 9.9734
176 | 81 | 8.503 | 5.8789 | 5.8789 | 8.503 | 5.8789
176 | 82 | 9.4915 | 7.2818 | 7.2818 | 9.4915 | 7.2818
176 | 83 | 6.3581 | 7.5538 | 7.5538 | 6.3581 | 7.5538
176 | 84 | 6.6433 | 8.7947 | 8.7947 | 6.6433 | 8.7947
176 | 85 | 9.5199 | 6.6447 | 6.6447 | 9.5199 | 6.6447
176 | 86 | 9.0461 | 5.0982 | 5.0982 | 9.0461 | 5.0982
176 | 87 | 7.0029 | 9.4552 | 9.4552 | 7.0029 | 9.4552
176 | 88 | 3.6405 | 7.2481 | 7.2481 | 3.6405 | 7.2481
176 | 89 | 7.3658 | 10.5117 | 10.5117 | 7.3658 | 10.5117
176 | 90 | 6.233 | 8.1822 | 8.1822 | 6.233 | 8.1822
176 | 91 | 6.8539 | 8.8247 | 8.8247 | 6.8539 | 8.8247
176 | 92 | 9.5297 | 12.177 | 12.177 | 9.5297 | 12.177
176 | 93 | 9.1605 | 2.8619 | 2.8619 | 9.1605 | 2.8619
176 | 94 | 7.7274 | 5.837 | 5.837 | 7.7274 | 5.837
176 | 95 | 6.3517 | 9.9094 | 9.9094 | 6.3517 | 9.9094
176 | 96 | 9.7654 | 10.101 | 10.101 | 9.7654 | 10.101
176 | 97 | 8.1472 | 13.2482 | 13.2482 | 8.1472 | 13.2482
176 | 98 | 11.225 | 11.892 | 11.892 | 11.225 | 11.892
176 | 99 | 7.4795 | 6.1962 | 6.1962 | 7.4795 | 6.1962
176 | 100 | 7.8577 | 7.1595 | 7.1595 | 7.8577 | 7.1595
177 | 1 | 7.6463 | 4.6251 | 4.6251 | 7.6463 | 4.6251
177 | 2 | 6.243 | 7.2872 | 7.2872 | 6.243 | 7.2872
177 | 3 | 8.6554 | 4.6394 | 4.6394 | 8.6554 | 4.6394
177 | 4 | 7.1053 | 8.7962 | 8.7962 | 7.1053 | 8.7962
177 | 5 | 6.0958 | 6.2828 | 6.2828 | 6.0958 | 6.2828
177 | 6 | 9.9805 | 6.0997 | 6.0997 | 9.9805 | 6.0997
177 | 7 | 7.8902 | 7.6861 | 7.6861 | 7.8902 | 7.6861
177 | 8 | 2.7436 | 9.4855 | 9.4855 | 2.7436 | 9.4855
177 | 9 | 9.0027 | 7.9259 | 7.9259 | 9.0027 | 7.9259
177 | 10 | 7.8793 | 7.5191 | 7.5191 | 7.8793 | 7.5191
177 | 11 | 10.7152 | 5.5176 | 5.5176 | 10.7152 | 5.5176
177 | 12 | 10.8303 | 6.3226 | 6.3226 | 10.8303 | 6.3226
177 | 13 | 5.8077 | 7.7694 | 7.7694 | 5.8077 | 7.7694
177 | 14 | 5.6579 | 6.8152 | 6.8152 | 5.6579 | 6.8152
177 | 15 | 8.9524 | 6.6127 | 6.6127 | 8.9524 | 6.6127
177 | 16 | 7.1985 | 7.3345 | 7.3345 | 7.1985 | 7.3345
177 | 17 | 8.4975 | 3.8127 | 3.8127 | 8.4975 | 3.8127
177 | 18 | 6.7857 | 3.7376 | 3.7376 | 6.7857 | 3.7376
177 | 19 | 7.4352 | 9.8467 | 9.8467 | 7.4352 | 9.8467
177 | 20 | 2.7875 | 6.0598 | 6.0598 | 2.7875 | 6.0598
177 | 21 | 8.0806 | 7.0081 | 7.0081 | 8.0806 | 7.0081
177 | 22 | 8.3981 | 8.045 | 8.045 | 8.3981 | 8.045
177 | 23 | 8.9157 | 3.429 | 3.429 | 8.9157 | 3.429
177 | 24 | 8.3679 | 8.3833 | 8.3833 | 8.3679 | 8.3833
177 | 25 | 4.4375 | 7.239 | 7.239 | 4.4375 | 7.239
177 | 26 | 8.5177 | 10.5383 | 10.5383 | 8.5177 | 10.5383
177 | 27 | 4.4782 | 6.468 | 6.468 | 4.4782 | 6.468
177 | 28 | 5.5402 | 8.1709 | 8.1709 | 5.5402 | 8.1709
177 | 29 | 6.7641 | 6.9898 | 6.9898 | 6.7641 | 6.9898
177 | 30 | 5.4469 | 6.0783 | 6.0783 | 5.4469 | 6.0783
177 | 31 | 7.5101 | 6.5627 | 6.5627 | 7.5101 | 6.5627
177 | 32 | 5.7893 | 2.425 | 2.425 | 5.7893 | 2.425
177 | 33 | 7.8853 | 4.7085 | 4.7085 | 7.8853 | 4.7085
177 | 34 | 7.4892 | 7.1667 | 7.1667 | 7.4892 | 7.1667
177 | 35 | 4.4165 | 4.7616 | 4.7616 | 4.4165 | 4.7616
177 | 36 | 6.3202 | 11.3997 | 11.3997 | 6.3202 | 11.3997
177 | 37 | 5.1118 | 5.5699 | 5.5699 | 5.1118 | 5.5699
177 | 38 | 6.326 | 6.3047 | 6.3047 | 6.326 | 6.3047
177 | 39 | 4.1792 | 7.8829 | 7.8829 | 4.1792 | 7.8829
177 | 40 | 9.6703 | 9.0992 | 9.0992 | 9.6703 | 9.0992
177 | 41 | 4.8226 | 10.1954 | 10.1954 | 4.8226 | 10.1954
177 | 42 | 5.1744 | 7.2634 | 7.2634 | 5.1744 | 7.2634
177 | 43 | 7.4349 | 6.4087 | 6.4087 | 7.4349 | 6.4087
177 | 44 | 4.7803 | 8.1982 | 8.1982 | 4.7803 | 8.1982
177 | 45 | 7.6946 | 6.6624 | 6.6624 | 7.6946 | 6.6624
177 | 46 | 3.1227 | 11.62 | 11.62 | 3.1227 | 11.62
177 | 47 | 6.3855 | 4.3738 | 4.3738 | 6.3855 | 4.3738
177 | 48 | 9.3041 | 8.7881 | 8.7881 | 9.3041 | 8.7881
177 | 49 | 7.4463 | 6.8249 | 6.8249 | 7.4463 | 6.8249
177 | 50 | 8.1505 | 4.6464 | 4.6464 | 8.1505 | 4.6464
177 | 51 | 8.5381 | 4.7623 | 4.7623 | 8.5381 | 4.7623
177 | 52 | 5.8081 | 6.1349 | 6.1349 | 5.8081 | 6.1349
177 | 53 | 9.3896 | 6.9679 | 6.9679 | 9.3896 | 6.9679
177 | 54 | 4.351 | 7.6355 | 7.6355 | 4.351 | 7.6355
177 | 55 | 6.5601 | 6.808 | 6.808 | 6.5601 | 6.808
177 | 56 | 5.7527 | 6.1959 | 6.1959 | 5.7527 | 6.1959
177 | 57 | 8.8971 | 7.611 | 7.611 | 8.8971 | 7.611
177 | 58 | 4.4907 | 5.9109 | 5.9109 | 4.4907 | 5.9109
177 | 59 | 8.1227 | 8.4212 | 8.4212 | 8.1227 | 8.4212
177 | 60 | 5.33 | 5.8489 | 5.8489 | 5.33 | 5.8489
177 | 61 | 7.0858 | 11.1061 | 11.1061 | 7.0858 | 11.1061
177 | 62 | 8.7547 | 8.1635 | 8.1635 | 8.7547 | 8.1635
177 | 63 | 9.3512 | 6.1755 | 6.1755 | 9.3512 | 6.1755
177 | 64 | 8.6307 | 5.5364 | 5.5364 | 8.6307 | 5.5364
177 | 65 | 6.4946 | 9.5433 | 9.5433 | 6.4946 | 9.5433
177 | 66 | 6.0584 | 7.9859 | 7.9859 | 6.0584 | 7.9859
177 | 67 | 8.3466 | 6.3478 | 6.3478 | 8.3466 | 6.3478
177 | 68 | 3.5792 | 8.4456 | 8.4456 | 3.5792 | 8.4456
177 | 69 | 8.3663 | 2.92 | 2.92 | 8.3663 | 2.92
177 | 70 | 6.1782 | 7.3519 | 7.3519 | 6.1782 | 7.3519
177 | 71 | 7.2671 | 7.6515 | 7.6515 | 7.2671 | 7.6515
177 | 72 | 5.5769 | 9.7063 | 9.7063 | 5.5769 | 9.7063
177 | 73 | 3.2751 | 4.283 | 4.283 | 3.2751 | 4.283
177 | 74 | 5.8573 | 8.1151 | 8.1151 | 5.8573 | 8.1151
177 | 75 | 6.1902 | 6.9547 | 6.9547 | 6.1902 | 6.9547
177 | 76 | 4.7249 | 0.20532 | 0.20532 | 4.7249 | 0.20532
177 | 77 | 7.0543 | 5.7905 | 5.7905 | 7.0543 | 5.7905
177 | 78 | 7.7087 | 7.2621 | 7.2621 | 7.7087 | 7.2621
177 | 79 | 5.2011 | 7.9775 | 7.9775 | 5.2011 | 7.9775
177 | 80 | 3.8545 | 5.4662 | 5.4662 | 3.8545 | 5.4662
177 | 81 | 9.3766 | 9.2891 | 9.2891 | 9.3766 | 9.2891
177 | 82 | 9.4771 | 7.3689 | 7.3689 | 9.4771 | 7.3689
177 | 83 | 9.4256 | 9.9757 | 9.9757 | 9.4256 | 9.9757
177 | 84 | 6.1869 | 5.2487 | 5.2487 | 6.1869 | 5.2487
177 | 85 | 5.9219 | 7.9294 | 7.9294 | 5.9219 | 7.9294
177 | 86 | 5.8136 | 7.0069 | 7.0069 | 5.8136 | 7.0069
177 | 87 | 0.26368 | 7.7588 | 7.7588 | 0.26368 | 7.7588
177 | 88 | 5.7282 | 11.0344 | 11.0344 | 5.7282 | 11.0344
177 | 89 | 5.3393 | 5.3272 | 5.3272 | 5.3393 | 5.3272
177 | 90 | 5.9956 | 8.5053 | 8.5053 | 5.9956 | 8.5053
177 | 91 | 3.3237 | 8.2234 | 8.2234 | 3.3237 | 8.2234
177 | 92 | 5.8808 | 4.3645 | 4.3645 | 5.8808 | 4.3645
177 | 93 | 4.1134 | 3.9243 | 3.9243 | 4.1134 | 3.9243
177 | 94 | 7.1391 | 9.2086 | 9.2086 | 7.1391 | 9.2086
177 | 95 | 6.7265 | 9.1316 | 9.1316 | 6.7265 | 9.1316
177 | 96 | 7.9219 | 3.6113 | 3.6113 | 7.9219 | 3.6113
177 | 97 | 6.072 | 10.3278 | 10.3278 | 6.072 | 10.3278
177 | 98 | 8.0288 | 11.4652 | 11.4652 | 8.0288 | 11.4652
177 | 99 | 7.2033 | 5.8824 | 5.8824 | 7.2033 | 5.8824
177 | 100 | 6.3161 | 4.6663 | 4.6663 | 6.3161 | 4.6663
178 | 1 | 5.5445 | 6.1966 | 6.1966 | 5.5445 | 6.1966
178 | 2 | 6.1427 | 4.6674 | 4.6674 | 6.1427 | 4.6674
178 | 3 | 8.8482 | 1.8103 | 1.8103 | 8.8482 | 1.8103
178 | 4 | 6.0375 | 4.9429 | 4.9429 | 6.0375 | 4.9429
178 | 5 | 5.6446 | 10.4894 | 10.4894 | 5.6446 | 10.4894
178 | 6 | 5.1416 | 6.4622 | 6.4622 | 5.1416 | 6.4622
178 | 7 | 5.619 | 5.9685 | 5.9685 | 5.619 | 5.9685
178 | 8 | 4.5241 | 9.6421 | 9.6421 | 4.5241 | 9.6421
178 | 9 | 4.4254 | 7.3188 | 7.3188 | 4.4254 | 7.3188
178 | 10 | 6.8366 | 5.627 | 5.627 | 6.8366 | 5.627
178 | 11 | 4.7032 | 5.3629 | 5.3629 | 4.7032 | 5.3629
178 | 12 | 3.3277 | 6.5222 | 6.5222 | 3.3277 | 6.5222
178 | 13 | 5.6124 | 5.2497 | 5.2497 | 5.6124 | 5.2497
178 | 14 | 6.7399 | 6.1264 | 6.1264 | 6.7399 | 6.1264
178 | 15 | 5.0359 | 1.6448 | 1.6448 | 5.0359 | 1.6448
178 | 16 | 7.0346 | 4.5539 | 4.5539 | 7.0346 | 4.5539
178 | 17 | 6.3394 | 8.0557 | 8.0557 | 6.3394 | 8.0557
178 | 18 | 2.6643 | 7.998 | 7.998 | 2.6643 | 7.998
178 | 19 | 5.6861 | 9.5757 | 9.5757 | 5.6861 | 9.5757
178 | 20 | 5.1343 | 8.1018 | 8.1018 | 5.1343 | 8.1018
178 | 21 | 8.5849 | 6.5073 | 6.5073 | 8.5849 | 6.5073
178 | 22 | 8.1455 | 3.8017 | 3.8017 | 8.1455 | 3.8017
178 | 23 | 7.2206 | 8.5916 | 8.5916 | 7.2206 | 8.5916
178 | 24 | 6.2091 | 7.1809 | 7.1809 | 6.2091 | 7.1809
178 | 25 | 3.4523 | 4.505 | 4.505 | 3.4523 | 4.505
178 | 26 | 3.7238 | 4.6372 | 4.6372 | 3.7238 | 4.6372
178 | 27 | 5.6466 | 4.6607 | 4.6607 | 5.6466 | 4.6607
178 | 28 | 5.1515 | 6.0666 | 6.0666 | 5.1515 | 6.0666
178 | 29 | 3.1234 | 7.9153 | 7.9153 | 3.1234 | 7.9153
178 | 30 | 5.401 | 4.3175 | 4.3175 | 5.401 | 4.3175
178 | 31 | 3.0605 | 6.0369 | 6.0369 | 3.0605 | 6.0369
178 | 32 | 4.8597 | 8.4499 | 8.4499 | 4.8597 | 8.4499
178 | 33 | 8.0185 | 5.9824 | 5.9824 | 8.0185 | 5.9824
178 | 34 | 6.3414 | 5.9349 | 5.9349 | 6.3414 | 5.9349
178 | 35 | 6.0994 | 4.6388 | 4.6388 | 6.0994 | 4.6388
178 | 36 | 5.7939 | 5.8246 | 5.8246 | 5.7939 | 5.8246
178 | 37 | 5.5262 | 5.8203 | 5.8203 | 5.5262 | 5.8203
178 | 38 | 9.3884 | 6.6449 | 6.6449 | 9.3884 | 6.6449
178 | 39 | 8.3812 | 7.8279 | 7.8279 | 8.3812 | 7.8279
178 | 40 | 5.4149 | 7.5595 | 7.5595 | 5.4149 | 7.5595
178 | 41 | 6.7485 | 4.3253 | 4.3253 | 6.7485 | 4.3253
178 | 42 | 4.9306 | 7.8682 | 7.8682 | 4.9306 | 7.8682
178 | 43 | 5.1635 | 8.7975 | 8.7975 | 5.1635 | 8.7975
178 | 44 | 4.3756 | 2.8035 | 2.8035 | 4.3756 | 2.8035
178 | 45 | 5.8316 | 5.2556 | 5.2556 | 5.8316 | 5.2556
178 | 46 | 4.4067 | 7.5014 | 7.5014 | 4.4067 | 7.5014
178 | 47 | 2.6699 | 3.105 | 3.105 | 2.6699 | 3.105
178 | 48 | 5.9345 | 7.0554 | 7.0554 | 5.9345 | 7.0554
178 | 49 | 4.9481 | 2.4149 | 2.4149 | 4.9481 | 2.4149
178 | 50 | 5.1048 | 6.7475 | 6.7475 | 5.1048 | 6.7475
178 | 51 | 3.7766 | 8.3931 | 8.3931 | 3.7766 | 8.3931
178 | 52 | 2.3679 | 8.6287 | 8.6287 | 2.3679 | 8.6287
178 | 53 | 7.9236 | 7.8723 | 7.8723 | 7.9236 | 7.8723
178 | 54 | 7.9486 | 6.9762 | 6.9762 | 7.9486 | 6.9762
178 | 55 | 6.0954 | 5.4427 | 5.4427 | 6.0954 | 5.4427
178 | 56 | 7.8525 | 7.4873 | 7.4873 | 7.8525 | 7.4873
178 | 57 | 7.5563 | 5.8474 | 5.8474 | 7.5563 | 5.8474
178 | 58 | 4.1272 | 1.9682 | 1.9682 | 4.1272 | 1.9682
178 | 59 | 1.0909 | 2.9824 | 2.9824 | 1.0909 | 2.9824
178 | 60 | 3.5356 | 4.7308 | 4.7308 | 3.5356 | 4.7308
178 | 61 | 9.42 | 10.4099 | 10.4099 | 9.42 | 10.4099
178 | 62 | 6.2236 | 7.0907 | 7.0907 | 6.2236 | 7.0907
178 | 63 | 1.6727 | 8.1216 | 8.1216 | 1.6727 | 8.1216
178 | 64 | 5.8507 | 7.8054 | 7.8054 | 5.8507 | 7.8054
178 | 65 | 1.015 | 6.9846 | 6.9846 | 1.015 | 6.9846
178 | 66 | 4.4022 | 6.9533 | 6.9533 | 4.4022 | 6.9533
178 | 67 | 5.988 | 6.5497 | 6.5497 | 5.988 | 6.5497
178 | 68 | 4.0996 | 7.0418 | 7.0418 | 4.0996 | 7.0418
178 | 69 | 7.5308 | 4.7256 | 4.7256 | 7.5308 | 4.7256
178 | 70 | 7.021 | 9.8197 | 9.8197 | 7.021 | 9.8197
178 | 71 | 6.6321 | 9.4162 | 9.4162 | 6.6321 | 9.4162
178 | 72 | 7.1081 | 3.5625 | 3.5625 | 7.1081 | 3.5625
178 | 73 | 7.7351 | 1.5758 | 1.5758 | 7.7351 | 1.5758
178 | 74 | 9.6319 | 4.8533 | 4.8533 | 9.6319 | 4.8533
178 | 75 | 8.5607 | 6.234 | 6.234 | 8.5607 | 6.234
178 | 76 | 3.6577 | 7.4565 | 7.4565 | 3.6577 | 7.4565
178 | 77 | 6.6177 | 3.7353 | 3.7353 | 6.6177 | 3.7353
178 | 78 | 7.4282 | 5.6294 | 5.6294 | 7.4282 | 5.6294
178 | 79 | 4.6549 | 3.0943 | 3.0943 | 4.6549 | 3.0943
178 | 80 | 6.4595 | 5.054 | 5.054 | 6.4595 | 5.054
178 | 81 | 5.0133 | 6.2406 | 6.2406 | 5.0133 | 6.2406
178 | 82 | 6.0879 | 9.4927 | 9.4927 | 6.0879 | 9.4927
178 | 83 | 5.9733 | 5.2759 | 5.2759 | 5.9733 | 5.2759
178 | 84 | 2.0378 | 8.1402 | 8.1402 | 2.0378 | 8.1402
178 | 85 | 4.1167 | 8.5719 | 8.5719 | 4.1167 | 8.5719
178 | 86 | 5.0914 | 3.2522 | 3.2522 | 5.0914 | 3.2522
178 | 87 | 5.4049 | 9.2379 | 9.2379 | 5.4049 | 9.2379
178 | 88 | 4.776 | 8.2467 | 8.2467 | 4.776 | 8.2467
178 | 89 | 5.0771 | 6.5016 | 6.5016 | 5.0771 | 6.5016
178 | 90 | 4.7383 | 8.3699 | 8.3699 | 4.7383 | 8.3699
178 | 91 | 5.612 | 5.9715 | 5.9715 | 5.612 | 5.9715
178 | 92 | 4.0719 | 9.1702 | 9.1702 | 4.0719 | 9.1702
178 | 93 | 10.0823 | 7.6085 | 7.6085 | 10.0823 | 7.6085
178 | 94 | 5.1321 | 7.2556 | 7.2556 | 5.1321 | 7.2556
178 | 95 | 8.4679 | 6.5659 | 6.5659 | 8.4679 | 6.5659
178 | 96 | 5.7474 | 8.4949 | 8.4949 | 5.7474 | 8.4949
178 | 97 | 4.0917 | 6.7813 | 6.7813 | 4.0917 | 6.7813
178 | 98 | 5.8676 | 7.1608 | 7.1608 | 5.8676 | 7.1608
178 | 99 | 5.882 | 3.5601 | 3.5601 | 5.882 | 3.5601
178 | 100 | 5.9219 | 5.2586 | 5.2586 | 5.9219 | 5.2586
179 | 1 | 7.1588 | 7.2107 | 7.2107 | 7.1588 | 7.2107
179 | 2 | 5.5521 | 5.974 | 5.974 | 5.5521 | 5.974
179 | 3 | 4.2369 | 9.3205 | 9.3205 | 4.2369 | 9.3205
179 | 4 | 9.4499 | 10.0893 | 10.0893 | 9.4499 | 10.0893
179 | 5 | 5.8216 | 8.0625 | 8.0625 | 5.8216 | 8.0625
179 | 6 | 10.315 | 9.3424 | 9.3424 | 10.315 | 9.3424
179 | 7 | 5.0373 | 7.1417 | 7.1417 | 5.0373 | 7.1417
179 | 8 | 10.7428 | 9.1983 | 9.1983 | 10.7428 | 9.1983
179 | 9 | 8.3384 | 7.7287 | 7.7287 | 8.3384 | 7.7287
179 | 10 | 7.2069 | 4.9609 | 4.9609 | 7.2069 | 4.9609
179 | 11 | 8.4415 | 4.951 | 4.951 | 8.4415 | 4.951
179 | 12 | 9.2841 | 11.3661 | 11.3661 | 9.2841 | 11.3661
179 | 13 | 7.2101 | 6.9405 | 6.9405 | 7.2101 | 6.9405
179 | 14 | 6.9979 | 8.1642 | 8.1642 | 6.9979 | 8.1642
179 | 15 | 6.6552 | 5.2572 | 5.2572 | 6.6552 | 5.2572
179 | 16 | 6.8775 | 8.1634 | 8.1634 | 6.8775 | 8.1634
179 | 17 | 3.5743 | 8.8204 | 8.8204 | 3.5743 | 8.8204
179 | 18 | 3.4156 | 5.4753 | 5.4753 | 3.4156 | 5.4753
179 | 19 | 2.5278 | 4.1075 | 4.1075 | 2.5278 | 4.1075
179 | 20 | 7.739 | 9.0813 | 9.0813 | 7.739 | 9.0813
179 | 21 | 6.6888 | 9.5091 | 9.5091 | 6.6888 | 9.5091
179 | 22 | 5.318 | 7.131 | 7.131 | 5.318 | 7.131
179 | 23 | 6.356 | 9.753 | 9.753 | 6.356 | 9.753
179 | 24 | 6.4438 | 6.2326 | 6.2326 | 6.4438 | 6.2326
179 | 25 | 7.7937 | 7.9105 | 7.9105 | 7.7937 | 7.9105
179 | 26 | 9.3914 | 7.8212 | 7.8212 | 9.3914 | 7.8212
179 | 27 | 3.5097 | 9.3531 | 9.3531 | 3.5097 | 9.3531
179 | 28 | 7.5309 | 6.8767 | 6.8767 | 7.5309 | 6.8767
179 | 29 | 8.7564 | 4.9606 | 4.9606 | 8.7564 | 4.9606
179 | 30 | 7.0463 | 5.9689 | 5.9689 | 7.0463 | 5.9689
179 | 31 | 9.6562 | 10.2671 | 10.2671 | 9.6562 | 10.2671
179 | 32 | 7.2093 | 6.8575 | 6.8575 | 7.2093 | 6.8575
179 | 33 | 6.6719 | 8.4706 | 8.4706 | 6.6719 | 8.4706
179 | 34 | 6.2148 | 6.3462 | 6.3462 | 6.2148 | 6.3462
179 | 35 | 3.7272 | 7.5204 | 7.5204 | 3.7272 | 7.5204
179 | 36 | 6.9511 | 9.6855 | 9.6855 | 6.9511 | 9.6855
179 | 37 | 5.9049 | 7.7213 | 7.7213 | 5.9049 | 7.7213
179 | 38 | 8.76 | 6.8699 | 6.8699 | 8.76 | 6.8699
179 | 39 | 3.0757 | 2.6965 | 2.6965 | 3.0757 | 2.6965
179 | 40 | 9.5103 | 8.4763 | 8.4763 | 9.5103 | 8.4763
179 | 41 | 4.5679 | 8.469 | 8.469 | 4.5679 | 8.469
179 | 42 | 10.1822 | 10.3681 | 10.3681 | 10.1822 | 10.3681
179 | 43 | 4.6061 | 5.6285 | 5.6285 | 4.6061 | 5.6285
179 | 44 | 7.7313 | 8.8356 | 8.8356 | 7.7313 | 8.8356
179 | 45 | 5.9305 | 12.0608 | 12.0608 | 5.9305 | 12.0608
179 | 46 | 4.4909 | 8.7714 | 8.7714 | 4.4909 | 8.7714
179 | 47 | 7.5316 | 10.7185 | 10.7185 | 7.5316 | 10.7185
179 | 48 | 5.491 | 10.0019 | 10.0019 | 5.491 | 10.0019
179 | 49 | 4.8122 | 8.7747 | 8.7747 | 4.8122 | 8.7747
179 | 50 | 6.2205 | 6.3539 | 6.3539 | 6.2205 | 6.3539
179 | 51 | 8.2661 | 6.5196 | 6.5196 | 8.2661 | 6.5196
179 | 52 | 6.2864 | 6.3611 | 6.3611 | 6.2864 | 6.3611
179 | 53 | 7.1145 | 5.539 | 5.539 | 7.1145 | 5.539
179 | 54 | 5.5763 | 9.3686 | 9.3686 | 5.5763 | 9.3686
179 | 55 | 8.1287 | 3.4434 | 3.4434 | 8.1287 | 3.4434
179 | 56 | 7.1869 | 7.215 | 7.215 | 7.1869 | 7.215
179 | 57 | 7.773 | 7.8252 | 7.8252 | 7.773 | 7.8252
179 | 58 | 8.6772 | 5.5646 | 5.5646 | 8.6772 | 5.5646
179 | 59 | 6.5954 | 8.5031 | 8.5031 | 6.5954 | 8.5031
179 | 60 | 7.7327 | 7.9794 | 7.9794 | 7.7327 | 7.9794
179 | 61 | 4.1544 | 6.9207 | 6.9207 | 4.1544 | 6.9207
179 | 62 | 10.0951 | 5.9248 | 5.9248 | 10.0951 | 5.9248
179 | 63 | 8.2958 | 8.8941 | 8.8941 | 8.2958 | 8.8941
179 | 64 | 5.8016 | 6.6023 | 6.6023 | 5.8016 | 6.6023
179 | 65 | 7.1181 | 6.3329 | 6.3329 | 7.1181 | 6.3329
179 | 66 | 5.2787 | 6.4061 | 6.4061 | 5.2787 | 6.4061
179 | 67 | 12.2009 | 6.8144 | 6.8144 | 12.2009 | 6.8144
179 | 68 | 5.895 | 5.9423 | 5.9423 | 5.895 | 5.9423
179 | 69 | 5.4941 | 9.3469 | 9.3469 | 5.4941 | 9.3469
179 | 70 | 7.6722 | 4.7582 | 4.7582 | 7.6722 | 4.7582
179 | 71 | 1.2232 | 8.6821 | 8.6821 | 1.2232 | 8.6821
179 | 72 | 6.9445 | 9.579 | 9.579 | 6.9445 | 9.579
179 | 73 | 7.8144 | 8.9606 | 8.9606 | 7.8144 | 8.9606
179 | 74 | 5.2686 | 5.0549 | 5.0549 | 5.2686 | 5.0549
179 | 75 | 8.8475 | 6.7899 | 6.7899 | 8.8475 | 6.7899
179 | 76 | 6.3467 | 6.3741 | 6.3741 | 6.3467 | 6.3741
179 | 77 | 5.5087 | 5.5587 | 5.5587 | 5.5087 | 5.5587
179 | 78 | 8.0479 | 5.4892 | 5.4892 | 8.0479 | 5.4892
179 | 79 | 8.4955 | 6.2639 | 6.2639 | 8.4955 | 6.2639
179 | 80 | 4.8037 | 5.0807 | 5.0807 | 4.8037 | 5.0807
179 | 81 | 8.0679 | 11.729 | 11.729 | 8.0679 | 11.729
179 | 82 | 6.5174 | 7.0301 | 7.0301 | 6.5174 | 7.0301
179 | 83 | 7.3983 | 7.0802 | 7.0802 | 7.3983 | 7.0802
179 | 84 | 8.2177 | 7.8615 | 7.8615 | 8.2177 | 7.8615
179 | 85 | 5.708 | 6.5721 | 6.5721 | 5.708 | 6.5721
179 | 86 | 8.9143 | 3.9433 | 3.9433 | 8.9143 | 3.9433
179 | 87 | 5.7896 | 5.874 | 5.874 | 5.7896 | 5.874
179 | 88 | 7.541 | 8.2182 | 8.2182 | 7.541 | 8.2182
179 | 89 | 8.8665 | 9.8733 | 9.8733 | 8.8665 | 9.8733
179 | 90 | 4.6077 | 8.0615 | 8.0615 | 4.6077 | 8.0615
179 | 91 | 8.0687 | 8.614 | 8.614 | 8.0687 | 8.614
179 | 92 | 7.2937 | 8.7874 | 8.7874 | 7.2937 | 8.7874
179 | 93 | 10.1785 | 11.6422 | 11.6422 | 10.1785 | 11.6422
179 | 94 | 5.8162 | 11.4103 | 11.4103 | 5.8162 | 11.4103
179 | 95 | 7.6486 | 10.2973 | 10.2973 | 7.6486 | 10.2973
179 | 96 | 3.2599 | 7.3556 | 7.3556 | 3.2599 | 7.3556
179 | 97 | 7.3322 | 8.0992 | 8.0992 | 7.3322 | 8.0992
179 | 98 | 9.5752 | 6.9007 | 6.9007 | 9.5752 | 6.9007
179 | 99 | 12.0271 | 11.3349 | 11.3349 | 12.0271 | 11.3349
179 | 100 | 10.2455 | 8.8982 | 8.8982 | 10.2455 | 8.8982
180 | 1 | 10.0061 | 9.4986 | 9.4986 | 10.0061 | 9.4986
180 | 2 | 8.4761 | 9.1824 | 9.1824 | 8.4761 | 9.1824
180 | 3 | 11.6298 | 7.4221 | 7.4221 | 11.6298 | 7.4221
180 | 4 | 8.5546 | 7.6031 | 7.6031 | 8.5546 | 7.6031
180 | 5 | 10.9331 | 11.3983 | 11.3983 | 10.9331 | 11.3983
180 | 6 | 9.2129 | 8.0753 | 8.0753 | 9.2129 | 8.0753
180 | 7 | 7.8008 | 8.1103 | 8.1103 | 7.8008 | 8.1103
180 | 8 | 11.356 | 8.1905 | 8.1905 | 11.356 | 8.1905
180 | 9 | 9.3043 | 11.0151 | 11.0151 | 9.3043 | 11.0151
180 | 10 | 5.1064 | 10.5508 | 10.5508 | 5.1064 | 10.5508
180 | 11 | 6.424 | 10.1322 | 10.1322 | 6.424 | 10.1322
180 | 12 | 8.3061 | 8.8384 | 8.8384 | 8.3061 | 8.8384
180 | 13 | 9.842 | 7.3293 | 7.3293 | 9.842 | 7.3293
180 | 14 | 7.0522 | 7.9803 | 7.9803 | 7.0522 | 7.9803
180 | 15 | 11.5911 | 6.743 | 6.743 | 11.5911 | 6.743
180 | 16 | 9.4839 | 9.017 | 9.017 | 9.4839 | 9.017
180 | 17 | 7.6022 | 6.3103 | 6.3103 | 7.6022 | 6.3103
180 | 18 | 9.5352 | 6.5772 | 6.5772 | 9.5352 | 6.5772
180 | 19 | 11.351 | 9.8164 | 9.8164 | 11.351 | 9.8164
180 | 20 | 8.4569 | 6.2197 | 6.2197 | 8.4569 | 6.2197
180 | 21 | 9.0894 | 4.8718 | 4.8718 | 9.0894 | 4.8718
180 | 22 | 8.2473 | 8.3661 | 8.3661 | 8.2473 | 8.3661
180 | 23 | 8.7745 | 7.5038 | 7.5038 | 8.7745 | 7.5038
180 | 24 | 9.5097 | 13.5125 | 13.5125 | 9.5097 | 13.5125
180 | 25 | 6.3214 | 10.6694 | 10.6694 | 6.3214 | 10.6694
180 | 26 | 8.4481 | 9.5595 | 9.5595 | 8.4481 | 9.5595
180 | 27 | 7.5075 | 8.9385 | 8.9385 | 7.5075 | 8.9385
180 | 28 | 10.3272 | 8.3543 | 8.3543 | 10.3272 | 8.3543
180 | 29 | 10.1132 | 7.1846 | 7.1846 | 10.1132 | 7.1846
180 | 30 | 10.4687 | 7.7073 | 7.7073 | 10.4687 | 7.7073
180 | 31 | 10.8517 | 10.7568 | 10.7568 | 10.8517 | 10.7568
180 | 32 | 5.919 | 5.6577 | 5.6577 | 5.919 | 5.6577
180 | 33 | 14.1004 | 1.5005 | 1.5005 | 14.1004 | 1.5005
180 | 34 | 6.916 | 5.3547 | 5.3547 | 6.916 | 5.3547
180 | 35 | 9.614 | 14.2339 | 14.2339 | 9.614 | 14.2339
180 | 36 | 7.0695 | 10.2109 | 10.2109 | 7.0695 | 10.2109
180 | 37 | 7.303 | 5.2874 | 5.2874 | 7.303 | 5.2874
180 | 38 | 6.8298 | 8.0618 | 8.0618 | 6.8298 | 8.0618
180 | 39 | 6.2122 | 6.9474 | 6.9474 | 6.2122 | 6.9474
180 | 40 | 7.2011 | 10.3317 | 10.3317 | 7.2011 | 10.3317
180 | 41 | 7.0561 | 11.6038 | 11.6038 | 7.0561 | 11.6038
180 | 42 | 5.8076 | 8.9479 | 8.9479 | 5.8076 | 8.9479
180 | 43 | 10.1121 | 7.9465 | 7.9465 | 10.1121 | 7.9465
180 | 44 | 9.7451 | 9.0602 | 9.0602 | 9.7451 | 9.0602
180 | 45 | 6.8618 | 9.9428 | 9.9428 | 6.8618 | 9.9428
180 | 46 | 10.9077 | 9.1462 | 9.1462 | 10.9077 | 9.1462
180 | 47 | 7.8314 | 9.5924 | 9.5924 | 7.8314 | 9.5924
180 | 48 | 3.2646 | 10.1853 | 10.1853 | 3.2646 | 10.1853
180 | 49 | 9.0685 | 7.2235 | 7.2235 | 9.0685 | 7.2235
180 | 50 | 9.9885 | 6.9577 | 6.9577 | 9.9885 | 6.9577
180 | 51 | 8.5517 | 11.5603 | 11.5603 | 8.5517 | 11.5603
180 | 52 | 6.6716 | 9.4966 | 9.4966 | 6.6716 | 9.4966
180 | 53 | 10.4852 | 5.2132 | 5.2132 | 10.4852 | 5.2132
180 | 54 | 6.6107 | 3.4023 | 3.4023 | 6.6107 | 3.4023
180 | 55 | 10.6354 | 7.8858 | 7.8858 | 10.6354 | 7.8858
180 | 56 | 9.1159 | 10.4499 | 10.4499 | 9.1159 | 10.4499
180 | 57 | 8.681 | 9.49 | 9.49 | 8.681 | 9.49
180 | 58 | 11.2157 | 5.8222 | 5.8222 | 11.2157 | 5.8222
180 | 59 | 8.5411 | 7.7083 | 7.7083 | 8.5411 | 7.7083
180 | 60 | 9.2206 | 7.1581 | 7.1581 | 9.2206 | 7.1581
180 | 61 | 5.175 | 6.2833 | 6.2833 | 5.175 | 6.2833
180 | 62 | 12.9139 | 10.1235 | 10.1235 | 12.9139 | 10.1235
180 | 63 | 10.5755 | 12.3426 | 12.3426 | 10.5755 | 12.3426
180 | 64 | 11.0772 | 9.5091 | 9.5091 | 11.0772 | 9.5091
180 | 65 | 6.6553 | 10.45 | 10.45 | 6.6553 | 10.45
180 | 66 | 6.663 | 8.6299 | 8.6299 | 6.663 | 8.6299
180 | 67 | 8.0878 | 7.9185 | 7.9185 | 8.0878 | 7.9185
180 | 68 | 6.1608 | 7.5726 | 7.5726 | 6.1608 | 7.5726
180 | 69 | 8.7227 | 8.4752 | 8.4752 | 8.7227 | 8.4752
180 | 70 | 6.8218 | 9.5652 | 9.5652 | 6.8218 | 9.5652
180 | 71 | 6.6897 | 7.6957 | 7.6957 | 6.6897 | 7.6957
180 | 72 | 8.4136 | 10.1318 | 10.1318 | 8.4136 | 10.1318
180 | 73 | 11.4186 | 7.8587 | 7.8587 | 11.4186 | 7.8587
180 | 74 | 8.9518 | 7.9837 | 7.9837 | 8.9518 | 7.9837
180 | 75 | 6.5705 | 5.3246 | 5.3246 | 6.5705 | 5.3246
180 | 76 | 7.3089 | 12.1072 | 12.1072 | 7.3089 | 12.1072
180 | 77 | 10.8784 | 6.9015 | 6.9015 | 10.8784 | 6.9015
180 | 78 | 9.7937 | 11.1434 | 11.1434 | 9.7937 | 11.1434
180 | 79 | 5.7057 | 10.9194 | 10.9194 | 5.7057 | 10.9194
180 | 80 | 10.0127 | 9.172 | 9.172 | 10.0127 | 9.172
180 | 81 | 10.5621 | 5.6001 | 5.6001 | 10.5621 | 5.6001
180 | 82 | 4.8383 | 4.8877 | 4.8877 | 4.8383 | 4.8877
180 | 83 | 8.2239 | 9.3549 | 9.3549 | 8.2239 | 9.3549
180 | 84 | 11.2253 | 11.7521 | 11.7521 | 11.2253 | 11.7521
180 | 85 | 6.7128 | 6.7812 | 6.7812 | 6.7128 | 6.7812
180 | 86 | 8.0369 | 9.7906 | 9.7906 | 8.0369 | 9.7906
180 | 87 | 9.6637 | 9.8234 | 9.8234 | 9.6637 | 9.8234
180 | 88 | 11.2525 | 9.7191 | 9.7191 | 11.2525 | 9.7191
180 | 89 | 7.5625 | 10.0374 | 10.0374 | 7.5625 | 10.0374
180 | 90 | 6.1081 | 6.2721 | 6.2721 | 6.1081 | 6.2721
180 | 91 | 12.2464 | 7.8699 | 7.8699 | 12.2464 | 7.8699
180 | 92 | 8.6518 | 8.1113 | 8.1113 | 8.6518 | 8.1113
180 | 93 | 6.4213 | 9.8575 | 9.8575 | 6.4213 | 9.8575
180 | 94 | 9.7965 | 7.9206 | 7.9206 | 9.7965 | 7.9206
180 | 95 | 7.4551 | 10.9645 | 10.9645 | 7.4551 | 10.9645
180 | 96 | 6.6771 | 5.5814 | 5.5814 | 6.6771 | 5.5814
180 | 97 | 10.0755 | 7.9368 | 7.9368 | 10.0755 | 7.9368
180 | 98 | 8.5671 | 11.5927 | 11.5927 | 8.5671 | 11.5927
180 | 99 | 9.3439 | 8.4316 | 8.4316 | 9.3439 | 8.4316
180 | 100 | 9.4183 | 5.6908 | 5.6908 | 9.4183 | 5.6908

## TemperatureCell
Month | Block | Guaji1 | Guaji2 | Guaji3
1 | 1 | 0.83 | 0.83 | 0.83
2 | 1 | 0.83 | 0.83 | 0.83
3 | 1 | 0.53 | 0.53 | 0.53
4 | 1 | 0.76 | 0.76 | 0.76
5 | 1 | 0.92 | 0.92 | 0.92
6 | 1 | 1.06 | 1.06 | 1.06
7 | 1 | 0.83 | 0.83 | 0.83
8 | 1 | 0.53 | 0.53 | 0.53
9 | 1 | 0.76 | 0.76 | 0.76
10 | 1 | 0.92 | 0.92 | 0.92
11 | 1 | 1.06 | 1.06 | 1.06
12 | 1 | 0.83 | 0.83 | 0.83

## RadiationIndices
Month | Block | Guaji1 | Guaji2 | Guaji3 | Bogota | Valledupar
1 | 1 | 0.83 | 0.83 | 0.83 | 0.83 | 0.83
1 | 2 | 0.53 | 0.53 | 0.53 | 0.53 | 0.53
1 | 3 | 0.76 | 0.76 | 0.76 | 0.76 | 0.76
1 | 4 | 0.92 | 0.92 | 0.92 | 0.92 | 0.92
1 | 5 | 1.06 | 1.06 | 1.06 | 1.06 | 1.06
2 | 1 | 0.83 | 0.83 | 0.83 | 1.1 | 1.1
2 | 2 | 0.53 | 0.53 | 0.53 | 1.12 | 1.12
2 | 3 | 0.76 | 0.76 | 0.76 | 1.06 | 1.06
2 | 4 | 0.92 | 0.92 | 0.92 | 0.84 | 0.84
2 | 5 | 1.06 | 1.06 | 1.06 | 0.9 | 0.9
3 | 1 | 0.83 | 0.83 | 0.83 | 0.75 | 0.75
3 | 2 | 0.53 | 0.53 | 0.53 | 1.13 | 1.13
3 | 3 | 0.76 | 0.76 | 0.76 | 1.15 | 1.15
3 | 4 | 0.92 | 0.92 | 0.92 | 1.18 | 1.18
3 | 5 | 1.06 | 1.06 | 1.06 | 1.02 | 1.02
4 | 1 | 0.83 | 0.83 | 0.83 | 0.74 | 0.74
4 | 2 | 0.53 | 0.53 | 0.53 | 0.85 | 0.85
4 | 3 | 0.76 | 0.76 | 0.76 | 0.81 | 0.81
4 | 4 | 0.92 | 0.92 | 0.92 | 0.92 | 0.92
4 | 5 | 1.06 | 1.06 | 1.06 | 1.06 | 1.06
5 | 1 | 0.83 | 0.83 | 0.83 | 1.2 | 1.2
5 | 2 | 0.53 | 0.53 | 0.53 | 1.06 | 1.06
5 | 3 | 0.76 | 0.76 | 0.76 | 0.95 | 0.95
5 | 4 | 0.92 | 0.92 | 0.92 | 1.16 | 1.16
5 | 5 | 1.06 | 1.06 | 1.06 | 0.83 | 0.83
6 | 1 | 0.83 | 0.83 | 0.83 | 0.53 | 0.53
6 | 2 | 0.53 | 0.53 | 0.53 | 0.76 | 0.76
6 | 3 | 0.76 | 0.76 | 0.76 | 0.92 | 0.92
6 | 4 | 0.92 | 0.92 | 0.92 | 1.06 | 1.06
6 | 5 | 1.06 | 1.06 | 1.06 | 1.1 | 1.1
7 | 1 | 0.83 | 0.83 | 0.83 | 1.12 | 1.12
7 | 2 | 0.53 | 0.53 | 0.53 | 1.06 | 1.06
7 | 3 | 0.76 | 0.76 | 0.76 | 0.84 | 0.84
7 | 4 | 0.92 | 0.92 | 0.92 | 0.9 | 0.9
7 | 5 | 1.06 | 1.06 | 1.06 | 0.75 | 0.75
8 | 1 | 0.83 | 0.83 | 0.83 | 1.13 | 1.13
8 | 2 | 0.53 | 0.53 | 0.53 | 1.15 | 1.15
8 | 3 | 0.76 | 0.76 | 0.76 | 1.18 | 1.18
8 | 4 | 0.92 | 0.92 | 0.92 | 1.02 | 1.02
8 | 5 | 1.06 | 1.06 | 1.06 | 0.74 | 0.74
9 | 1 | 0.83 | 0.83 | 0.83 | 0.85 | 0.85
9 | 2 | 0.53 | 0.53 | 0.53 | 0.81 | 0.81
9 | 3 | 0.76 | 0.76 | 0.76 | 0.92 | 0.92
9 | 4 | 0.92 | 0.92 | 0.92 | 1.06 | 1.06
9 | 5 | 1.06 | 1.06 | 1.06 | 1.2 | 1.2
10 | 1 | 0.83 | 0.83 | 0.83 | 1.06 | 1.06
10 | 2 | 0.53 | 0.53 | 0.53 | 0.95 | 0.95
10 | 3 | 0.76 | 0.76 | 0.76 | 1.16 | 1.16
10 | 4 | 0.92 | 0.92 | 0.92 | 0.83 | 0.83
10 | 5 | 1.06 | 1.06 | 1.06 | 0.53 | 0.53
11 | 1 | 0.83 | 0.83 | 0.83 | 0.76 | 0.76
11 | 2 | 0.53 | 0.53 | 0.53 | 0.92 | 0.92
11 | 3 | 0.76 | 0.76 | 0.76 | 1.06 | 1.06
11 | 4 | 0.92 | 0.92 | 0.92 | 1.1 | 1.1
11 | 5 | 1.06 | 1.06 | 1.06 | 1.12 | 1.12
12 | 1 | 0.76 | 0.76 | 0.76 | 1.06 | 1.06
12 | 2 | 0.92 | 0.92 | 0.92 | 0.84 | 0.84
12 | 3 | 1.06 | 1.06 | 1.06 | 0.9 | 0.9
12 | 4 | 0.83 | 0.83 | 0.83 | 0.75 | 0.75
12 | 5 | 0.53 | 0.53 | 0.53 | 1.13 | 1.13

## Storage_config
| initial storage (pu) | min storage (pu) | max storage (pu) | capacity (Mwh) | Efficiency | max outflow (MWh/s) | Entrance_Stage | Linked | Portfolio | Area | forced_unavailability | historic_unavailability (%) | power rate
StorageIsagen | 0 | 0 | 1 | 40 | 1 | 0.011 | NE | 0 | None | CAUCA | 0 | 20 | 80
StorageIsagen2 | 0 | 0 | 1 | 60 | 1 | 0.018 | NE | 0 | None | HTC | 0 | 20 | 120

## Storage_expn
Modification | capacity (MW) | Efficiency | max outflow (MWh/s) | forced_unavailability | historic_unavailability (%)

## Lines
A_Initial | B_Final | A_to_B[MW] | B_to_Al[MW] | Efficiency | resistence | reactance

## Lines_expn
A_Initial | A_Final | stage | A_to_B[MW] | B_to_Al[MW] | Efficiency | resistence | reactance

## FlowGates
flowgate | lines | flow_limit | stage_ini | stage_fin | NI_L1 | NF_L1 | NI_L2 | NF_L2 | NI_L3 | NF_L3 | NI_L4 | NF_L4 | NI_L5 | NF_L5 | NI_L6 | NF_L6
1 | 1 | 400 | 2017-02-01 | 2017-03-01 | HTC | CAUCA

## Demand
Month | National [MW] | uninodal
2015-01-01 | 2926.0753 | 1
2015-02-01 | 2933.7798 | 1
2015-03-01 | 2989.2473 | 1
2015-04-01 | 3014.8611 | 1
2015-05-01 | 3052.5538 | 1
2015-06-01 | 3065.2778 | 1
2015-07-01 | 3102.1505 | 1
2015-08-01 | 3125.8065 | 1
2015-09-01 | 3137.5 | 1
2015-10-01 | 3150.9409 | 1
2015-11-01 | 3141.6667 | 1
2015-12-01 | 3149.1935 | 1
2016-01-01 | 3140.3226 | 1
2016-02-01 | 3114.5833 | 1
2016-03-01 | 3130.2419 | 1
2016-04-01 | 3136.8056 | 1
2016-05-01 | 3155.3763 | 1
2016-06-01 | 3156.9444 | 1
2016-07-01 | 3181.1828 | 1
2016-08-01 | 3210.3495 | 1
2016-09-01 | 3218.75 | 1
2016-10-01 | 3224.0591 | 1
2016-11-01 | 3215.4167 | 1
2016-12-01 | 3221.6398 | 1
2017-01-01 | 3234.6774 | 1
2017-02-01 | 3208.0357 | 1
2017-03-01 | 3224.328 | 1
2017-04-01 | 3230.9722 | 1
2017-05-01 | 3250 | 1
2017-06-01 | 3251.6667 | 1
2017-07-01 | 3276.6129 | 1
2017-08-01 | 3306.8548 | 1
2017-09-01 | 3315.2778 | 1
2017-10-01 | 3320.6989 | 1
2017-11-01 | 3311.9444 | 1
2017-12-01 | 3318.2796 | 1
2018-01-01 | 3347.5806 | 1
2018-02-01 | 3320.2381 | 1
2018-03-01 | 3336.9624 | 1
2018-04-01 | 3344.0278 | 1
2018-05-01 | 3363.8441 | 1
2018-06-01 | 3365.4167 | 1
2018-07-01 | 3391.3978 | 1
2018-08-01 | 3422.4462 | 1
2018-09-01 | 3431.3889 | 1
2018-10-01 | 3436.9624 | 1
2018-11-01 | 3427.7778 | 1
2018-12-01 | 3434.543 | 1
2019-01-01 | 3454.9731 | 1
2019-02-01 | 3426.6369 | 1
2019-03-01 | 3443.6828 | 1
2019-04-01 | 3450.9722 | 1
2019-05-01 | 3471.5054 | 1
2019-06-01 | 3473.1944 | 1
2019-07-01 | 3499.8656 | 1
2019-08-01 | 3531.8548 | 1
2019-09-01 | 3541.1111 | 1
2019-10-01 | 3546.9086 | 1
2019-11-01 | 3537.3611 | 1
2019-12-01 | 3544.2204 | 1

## Blocks
Block | Duration(%) | Load_curve_area1
1 | 0.1 | 0.38
2 | 0.15 | 0.38
3 | 0.25 | 0.38
4 | 0.3 | 0.38
5 | 0.2 | 0.38

## Blocks_storage
Block | Storage1_restrictions | Storage2_restrictions
1 | 1 | 1
2 | 1 | 1
3 | 1 | 1
4 | 1 | 1
5 | 1 | 1