## Areas
Name
1 | uno
2 | dos
3 | tres

## Thermal_config
| Capacity (MW) | Entrance_Stage | Tipo | Area | Fuel | dummy | GenMin | GenMax | forced_unavailability | historic_unavailability | O&M variable | MBTU/MWh | FE Ton/MBTU | FE Ton/Mwh
barranquilla | 154 | E | Gas | uno | barf |  | 0 | 154 | 0 | 0 | 27 | 9.69 | 0 | 0.67
cartagena | 121 | E | FuelOil | uno | carf | cartagena | 0 | 121 | 0 | 0 | 29 | 11.82 | 0 | 0.687
flores | 160 | E | Gas | uno | flof |  | 0 | 160 | 0 | 0 | 27 | 7.3 | 0 | 0.613
paipa | 72 | E | Gas | dos | paif |  | 0 | 72 | 0 | 0 | 31 | 11.9 | 0 | 1.54
tebsa | 190 | E | Gas | dos | tebf |  | 0 | 190 | 0 | 0 | 27 | 7.21 | 0 | 0.422
zipa | 74 | E | Gas | tres | zipf |  | 0 | 74 | 0 | 0 | 31.5 | 11.5 | 0 | 0.26
yopal | 90 | NE | Gas | tres | yopf |  | 0 | 90 | 0 | 0 | 27 | 12.7 | 0 | 0.74
norte | 98 | NE | Gas | dos | norf |  | 0 | 98 | 0 | 0 | 29.29 | 8.7 | 0 | 0.64
valle | 180 | NE | Gas | tres | valf |  | 0 | 180 | 0 | 0 | 27 | 6.85 | 0 | 0.399

## Thermal_expn
Modification | max (MW) | GenMin | GenMax | forced_unavailability | historic_unavailability

## FuelCost
USD/MBTU | barf | carf | flof | paif | tebf | zipf | yopf | norf | valf
2015-01-01 | 5.1679 | 5.1914 | 5.4645 | 1.2447 | 5.1679 | 1.5317 | 3.35 | 23.5636 | 18.6987
2015-02-01 | 5.4655 | 5.1923 | 5.4655 | 1.2469 | 5.4655 | 1.5344 | 3.4641 | 23.6184 | 18.8505
2015-03-01 | 5.4342 | 5.161 | 5.4342 | 1.2491 | 5.4342 | 1.5372 | 3.3793 | 23.6397 | 18.878
2015-04-01 | 5.3757 | 5.1026 | 5.3757 | 1.2514 | 5.3757 | 1.54 | 3.4114 | 23.6605 | 18.9314
2015-05-01 | 5.1147 | 5.0052 | 5.2784 | 1.2536 | 5.1147 | 1.5427 | 3.3826 | 23.6811 | 18.9643
2015-06-01 | 5.234 | 4.9964 | 5.2696 | 1.2559 | 5.234 | 1.5455 | 3.4245 | 23.7049 | 19.0325
2015-07-01 | 5.1857 | 4.9656 | 5.2388 | 1.2581 | 5.1857 | 1.5483 | 3.3981 | 23.7282 | 19.0933
2015-08-01 | 5.2195 | 4.9463 | 5.2195 | 1.2604 | 5.2195 | 1.5511 | 3.4025 | 23.7512 | 19.1646
2015-09-01 | 5.1992 | 4.9261 | 5.1992 | 1.2627 | 5.1992 | 1.5538 | 3.4484 | 23.7747 | 19.2349
2015-10-01 | 5.1269 | 4.8538 | 5.1269 | 1.2649 | 5.1269 | 1.5566 | 3.4023 | 23.7981 | 19.2869
2015-11-01 | 5.1052 | 4.8321 | 5.1052 | 1.2672 | 5.1052 | 1.5594 | 3.4389 | 23.8217 | 19.3754
2015-12-01 | 5.0093 | 4.7362 | 5.0093 | 1.2695 | 5.0093 | 1.5622 | 3.407 | 23.8443 | 19.4568
2016-01-01 | 5.0557 | 5.1914 | 5.0557 | 1.2718 | 5.0557 | 1.565 | 3.5154 | 23.888 | 19.426
2016-02-01 | 5.1642 | 5.1923 | 5.1642 | 1.274 | 5.1642 | 1.5678 | 3.6478 | 23.9674 | 19.4316
2016-03-01 | 5.2044 | 5.161 | 5.2044 | 1.2763 | 5.2044 | 1.5706 | 3.5546 | 24.0133 | 19.3949
2016-04-01 | 5.2507 | 5.1026 | 5.2507 | 1.2786 | 5.2507 | 1.5734 | 3.5998 | 24.0587 | 19.3789
2016-05-01 | 5.2328 | 5.0052 | 5.2328 | 1.2809 | 5.2328 | 1.5762 | 3.5845 | 24.1041 | 19.347
2016-06-01 | 5.3099 | 4.9964 | 5.3099 | 1.2832 | 5.3099 | 1.5791 | 3.632 | 24.1527 | 19.3235
2016-07-01 | 5.3418 | 4.9656 | 5.3418 | 1.2855 | 5.3418 | 1.5819 | 3.6132 | 24.2009 | 19.3185
2016-08-01 | 5.4249 | 4.9463 | 5.4249 | 1.2877 | 5.4249 | 1.5847 | 3.6285 | 24.2489 | 19.3212
2016-09-01 | 5.4712 | 4.9261 | 5.4712 | 1.29 | 5.4712 | 1.5875 | 3.6862 | 24.2975 | 19.3249
2016-10-01 | 5.4835 | 4.8538 | 5.4835 | 1.2924 | 5.4835 | 1.5904 | 3.6644 | 24.346 | 19.3105
2016-11-01 | 5.5528 | 4.8321 | 5.5528 | 1.2947 | 5.5528 | 1.5932 | 3.717 | 24.3948 | 19.3291
2016-12-01 | 5.5785 | 4.7362 | 5.5785 | 1.297 | 5.5785 | 1.5961 | 3.6986 | 24.4428 | 19.3428
2017-01-01 | 5.599 | 5.3259 | 5.5991 | 1.2993 | 5.599 | 1.5989 | 3.7095 | 24.4785 | 19.2444
2017-02-01 | 5.7135 | 5.4403 | 5.7135 | 1.3015 | 5.7135 | 1.6017 | 3.8817 | 24.5499 | 19.2365
2017-03-01 | 5.7592 | 5.4861 | 5.7592 | 1.3038 | 5.7592 | 1.6045 | 3.7785 | 24.5876 | 19.1863
2017-04-01 | 5.7843 | 5.5111 | 5.7843 | 1.3061 | 5.7843 | 1.6073 | 3.8567 | 24.6249 | 19.1548
2017-05-01 | 5.7888 | 5.5156 | 5.7888 | 1.3084 | 5.7888 | 1.6102 | 3.8515 | 24.662 | 19.1094
2017-06-01 | 5.8539 | 5.5808 | 5.8539 | 1.3107 | 5.8539 | 1.613 | 3.9211 | 24.7024 | 19.0718
2017-07-01 | 5.9021 | 5.629 | 5.9021 | 1.313 | 5.9021 | 1.6158 | 3.9069 | 24.7424 | 19.0527
2017-08-01 | 5.9579 | 5.6847 | 5.9579 | 1.3153 | 5.9579 | 1.6187 | 3.9383 | 24.782 | 19.0407
2017-09-01 | 6.0106 | 5.7374 | 6.0106 | 1.3176 | 6.0106 | 1.6215 | 4.0208 | 24.8222 | 19.0301
2017-10-01 | 6.0272 | 5.7541 | 6.0272 | 1.32 | 6.0272 | 1.6244 | 4.0018 | 24.8623 | 19.002
2017-11-01 | 6.0935 | 5.8204 | 6.0935 | 1.3223 | 6.0935 | 1.6272 | 4.075 | 24.9027 | 19.0056
2017-12-01 | 6.1319 | 5.8587 | 6.1319 | 1.3246 | 6.1319 | 1.6301 | 4.085 | 24.9422 | 19.0049
2018-01-01 | 6.0874 | 5.8143 | 6.0874 | 1.3269 | 6.0874 | 1.6329 | 4.1147 | 24.9941 | 18.8943
2018-02-01 | 6.1724 | 5.8993 | 6.1725 | 1.3292 | 6.1724 | 1.6357 | 4.2975 | 25.082 | 18.872
2018-03-01 | 6.2019 | 5.9288 | 6.202 | 1.3315 | 6.2019 | 1.6385 | 4.18 | 25.136 | 18.8079
2018-04-01 | 6.2232 | 5.9501 | 6.2233 | 1.3338 | 6.2232 | 1.6414 | 4.2395 | 25.1897 | 18.7604
2018-05-01 | 6.2254 | 5.9523 | 6.2254 | 1.3361 | 6.2254 | 1.6442 | 4.2282 | 25.2433 | 18.701
2018-06-01 | 6.2968 | 6.0237 | 6.2968 | 1.3384 | 6.2968 | 1.6471 | 4.3011 | 25.3002 | 18.6488
2018-07-01 | 6.3289 | 6.0558 | 6.3289 | 1.3407 | 6.3289 | 1.6499 | 4.291 | 25.3568 | 18.6152
2018-08-01 | 6.3895 | 6.1164 | 6.3895 | 1.3431 | 6.3895 | 1.6528 | 4.3173 | 25.413 | 18.5882
2018-09-01 | 6.4274 | 6.1543 | 6.4274 | 1.3454 | 6.4274 | 1.6556 | 4.3985 | 25.47 | 18.5631
2018-10-01 | 6.4546 | 6.1815 | 6.4546 | 1.3477 | 6.4546 | 1.6585 | 4.3636 | 25.5269 | 18.5208
2018-11-01 | 6.5288 | 6.2556 | 6.5288 | 1.35 | 6.5288 | 1.6614 | 4.4396 | 25.5842 | 18.5092
2018-12-01 | 6.5656 | 6.2924 | 6.5656 | 1.3524 | 6.5656 | 1.6642 | 4.4426 | 25.6407 | 18.4939
2019-01-01 | 6.6174 | 6.3443 | 6.6174 | 1.3547 | 6.6174 | 1.6671 | 4.4768 | 25.6845 | 18.3707
2019-02-01 | 6.6793 | 6.4062 | 6.6793 | 1.357 | 6.6793 | 1.6699 | 4.6529 | 25.7645 | 18.392
2019-03-01 | 6.7372 | 6.4641 | 6.7373 | 1.3593 | 6.7372 | 1.6728 | 4.5642 | 25.8104 | 18.3716
2019-04-01 | 6.772 | 6.4988 | 6.772 | 1.3616 | 6.772 | 1.6756 | 4.6631 | 25.8559 | 18.3716
2019-05-01 | 6.8003 | 6.5271 | 6.8003 | 1.3639 | 6.8003 | 1.6785 | 4.6245 | 25.9013 | 18.3557
2019-06-01 | 6.874 | 6.6008 | 6.874 | 1.3663 | 6.874 | 1.6813 | 4.7231 | 25.95 | 18.3481
2019-07-01 | 6.9193 | 6.6462 | 6.9193 | 1.3686 | 6.9193 | 1.6842 | 4.7205 | 25.9982 | 18.3573
2019-08-01 | 6.9731 | 6.6999 | 6.9731 | 1.3709 | 6.9731 | 1.6871 | 4.7331 | 26.0462 | 18.3742
2019-09-01 | 7.0359 | 6.7628 | 7.0359 | 1.3733 | 7.0359 | 1.69 | 4.8252 | 26.0948 | 18.3915
2019-10-01 | 7.0662 | 6.793 | 7.0662 | 1.3756 | 7.0662 | 1.6928 | 4.8075 | 26.1433 | 18.3919
2019-11-01 | 7.1229 | 6.8498 | 7.1229 | 1.378 | 7.1229 | 1.6957 | 4.9074 | 26.1922 | 18.4237
2019-12-01 | 7.1757 | 6.9026 | 7.1757 | 1.3803 | 7.1757 | 1.6986 | 4.8841 | 26.2401 | 18.4504

## RationingCosts
| area:1 ($/MWh) | Area:2 ($/MWh) | Area:3 ($/MWh)
2017-01-01 | 1054.63 | 1054.63 | 1054.63
2017-02-01 | 1054.63 | 1054.63 | 1054.63
2017-03-01 | 1054.63 | 1054.63 | 1054.63
2017-04-01 | 1054.63 | 1054.63 | 1054.63
2017-05-01 | 1054.63 | 1054.63 | 1054.63
2017-06-01 | 1054.63 | 1054.63 | 1054.63
2017-07-01 | 1054.63 | 1054.63 | 1054.63
2017-08-01 | 1054.63 | 1054.63 | 1054.63
2017-09-01 | 1054.63 | 1054.63 | 1054.63
2017-10-01 | 1054.63 | 1054.63 | 1054.63
2017-11-01 | 1054.63 | 1054.63 | 1054.63
2017-12-01 | 1054.63 | 1054.63 | 1054.63
2018-01-01 | 1054.63 | 1054.63 | 1054.63
2018-02-01 | 1054.63 | 1054.63 | 1054.63
2018-03-01 | 1054.63 | 1054.63 | 1054.63
2018-04-01 | 1054.63 | 1054.63 | 1054.63
2018-05-01 | 1054.63 | 1054.63 | 1054.63
2018-06-01 | 1054.63 | 1054.63 | 1054.63
2018-07-01 | 1054.63 | 1054.63 | 1054.63
2018-08-01 | 1054.63 | 1054.63 | 1054.63
2018-09-01 | 1054.63 | 1054.63 | 1054.63
2018-10-01 | 1054.63 | 1054.63 | 1054.63
2018-11-01 | 1054.63 | 1054.63 | 1054.63
2018-12-01 | 1054.63 | 1054.63 | 1054.63
2019-01-01 | 1054.63 | 1054.63 | 1054.63
2019-02-01 | 1054.63 | 1054.63 | 1054.63
2019-03-01 | 1054.63 | 1054.63 | 1054.63
2019-04-01 | 1054.63 | 1054.63 | 1054.63
2019-05-01 | 1054.63 | 1054.63 | 1054.63
2019-06-01 | 1054.63 | 1054.63 | 1054.63
2019-07-01 | 1054.63 | 1054.63 | 1054.63
2019-08-01 | 1054.63 | 1054.63 | 1054.63
2019-09-01 | 1054.63 | 1054.63 | 1054.63
2019-10-01 | 1054.63 | 1054.63 | 1054.63
2019-11-01 | 1054.63 | 1054.63 | 1054.63
2019-12-01 | 1054.63 | 1054.63 | 1054.63
2020-01-01 | 1054.63 | 1054.63 | 1054.63
2020-02-01 | 1054.63 | 1054.63 | 1054.63
2020-03-01 | 1054.63 | 1054.63 | 1054.63
2020-04-01 | 1054.63 | 1054.63 | 1054.63
2020-05-01 | 1054.63 | 1054.63 | 1054.63
2020-06-01 | 1054.63 | 1054.63 | 1054.63
2020-07-01 | 1054.63 | 1054.63 | 1054.63
2020-08-01 | 1054.63 | 1054.63 | 1054.63
2020-09-01 | 1054.63 | 1054.63 | 1054.63
2020-10-01 | 1054.63 | 1054.63 | 1054.63
2020-11-01 | 1054.63 | 1054.63 | 1054.63
2020-12-01 | 1054.63 | 1054.63 | 1054.63
2021-01-01 | 1054.63 | 1054.63 | 1054.63
2021-02-01 | 1054.63 | 1054.63 | 1054.63
2021-03-01 | 1054.63 | 1054.63 | 1054.63
2021-04-01 | 1054.63 | 1054.63 | 1054.63
2021-05-01 | 1054.63 | 1054.63 | 1054.63
2021-06-01 | 1054.63 | 1054.63 | 1054.63
2021-07-01 | 1054.63 | 1054.63 | 1054.63
2021-08-01 | 1054.63 | 1054.63 | 1054.63
2021-09-01 | 1054.63 | 1054.63 | 1054.63
2021-10-01 | 1054.63 | 1054.63 | 1054.63
2021-11-01 | 1054.63 | 1054.63 | 1054.63
2021-12-01 | 1054.63 | 1054.63 | 1054.63
2022-01-01 | 1054.63 | 1054.63 | 1054.63
2022-02-01 | 1054.63 | 1054.63 | 1054.63
2022-03-01 | 1054.63 | 1054.63 | 1054.63
2022-04-01 | 1054.63 | 1054.63 | 1054.63
2022-05-01 | 1054.63 | 1054.63 | 1054.63
2022-06-01 | 1054.63 | 1054.63 | 1054.63
2022-07-01 | 1054.63 | 1054.63 | 1054.63
2022-08-01 | 1054.63 | 1054.63 | 1054.63
2022-09-01 | 1054.63 | 1054.63 | 1054.63
2022-10-01 | 1054.63 | 1054.63 | 1054.63
2022-11-01 | 1054.63 | 1054.63 | 1054.63
2022-12-01 | 1054.63 | 1054.63 | 1054.63
2023-01-01 | 1054.63 | 1054.63 | 1054.63
2023-02-01 | 1054.63 | 1054.63 | 1054.63
2023-03-01 | 1054.63 | 1054.63 | 1054.63
2023-04-01 | 1054.63 | 1054.63 | 1054.63
2023-05-01 | 1054.63 | 1054.63 | 1054.63
2023-06-01 | 1054.63 | 1054.63 | 1054.63
2023-07-01 | 1054.63 | 1054.63 | 1054.63
2023-08-01 | 1054.63 | 1054.63 | 1054.63
2023-09-01 | 1054.63 | 1054.63 | 1054.63
2023-10-01 | 1054.63 | 1054.63 | 1054.63
2023-11-01 | 1054.63 | 1054.63 | 1054.63
2023-12-01 | 1054.63 | 1054.63 | 1054.63
2024-01-01 | 1054.63 | 1054.63 | 1054.63
2024-02-01 | 1054.63 | 1054.63 | 1054.63
2024-03-01 | 1054.63 | 1054.63 | 1054.63
2024-04-01 | 1054.63 | 1054.63 | 1054.63
2024-05-01 | 1054.63 | 1054.63 | 1054.63
2024-06-01 | 1054.63 | 1054.63 | 1054.63
2024-07-01 | 1054.63 | 1054.63 | 1054.63
2024-08-01 | 1054.63 | 1054.63 | 1054.63
2024-09-01 | 1054.63 | 1054.63 | 1054.63
2024-10-01 | 1054.63 | 1054.63 | 1054.63
2024-11-01 | 1054.63 | 1054.63 | 1054.63
2024-12-01 | 1054.63 | 1054.63 | 1054.63
2025-01-01 | 1054.63 | 1054.63 | 1054.63
2025-02-01 | 1054.63 | 1054.63 | 1054.63
2025-03-01 | 1054.63 | 1054.63 | 1054.63
2025-04-01 | 1054.63 | 1054.63 | 1054.63
2025-05-01 | 1054.63 | 1054.63 | 1054.63
2025-06-01 | 1054.63 | 1054.63 | 1054.63
2025-07-01 | 1054.63 | 1054.63 | 1054.63
2025-08-01 | 1054.63 | 1054.63 | 1054.63
2025-09-01 | 1054.63 | 1054.63 | 1054.63
2025-10-01 | 1054.63 | 1054.63 | 1054.63
2025-11-01 | 1054.63 | 1054.63 | 1054.63
2025-12-01 | 1054.63 | 1054.63 | 1054.63
2026-01-01 | 1054.63 | 1054.63 | 1054.63
2026-02-01 | 1054.63 | 1054.63 | 1054.63
2026-03-01 | 1054.63 | 1054.63 | 1054.63
2026-04-01 | 1054.63 | 1054.63 | 1054.63
2026-05-01 | 1054.63 | 1054.63 | 1054.63
2026-06-01 | 1054.63 | 1054.63 | 1054.63
2026-07-01 | 1054.63 | 1054.63 | 1054.63
2026-08-01 | 1054.63 | 1054.63 | 1054.63
2026-09-01 | 1054.63 | 1054.63 | 1054.63
2026-10-01 | 1054.63 | 1054.63 | 1054.63
2026-11-01 | 1054.63 | 1054.63 | 1054.63
2026-12-01 | 1054.63 | 1054.63 | 1054.63
2027-01-01 | 1054.63 | 1054.63 | 1054.63
2027-02-01 | 1054.63 | 1054.63 | 1054.63
2027-03-01 | 1054.63 | 1054.63 | 1054.63
2027-04-01 | 1054.63 | 1054.63 | 1054.63
2027-05-01 | 1054.63 | 1054.63 | 1054.63
2027-06-01 | 1054.63 | 1054.63 | 1054.63
2027-07-01 | 1054.63 | 1054.63 | 1054.63
2027-08-01 | 1054.63 | 1054.63 | 1054.63
2027-09-01 | 1054.63 | 1054.63 | 1054.63
2027-10-01 | 1054.63 | 1054.63 | 1054.63
2027-11-01 | 1054.63 | 1054.63 | 1054.63
2027-12-01 | 1054.63 | 1054.63 | 1054.63
2028-01-01 | 1054.63 | 1054.63 | 1054.63
2028-02-01 | 1054.63 | 1054.63 | 1054.63
2028-03-01 | 1054.63 | 1054.63 | 1054.63
2028-04-01 | 1054.63 | 1054.63 | 1054.63
2028-05-01 | 1054.63 | 1054.63 | 1054.63
2028-06-01 | 1054.63 | 1054.63 | 1054.63
2028-07-01 | 1054.63 | 1054.63 | 1054.63
2028-08-01 | 1054.63 | 1054.63 | 1054.63
2028-09-01 | 1054.63 | 1054.63 | 1054.63
2028-10-01 | 1054.63 | 1054.63 | 1054.63
2028-11-01 | 1054.63 | 1054.63 | 1054.63
2028-12-01 | 1054.63 | 1054.63 | 1054.63
2029-01-01 | 1054.63 | 1054.63 | 1054.63
2029-02-01 | 1054.63 | 1054.63 | 1054.63
2029-03-01 | 1054.63 | 1054.63 | 1054.63
2029-04-01 | 1054.63 | 1054.63 | 1054.63
2029-05-01 | 1054.63 | 1054.63 | 1054.63
2029-06-01 | 1054.63 | 1054.63 | 1054.63
2029-07-01 | 1054.63 | 1054.63 | 1054.63
2029-08-01 | 1054.63 | 1054.63 | 1054.63
2029-09-01 | 1054.63 | 1054.63 | 1054.63
2029-10-01 | 1054.63 | 1054.63 | 1054.63
2029-11-01 | 1054.63 | 1054.63 | 1054.63
2029-12-01 | 1054.63 | 1054.63 | 1054.63
2030-01-01 | 1054.63 | 1054.63 | 1054.63
2030-02-01 | 1054.63 | 1054.63 | 1054.63
2030-03-01 | 1054.63 | 1054.63 | 1054.63
2030-04-01 | 1054.63 | 1054.63 | 1054.63
2030-05-01 | 1054.63 | 1054.63 | 1054.63
2030-06-01 | 1054.63 | 1054.63 | 1054.63
2030-07-01 | 1054.63 | 1054.63 | 1054.63
2030-08-01 | 1054.63 | 1054.63 | 1054.63
2030-09-01 | 1054.63 | 1054.63 | 1054.63
2030-10-01 | 1054.63 | 1054.63 | 1054.63
2030-11-01 | 1054.63 | 1054.63 | 1054.63
2030-12-01 | 1054.63 | 1054.63 | 1054.63
2031-01-01 | 1054.63 | 1054.63 | 1054.63
2031-02-01 | 1054.63 | 1054.63 | 1054.63
2031-03-01 | 1054.63 | 1054.63 | 1054.63
2031-04-01 | 1054.63 | 1054.63 | 1054.63
2031-05-01 | 1054.63 | 1054.63 | 1054.63
2031-06-01 | 1054.63 | 1054.63 | 1054.63
2031-07-01 | 1054.63 | 1054.63 | 1054.63
2031-08-01 | 1054.63 | 1054.63 | 1054.63
2031-09-01 | 1054.63 | 1054.63 | 1054.63
2031-10-01 | 1054.63 | 1054.63 | 1054.63
2031-11-01 | 1054.63 | 1054.63 | 1054.63
2031-12-01 | 1054.63 | 1054.63 | 1054.63
2032-01-01 | 1054.63 | 1054.63 | 1054.63
2032-02-01 | 1054.63 | 1054.63 | 1054.63
2032-03-01 | 1054.63 | 1054.63 | 1054.63
2032-04-01 | 1054.63 | 1054.63 | 1054.63
2032-05-01 | 1054.63 | 1054.63 | 1054.63
2032-06-01 | 1054.63 | 1054.63 | 1054.63
2032-07-01 | 1054.63 | 1054.63 | 1054.63
2032-08-01 | 1054.63 | 1054.63 | 1054.63
2032-09-01 | 1054.63 | 1054.63 | 1054.63
2032-10-01 | 1054.63 | 1054.63 | 1054.63
2032-11-01 | 1054.63 | 1054.63 | 1054.63
2032-12-01 | 1054.63 | 1054.63 | 1054.63

## EmissionsCosts
system ($/TonCO2)
2017-01-01 | 5
2017-02-01 | 5.012
2017-03-01 | 5.024
2017-04-01 | 5.036
2017-05-01 | 5.048
2017-06-01 | 5.06
2017-07-01 | 5.072
2017-08-01 | 5.084
2017-09-01 | 5.096
2017-10-01 | 5.108
2017-11-01 | 5.12
2017-12-01 | 5.132
2018-01-01 | 5.144
2018-02-01 | 5.156
2018-03-01 | 5.168
2018-04-01 | 5.18
2018-05-01 | 5.192
2018-06-01 | 5.204
2018-07-01 | 5.216
2018-08-01 | 5.228
2018-09-01 | 5.24
2018-10-01 | 5.252
2018-11-01 | 5.264
2018-12-01 | 5.276
2019-01-01 | 5.288
2019-02-01 | 5.3
2019-03-01 | 5.312
2019-04-01 | 5.324
2019-05-01 | 5.336
2019-06-01 | 5.348
2019-07-01 | 5.36
2019-08-01 | 5.372
2019-09-01 | 5.384
2019-10-01 | 5.396
2019-11-01 | 5.408
2019-12-01 | 5.42
2020-01-01 | 5.432
2020-02-01 | 5.444
2020-03-01 | 5.456
2020-04-01 | 5.468
2020-05-01 | 5.48
2020-06-01 | 5.492
2020-07-01 | 5.504
2020-08-01 | 5.516
2020-09-01 | 5.528
2020-10-01 | 5.54
2020-11-01 | 5.552
2020-12-01 | 5.564
2021-01-01 | 5.576
2021-02-01 | 5.588
2021-03-01 | 5.6
2021-04-01 | 5.612
2021-05-01 | 5.624
2021-06-01 | 5.636
2021-07-01 | 5.648
2021-08-01 | 5.66
2021-09-01 | 5.672
2021-10-01 | 5.684
2021-11-01 | 5.696
2021-12-01 | 5.708
2022-01-01 | 5.72
2022-02-01 | 5.732
2022-03-01 | 5.744
2022-04-01 | 5.756
2022-05-01 | 5.768
2022-06-01 | 5.78
2022-07-01 | 5.792
2022-08-01 | 5.804
2022-09-01 | 5.816
2022-10-01 | 5.828
2022-11-01 | 5.84
2022-12-01 | 5.852
2023-01-01 | 5.864
2023-02-01 | 5.876
2023-03-01 | 5.888
2023-04-01 | 5.9
2023-05-01 | 5.912
2023-06-01 | 5.924
2023-07-01 | 5.936
2023-08-01 | 5.948
2023-09-01 | 5.96
2023-10-01 | 5.972
2023-11-01 | 5.984
2023-12-01 | 5.996
2024-01-01 | 6.008
2024-02-01 | 6.02
2024-03-01 | 6.032
2024-04-01 | 6.044
2024-05-01 | 6.056
2024-06-01 | 6.068
2024-07-01 | 6.08
2024-08-01 | 6.092
2024-09-01 | 6.104
2024-10-01 | 6.116
2024-11-01 | 6.128
2024-12-01 | 6.14
2025-01-01 | 6.152
2025-02-01 | 6.164
2025-03-01 | 6.176
2025-04-01 | 6.188
2025-05-01 | 6.2
2025-06-01 | 6.212
2025-07-01 | 6.224
2025-08-01 | 6.236
2025-09-01 | 6.248
2025-10-01 | 6.26
2025-11-01 | 6.272
2025-12-01 | 6.284
2026-01-01 | 6.296
2026-02-01 | 6.308
2026-03-01 | 6.32
2026-04-01 | 6.332
2026-05-01 | 6.344
2026-06-01 | 6.356
2026-07-01 | 6.368
2026-08-01 | 6.38
2026-09-01 | 6.392
2026-10-01 | 6.404
2026-11-01 | 6.416
2026-12-01 | 6.428
2027-01-01 | 6.44
2027-02-01 | 6.452
2027-03-01 | 6.464
2027-04-01 | 6.476
2027-05-01 | 6.488
2027-06-01 | 6.5
2027-07-01 | 6.512
2027-08-01 | 6.524
2027-09-01 | 6.536
2027-10-01 | 6.548
2027-11-01 | 6.56
2027-12-01 | 6.572
2028-01-01 | 6.584
2028-02-01 | 6.596
2028-03-01 | 6.608
2028-04-01 | 6.62
2028-05-01 | 6.632
2028-06-01 | 6.644
2028-07-01 | 6.656
2028-08-01 | 6.668
2028-09-01 | 6.68
2028-10-01 | 6.692
2028-11-01 | 6.704
2028-12-01 | 6.716
2029-01-01 | 6.728
2029-02-01 | 6.74
2029-03-01 | 6.752
2029-04-01 | 6.764
2029-05-01 | 6.776
2029-06-01 | 6.788
2029-07-01 | 6.8
2029-08-01 | 6.812
2029-09-01 | 6.824
2029-10-01 | 6.836
2029-11-01 | 6.848
2029-12-01 | 6.86
2030-01-01 | 6.872
2030-02-01 | 6.884
2030-03-01 | 6.896
2030-04-01 | 6.908
2030-05-01 | 6.92
2030-06-01 | 6.932
2030-07-01 | 6.944
2030-08-01 | 6.956
2030-09-01 | 6.968
2030-10-01 | 6.98
2030-11-01 | 6.992
2030-12-01 | 7.004
2031-01-01 | 7.016
2031-02-01 | 7.028
2031-03-01 | 7.04
2031-04-01 | 7.052
2031-05-01 | 7.064
2031-06-01 | 7.076
2031-07-01 | 7.088
2031-08-01 | 7.1
2031-09-01 | 7.112
2031-10-01 | 7.124
2031-11-01 | 7.136
2031-12-01 | 7.148
2032-01-01 | 7.16
2032-02-01 | 7.172
2032-03-01 | 7.184
2032-04-01 | 7.196
2032-05-01 | 7.208
2032-06-01 | 7.22
2032-07-01 | 7.232
2032-08-01 | 7.244
2032-09-01 | 7.256
2032-10-01 | 7.268
2032-11-01 | 7.28
2032-12-01 | 7.292

## Small_config
| max (MW) | Entrance_Stage | Tipo | Area | GenMin | GenMax | forced_unavailability | historic_unavailability | FE Ton/Mwh
COG_PROENCA | 19.9 | E | CogOtros | uno | 0 | 19.9 | 35 | 35 | 0.05
MEN_ANTIOQUIA | 31.78 | NE | Hydro | dos | 0 | 31.78 | 35 | 35 | 0.05

## Small_expn
Modification | max (MW) | forced_unavailability | historic_unavailability

## Hydro_config
| initial storage (Hm3) | min storage (Hm3) | max storage (Hm3) | capacity (MW) | prod coefficient (MW/m3/s) | max turbining outflow (m3/s) | Entrance_Stage | Initial_Storage_Stage | O&M cost ($/MWh) | T-Downstream | S-Downstream | Area | Tipo | forced_unavailability | historic_unavailability (%) | FE Ton/Mwh
sancarlos | 0.408 | 0 | 58.49 | 1240 | 3.44 | 360 | E | 1 | 37 |  |  | uno | Embalse | 0 | 0 | 0.0987
sogamoso | 0.4 | 0 | 4000 | 900 | 1.5 | 600 | E | 1 | 37 |  |  | uno | Embalse | 0 | 0 | 0.0987
miel | 0.529 | 0 | 495.63 | 400 | 2 | 200 | E | 1 | 37 |  |  | dos | Embalse | 0 | 0 | 0.0987
amoya | 0 | 0 | 0 | 95 | 1.9 | 50 | E | 1 | 37 |  |  | tres | filoAgua | 0 | 0 | 0.0987
calderas | 0 | 0 | 0 | 40 | 1.33 | 30 | E | 1 | 37 |  |  | tres | Embalse | 0 | 0 | 0.0987
jaguas | 0.4 | 0 | 184.16 | 170 | 1.41 | 120 | E | 1 | 37 |  |  | dos | Embalse | 0 | 0 | 0.0987
guatape | 0.3 | 0 | 1071 | 580 | 2.63 | 220 | E | 1 | 37 |  |  | tres | Embalse | 0 | 0 | 0.0987
playas | 0.32 | 0 | 69 | 207 | 1.15 | 180 | NE | 1 | 37 |  |  | dos | Embalse | 0 | 0 | 0.0987
urra | 0.3 | 0 | 1570 | 338 | 0.4225 | 800 | NE | 1 | 37 |  |  | uno | Embalse | 0 | 0 | 0.0987
guavio | 0.35 | 0 | 794 | 1250 | 2.5 | 500 | NE | 1 | 37 |  |  | dos | Embalse | 0 | 0 | 0.0987

## Hydro_expn
capacity (MW) | prod coefficient (MW/m3/s) | max turbining outflow (m3/s) | Modification | FE Ton/Mwh | forced_unavailability | historic_unavailability (%) | max storage (Hm3)

## Inflow
Stage | Scenario | sancarlos | sogamoso | miel | amoya | calderas | jaguas | guatape | playas | urra | guavio
1 | 1 | 37.066 | 105.91 | 71.401 | 14.565 | 10.613 | 26.604 | 44.323 | 39.391 | 105.91 | 22.543
1 | 2 | 29.96 | 135.62 | 71.095 | 9.7456 | 7.6587 | 29.66 | 36.787 | 22.624 | 135.62 | 14.018
1 | 3 | 26.079 | 247.82 | 71.004 | 9.1383 | 6.621 | 28.719 | 34.89 | 14.399 | 247.82 | 25.587
1 | 4 | 37.495 | 93.619 | 103.21 | 15.338 | 9.3982 | 32.401 | 45.351 | 32.985 | 93.619 | 26.043
1 | 5 | 22.817 | 89.373 | 49.005 | 11.98 | 6.143 | 25.828 | 35.638 | 22.324 | 89.373 | 28.71
1 | 6 | 28.961 | 163.72 | 67.015 | 11.028 | 8.2894 | 33.777 | 40.293 | 26.022 | 163.72 | 14.563
1 | 7 | 21.516 | 86.533 | 78.033 | 16.078 | 7.2364 | 41.099 | 45.567 | 32.728 | 86.533 | 7.4743
1 | 8 | 25.972 | 155.63 | 115.33 | 12.027 | 7.2737 | 35.554 | 42.843 | 23.047 | 155.63 | 11.677
1 | 9 | 41.868 | 101.64 | 61.993 | 10.69 | 10.72 | 29.931 | 38.802 | 32.807 | 101.64 | 19.725
1 | 10 | 32.391 | 116.26 | 88.63 | 11.097 | 9.2481 | 35.782 | 37.784 | 26.763 | 116.26 | 27.04
1 | 11 | 21.58 | 105.32 | 86.938 | 16.472 | 6.4589 | 35.288 | 48.295 | 26.096 | 105.32 | 25.189
1 | 12 | 30.878 | 195.82 | 101.59 | 14.223 | 9.0892 | 34.036 | 42.742 | 31.71 | 195.82 | 10.993
1 | 13 | 32.325 | 78.046 | 67.258 | 11.875 | 9.3803 | 28.54 | 41.722 | 34.197 | 78.046 | 16.922
1 | 14 | 31.794 | 160.76 | 54.45 | 7.9188 | 8.2929 | 28.55 | 34.286 | 20.184 | 160.76 | 25.003
1 | 15 | 21.007 | 90.369 | 64.675 | 14.74 | 5.6878 | 38.085 | 44.179 | 21.757 | 90.369 | 20.425
1 | 16 | 31.281 | 156.37 | 57.604 | 13.863 | 9.0997 | 31.648 | 43.136 | 36.828 | 156.37 | 15.72
1 | 17 | 35.491 | 214.28 | 104.8 | 18.043 | 10.591 | 33.746 | 43.958 | 43.525 | 214.28 | 15.187
1 | 18 | 28.512 | 103.4 | 84.157 | 11.525 | 8.2703 | 38.877 | 42.367 | 30.17 | 103.4 | 14.652
1 | 19 | 36.093 | 291.05 | 75.135 | 16.893 | 10.043 | 43.7 | 51.229 | 33.205 | 291.05 | 13.84
1 | 20 | 34.412 | 274.17 | 105.26 | 24.166 | 9.0441 | 34.849 | 51.319 | 45.379 | 274.17 | 16.082
1 | 21 | 31.898 | 219.08 | 88.024 | 14.037 | 8.4348 | 32.34 | 42.834 | 24.566 | 219.08 | 13.426
1 | 22 | 28.037 | 120.31 | 62.813 | 12.511 | 7.9255 | 33.62 | 43.586 | 32.366 | 120.31 | 11.608
1 | 23 | 33.547 | 211.38 | 67.189 | 12.091 | 9.8876 | 32.383 | 42.944 | 34.336 | 211.38 | 10.781
1 | 24 | 29.145 | 122.22 | 64.821 | 15.471 | 8.2189 | 33.598 | 43.429 | 28.827 | 122.22 | 30.414
1 | 25 | 30.821 | 244.69 | 79.544 | 13.846 | 8.2336 | 29.913 | 42.446 | 28.494 | 244.69 | 12.225
1 | 26 | 21.812 | 77.295 | 52.299 | 11.06 | 5.8099 | 23.413 | 34.482 | 19.553 | 77.295 | 10.86
1 | 27 | 23.143 | 126.3 | 52.17 | 9.3306 | 6.6768 | 30.51 | 35.585 | 23.28 | 126.3 | 13.829
1 | 28 | 32.167 | 130.61 | 66.171 | 12.053 | 8.1509 | 29.172 | 40.876 | 26.724 | 130.61 | 12.728
1 | 29 | 29.839 | 72.354 | 79.272 | 13.46 | 8.1757 | 37.689 | 44.142 | 27.137 | 72.354 | 24.989
1 | 30 | 24.367 | 193.84 | 96.927 | 15.015 | 7.4194 | 35.583 | 43.577 | 29.62 | 193.84 | 13.912
1 | 31 | 26.904 | 129.18 | 79.237 | 16.471 | 6.2766 | 30.334 | 41.236 | 22.719 | 129.18 | 23.191
1 | 32 | 41.706 | 129.89 | 64.227 | 9.2238 | 9.5164 | 26.024 | 38.172 | 23.527 | 129.89 | 17.539
1 | 33 | 32.078 | 80.453 | 101.51 | 13.734 | 9.0857 | 40.527 | 47.149 | 32.093 | 80.453 | 39.284
1 | 34 | 32.579 | 106.12 | 56.928 | 11.345 | 9.1304 | 30.603 | 39.515 | 28.871 | 106.12 | 17.698
1 | 35 | 26.901 | 127.02 | 74.048 | 13.582 | 7.6642 | 36.686 | 42.382 | 25.092 | 127.02 | 19.609
2 | 1 | 22.637 | 130.66 | 83.27 | 15.285 | 7.5062 | 26.396 | 37.946 | 26.861 | 130.66 | 8.7674
2 | 2 | 28.54 | 71.739 | 80.581 | 11.484 | 10.629 | 27.776 | 36.82 | 24.156 | 71.739 | 41.393
2 | 3 | 19.609 | 148.45 | 56.956 | 9.8959 | 6.5375 | 18.404 | 28.626 | 15.674 | 148.45 | 14.323
2 | 4 | 25.672 | 102.27 | 97.812 | 14.887 | 8.7228 | 26.063 | 38.82 | 27.333 | 102.27 | 57.609
2 | 5 | 16.922 | 69.221 | 58.355 | 15.495 | 5.6527 | 31.162 | 36.461 | 15.688 | 69.221 | 17.183
2 | 6 | 18.224 | 137 | 85.777 | 26.512 | 6.3202 | 35.773 | 46.211 | 24.455 | 137 | 22.072
2 | 7 | 21.44 | 49.622 | 54.982 | 12.722 | 8.633 | 28.158 | 39.314 | 30.252 | 49.622 | 3.3242
2 | 8 | 18.324 | 113.44 | 88.333 | 13.114 | 5.8742 | 25.375 | 33.156 | 14.249 | 113.44 | 10.792
2 | 9 | 26.497 | 57.653 | 59.442 | 13.181 | 8.2862 | 24.983 | 37.588 | 28.169 | 57.653 | 13.63
2 | 10 | 35.029 | 91.67 | 109.26 | 11.031 | 12.68 | 33.831 | 42.219 | 35.06 | 91.67 | 11.562
2 | 11 | 26.849 | 166.01 | 70.271 | 13.163 | 9.4061 | 27.441 | 39.146 | 19.832 | 166.01 | 10.965
2 | 12 | 19.961 | 104.6 | 124.8 | 13.606 | 6.5103 | 29.566 | 32.837 | 18.335 | 104.6 | 12.561
2 | 13 | 21.257 | 104.98 | 105.71 | 11.104 | 7.561 | 34.28 | 34.927 | 18.025 | 104.98 | 11.503
2 | 14 | 19.029 | 133.37 | 46.417 | 6.9523 | 7.0801 | 24.26 | 26.587 | 16.055 | 133.37 | 9.8284
2 | 15 | 20.282 | 94.508 | 49.452 | 16.877 | 7.0065 | 32.358 | 36.804 | 19.212 | 94.508 | 19.737
2 | 16 | 21.71 | 171.18 | 96.536 | 18.021 | 8.1162 | 33.937 | 44.102 | 30.029 | 171.18 | 9.298
2 | 17 | 23.194 | 220.26 | 74.766 | 16.937 | 8.1973 | 29.254 | 39.878 | 33.493 | 220.26 | 5.5098
2 | 18 | 24.724 | 77.937 | 52.448 | 13.113 | 8.8504 | 25.487 | 35.106 | 30.83 | 77.937 | 5.4672
2 | 19 | 21.637 | 152.05 | 48.408 | 12.631 | 7.9888 | 32.394 | 38.399 | 23.755 | 152.05 | 6.0486
2 | 20 | 24.328 | 178.04 | 72.027 | 23.074 | 9.0727 | 32.005 | 43.99 | 33.604 | 178.04 | 16.617
2 | 21 | 20.01 | 94.852 | 58.915 | 14.531 | 5.9971 | 17.668 | 36.991 | 16.345 | 94.852 | 17.94
2 | 22 | 15.641 | 57.158 | 46.964 | 11.699 | 5.2851 | 26.02 | 38.89 | 20.734 | 57.158 | 6.7485
2 | 23 | 24.928 | 190.15 | 81.896 | 8.2419 | 9.3607 | 26.888 | 35.341 | 24.305 | 190.15 | 2.817
2 | 24 | 28.463 | 70.774 | 46.328 | 12.956 | 10.586 | 26.257 | 43.858 | 29.846 | 70.774 | 26.763
2 | 25 | 23.491 | 145 | 67.877 | 11.549 | 8.0897 | 22.676 | 35.75 | 26.06 | 145 | 6.7439
2 | 26 | 16.739 | 59.673 | 46.597 | 14.299 | 6.2742 | 20.444 | 29.388 | 16.538 | 59.673 | 13.332
2 | 27 | 17.621 | 110.06 | 52.6 | 8.1566 | 6.4524 | 22.052 | 30.459 | 19.926 | 110.06 | 3.3269
2 | 28 | 24.612 | 79.481 | 63.457 | 11.499 | 8.7235 | 26.686 | 35.826 | 23.197 | 79.481 | 10.842
2 | 29 | 18.63 | 63.46 | 80.978 | 14.113 | 6.7253 | 24.357 | 38.822 | 19.398 | 63.46 | 8.2354
2 | 30 | 22.392 | 120.68 | 67.407 | 12.737 | 7.876 | 23.858 | 36.478 | 21.878 | 120.68 | 8.7873
2 | 31 | 19.374 | 92.761 | 67.644 | 15.179 | 6.4974 | 20.967 | 36.579 | 18.328 | 92.761 | 14.511
2 | 32 | 19.264 | 84.461 | 52.209 | 9.4693 | 5.2938 | 21.071 | 30.569 | 11.108 | 84.461 | 30.87
2 | 33 | 24.957 | 65.551 | 98.767 | 15.147 | 9.4467 | 28.57 | 39.69 | 30.805 | 65.551 | 26.677
2 | 34 | 17.975 | 75.16 | 50.74 | 8.8606 | 5.8463 | 17.878 | 27.712 | 16.239 | 75.16 | 16.948
2 | 35 | 20.173 | 70.964 | 57.95 | 11.283 | 6.4962 | 24.262 | 31.499 | 17.313 | 70.964 | 34.864
3 | 1 | 21.964 | 79.204 | 56.114 | 11.717 | 8.6925 | 21.87 | 33.078 | 29.018 | 79.204 | 13.229
3 | 2 | 29.846 | 88.849 | 81.109 | 12.471 | 13.073 | 25.854 | 44.75 | 26.395 | 88.849 | 32.696
3 | 3 | 31.724 | 185.59 | 71.697 | 15.784 | 11.564 | 25.308 | 35.215 | 24.973 | 185.59 | 123.29
3 | 4 | 24.298 | 91.028 | 95.944 | 15.2 | 8.4278 | 27.231 | 35.024 | 29.504 | 91.028 | 39.584
3 | 5 | 24.849 | 87.133 | 77.407 | 15.39 | 10.947 | 31.654 | 43.105 | 27.225 | 87.133 | 11.247
3 | 6 | 16.02 | 136.8 | 78.499 | 23.963 | 5.7739 | 32.252 | 45.887 | 21.097 | 136.8 | 29.368
3 | 7 | 29.027 | 137.01 | 59.704 | 19.292 | 12.727 | 42.203 | 56.389 | 47.932 | 137.01 | 27.236
3 | 8 | 23.257 | 191.08 | 101.34 | 25.64 | 8.5021 | 42.547 | 51.18 | 26.311 | 191.08 | 15.106
3 | 9 | 18.159 | 57.232 | 40.436 | 12.264 | 6.561 | 24.67 | 28.846 | 27.15 | 57.232 | 16.567
3 | 10 | 28.635 | 82.069 | 108.03 | 11.721 | 10.379 | 35.933 | 47.367 | 26.934 | 82.069 | 29.055
3 | 11 | 24.047 | 148 | 71.785 | 12.254 | 10.249 | 29.065 | 41.311 | 23.487 | 148 | 10.539
3 | 12 | 24.711 | 55.968 | 106.93 | 16.848 | 9.6326 | 31.792 | 35.483 | 26.131 | 55.968 | 56.595
3 | 13 | 22.071 | 104.38 | 80.83 | 10.046 | 8.2626 | 30.686 | 33.816 | 21.503 | 104.38 | 14.099
3 | 14 | 16.94 | 96.663 | 33.53 | 5.186 | 6.9641 | 15.574 | 16.422 | 11.197 | 96.663 | 12.307
3 | 15 | 27.662 | 145.69 | 103.19 | 19.478 | 10.822 | 55.283 | 56.873 | 34.278 | 145.69 | 10.972
3 | 16 | 21.47 | 127.8 | 77.518 | 15.408 | 8.6363 | 31.396 | 41.197 | 31.845 | 127.8 | 19.512
3 | 17 | 22.856 | 162.12 | 64.992 | 14.952 | 8.9631 | 30.829 | 41.181 | 37.012 | 162.12 | 35.032
3 | 18 | 24.522 | 71.514 | 57.069 | 13.046 | 9.6018 | 36.54 | 41.107 | 30.23 | 71.514 | 12.723
3 | 19 | 27.985 | 101.67 | 53.657 | 12.681 | 11.669 | 48.61 | 43.205 | 35.837 | 101.67 | 14.653
3 | 20 | 30.854 | 153.54 | 72.093 | 18.106 | 12.114 | 30.276 | 43.703 | 44.148 | 153.54 | 19.072
3 | 21 | 29.95 | 83.472 | 65.442 | 13.085 | 9.4744 | 21.152 | 32.799 | 15.582 | 83.472 | 22.662
3 | 22 | 25.163 | 152.6 | 66.739 | 19.63 | 9.0597 | 31.442 | 49.483 | 30.169 | 152.6 | 21.142
3 | 23 | 24.444 | 124.61 | 83.096 | 12.968 | 10.005 | 37.72 | 41.697 | 34.313 | 124.61 | 11.973
3 | 24 | 41.863 | 68.494 | 51.218 | 14.47 | 17.324 | 28.272 | 52.397 | 49.932 | 68.494 | 28.328
3 | 25 | 18.267 | 106.96 | 56.033 | 12.993 | 7.3662 | 20.628 | 37.642 | 27.235 | 106.96 | 16.196
3 | 26 | 19.345 | 101.83 | 85.638 | 18.636 | 8.6079 | 49.207 | 41.454 | 18.284 | 101.83 | 28.583
3 | 27 | 32.18 | 140.92 | 77.584 | 11.423 | 12.697 | 32.386 | 47.311 | 32.043 | 140.92 | 14.994
3 | 28 | 24.496 | 56.917 | 71.296 | 15.035 | 8.6449 | 31.714 | 42.213 | 30.103 | 56.917 | 18.555
3 | 29 | 20.735 | 94.639 | 80.957 | 14.554 | 7.9311 | 27.901 | 38.118 | 25.814 | 94.639 | 14.014
3 | 30 | 20.914 | 130.52 | 62.725 | 12.333 | 8.6994 | 22.772 | 30.451 | 23.922 | 130.52 | 17.521
3 | 31 | 32.241 | 163.48 | 84.927 | 16.861 | 11.12 | 27.174 | 40.1 | 23.703 | 163.48 | 18.111
3 | 32 | 22.082 | 107.73 | 71.199 | 17.341 | 7.3554 | 28.156 | 31.429 | 16.394 | 107.73 | 51.243
3 | 33 | 28.218 | 105.34 | 76.908 | 16.582 | 11.273 | 27.893 | 43.862 | 47.982 | 105.34 | 20.109
3 | 34 | 17.584 | 67.339 | 65.885 | 13.202 | 6.8771 | 32.806 | 36.931 | 19.325 | 67.339 | 22.351
3 | 35 | 19.051 | 140.66 | 77.307 | 11.769 | 6.6351 | 34.058 | 28.382 | 17.359 | 140.66 | 21.544
4 | 1 | 29.6 | 269.86 | 74.439 | 14.022 | 9.4018 | 27.755 | 30.874 | 32.445 | 269.86 | 49.119
4 | 2 | 36.424 | 294.69 | 109.42 | 25.829 | 13.943 | 36.898 | 72.7 | 43.647 | 294.69 | 52.562
4 | 3 | 36.985 | 256.68 | 112.45 | 23.961 | 10.976 | 32.932 | 49.895 | 34.695 | 256.68 | 142.9
4 | 4 | 23.865 | 159.5 | 86.443 | 16.456 | 8.5018 | 33.588 | 32.179 | 30.757 | 159.5 | 81.616
4 | 5 | 35.036 | 148.97 | 64.684 | 16.332 | 14.924 | 33.885 | 55.799 | 43.254 | 148.97 | 30.848
4 | 6 | 28.345 | 289.87 | 61.606 | 23.792 | 9.1667 | 34.329 | 43.71 | 23.577 | 289.87 | 74.983
4 | 7 | 45.603 | 389.84 | 110.62 | 22.478 | 15.212 | 51.125 | 89.28 | 56.605 | 389.84 | 56.732
4 | 8 | 24.086 | 327.21 | 127.12 | 31.411 | 8.2757 | 62.227 | 88.579 | 29.624 | 327.21 | 35.065
4 | 9 | 34.835 | 395.34 | 90.009 | 22.574 | 12.167 | 35.834 | 35.671 | 39.58 | 395.34 | 64.544
4 | 10 | 44.5 | 317.47 | 130 | 26.636 | 16.616 | 52.163 | 78.557 | 50.297 | 317.47 | 55.69
4 | 11 | 40.314 | 380.26 | 128.06 | 24.925 | 14.082 | 48.844 | 71.412 | 38.047 | 380.26 | 49.827
4 | 12 | 40.727 | 231.52 | 96.972 | 22.029 | 13.498 | 40.467 | 49.156 | 52.86 | 231.52 | 68.836
4 | 13 | 30.059 | 201.26 | 100.91 | 14.762 | 11.4 | 37.302 | 42.341 | 39.29 | 201.26 | 24.468
4 | 14 | 40.853 | 201.74 | 90.957 | 10.543 | 13.166 | 36.847 | 17.51 | 26.839 | 201.74 | 34.625
4 | 15 | 32.292 | 166.97 | 92.484 | 23.959 | 12.047 | 56.148 | 78.437 | 36.515 | 166.97 | 134.34
4 | 16 | 38.898 | 207.25 | 86.095 | 24.341 | 14.487 | 49.841 | 84.756 | 54.718 | 207.25 | 84.107
4 | 17 | 32.919 | 307.98 | 72.57 | 19.904 | 11.01 | 38.279 | 52.029 | 49.815 | 307.98 | 52.844
4 | 18 | 49.282 | 544.95 | 145.12 | 26.039 | 17.784 | 68.269 | 79.695 | 48.768 | 544.95 | 49.982
4 | 19 | 47.482 | 260.66 | 94.626 | 18.646 | 17.121 | 56.522 | 59.622 | 55.022 | 260.66 | 31.182
4 | 20 | 29.174 | 152.61 | 58.968 | 20.224 | 10.015 | 30.932 | 40.58 | 42.82 | 152.61 | 61.799
4 | 21 | 39.254 | 146.97 | 93.131 | 18.469 | 10.5 | 32.341 | 34.106 | 23.968 | 146.97 | 56.626
4 | 22 | 48.234 | 430.47 | 125.85 | 42.426 | 15.193 | 52.106 | 93.244 | 56.497 | 430.47 | 70.87
4 | 23 | 35.903 | 138.5 | 53.097 | 11.408 | 11.068 | 30.12 | 40.493 | 34.673 | 138.5 | 54.885
4 | 24 | 51.936 | 160.9 | 68.838 | 16.861 | 15.897 | 31.15 | 73.424 | 54.355 | 160.9 | 53.485
4 | 25 | 22.601 | 155.59 | 48.232 | 12.605 | 8.8872 | 23.395 | 38.883 | 31.011 | 155.59 | 26.622
4 | 26 | 40.017 | 149.46 | 77.779 | 21.389 | 13.595 | 47.276 | 61.252 | 29.647 | 149.46 | 89.006
4 | 27 | 39.747 | 328.6 | 103.46 | 18.292 | 13.18 | 37.49 | 79.175 | 42.27 | 328.6 | 28.146
4 | 28 | 25.618 | 146.01 | 82.023 | 16.791 | 8.1747 | 37.666 | 43.684 | 29.868 | 146.01 | 43.023
4 | 29 | 34.555 | 128.37 | 81.162 | 18.487 | 12.248 | 28.809 | 44.538 | 46.001 | 128.37 | 44.277
4 | 30 | 23.833 | 230.78 | 88.81 | 20.98 | 10.144 | 36.352 | 47.675 | 34.833 | 230.78 | 46.311
4 | 31 | 50.186 | 277.73 | 122.7 | 29.251 | 16.497 | 47.772 | 79.818 | 46.22 | 277.73 | 61.692
4 | 32 | 30.456 | 263.43 | 113.28 | 25.863 | 10.754 | 53.413 | 52.502 | 37.781 | 263.43 | 86.48
4 | 33 | 36.336 | 247.84 | 118.68 | 34.795 | 12.294 | 53.095 | 95.388 | 63.399 | 247.84 | 50.192
4 | 34 | 27.167 | 104.91 | 61.312 | 12.505 | 10.055 | 33.807 | 38.24 | 22.58 | 104.91 | 145.57
4 | 35 | 31.663 | 221.89 | 86.981 | 14.835 | 9.212 | 36.499 | 33.077 | 20.284 | 221.89 | 56.459
5 | 1 | 47.637 | 369.34 | 78.808 | 25.695 | 14.514 | 51.963 | 80.438 | 57.76 | 369.34 | 67.548
5 | 2 | 36.496 | 546.87 | 85.72 | 32.258 | 12.114 | 48.631 | 77.222 | 52.275 | 546.87 | 84.493
5 | 3 | 38.5 | 433.69 | 77.393 | 25.506 | 9.9595 | 56.521 | 68.972 | 48.633 | 433.69 | 157.29
5 | 4 | 51.584 | 226.7 | 64.545 | 21.033 | 14.058 | 35.969 | 75.829 | 66.549 | 226.7 | 105.68
5 | 5 | 41.409 | 404.25 | 125.48 | 23.136 | 12.277 | 56.432 | 71.095 | 40.801 | 404.25 | 47.914
5 | 6 | 28.371 | 493.64 | 67.227 | 24.699 | 8.7335 | 39.343 | 49.422 | 31.065 | 493.64 | 125.33
5 | 7 | 44.363 | 615.11 | 135.19 | 35.607 | 14.81 | 80.305 | 119.95 | 62.534 | 615.11 | 134.24
5 | 8 | 27.53 | 364.22 | 56.557 | 23.948 | 8.3888 | 54.165 | 66.404 | 32.307 | 364.22 | 90.485
5 | 9 | 32.033 | 457.18 | 77.958 | 20.139 | 8.3382 | 46.672 | 48.919 | 30.199 | 457.18 | 114.19
5 | 10 | 42.606 | 424.35 | 78.362 | 19.501 | 14.497 | 55.808 | 66.777 | 54.143 | 424.35 | 86.286
5 | 11 | 35.07 | 354.04 | 43.693 | 15.894 | 12.057 | 43.648 | 73.59 | 39.183 | 354.04 | 67.92
5 | 12 | 29.423 | 488.52 | 105.08 | 30.725 | 8.955 | 56.932 | 83.09 | 44.837 | 488.52 | 109.66
5 | 13 | 47.009 | 494.73 | 109.15 | 24.701 | 12.794 | 55.792 | 77.262 | 43.568 | 494.73 | 73.691
5 | 14 | 25.71 | 426.24 | 88.617 | 17.844 | 8.4404 | 37.172 | 51.276 | 34.131 | 426.24 | 72.19
5 | 15 | 46.292 | 315.96 | 60.719 | 23.819 | 12.337 | 60.383 | 80.145 | 41.238 | 315.96 | 155.95
5 | 16 | 35.187 | 284.7 | 62.295 | 21.129 | 11.055 | 43.051 | 69.744 | 47.374 | 284.7 | 114.79
5 | 17 | 33.745 | 468.98 | 80.554 | 18.231 | 12.22 | 46.606 | 72.835 | 48.759 | 468.98 | 68.766
5 | 18 | 44.284 | 587.22 | 80.383 | 22.714 | 12.659 | 79.58 | 79.168 | 46.248 | 587.22 | 132.81
5 | 19 | 42.018 | 562.99 | 80.137 | 18.161 | 12.296 | 58.459 | 66.299 | 33.777 | 562.99 | 82.299
5 | 20 | 42.255 | 333.63 | 80.537 | 25.018 | 10.678 | 40.967 | 73.079 | 46.243 | 333.63 | 76.989
5 | 21 | 56.213 | 338.44 | 97.975 | 22.795 | 15.018 | 59.251 | 93.189 | 44.146 | 338.44 | 93.9
5 | 22 | 44.064 | 414.14 | 65.622 | 26.104 | 11.352 | 50.194 | 78.386 | 50.068 | 414.14 | 94.89
5 | 23 | 36.121 | 385.42 | 90.766 | 18.982 | 10.392 | 43.371 | 65.567 | 35.877 | 385.42 | 76.915
5 | 24 | 53.825 | 271.69 | 69.614 | 15.856 | 15.541 | 36.768 | 73.714 | 47.568 | 271.69 | 72.854
5 | 25 | 31.362 | 307.75 | 58.945 | 16.587 | 7.977 | 24.271 | 50.449 | 34.775 | 307.75 | 69.915
5 | 26 | 21.946 | 303.89 | 67.642 | 19.829 | 7.3177 | 55.402 | 58.417 | 23.126 | 303.89 | 70.639
5 | 27 | 46.166 | 393 | 71.868 | 17.344 | 11.724 | 39.105 | 58.351 | 34.404 | 393 | 72.349
5 | 28 | 31.412 | 403.92 | 75.116 | 23.761 | 7.8789 | 51.028 | 65.461 | 33.371 | 403.92 | 88.545
5 | 29 | 27.273 | 313.91 | 80.522 | 18.614 | 8.7122 | 41.608 | 66.121 | 37.97 | 313.91 | 100.83
5 | 30 | 51.782 | 401.5 | 93.926 | 18.843 | 14.424 | 47.37 | 70.296 | 46.053 | 401.5 | 63.362
5 | 31 | 52.034 | 422.27 | 95.986 | 31.252 | 15.259 | 67.784 | 102.46 | 57.887 | 422.27 | 90.62
5 | 32 | 59.686 | 450.41 | 85.373 | 20.935 | 17.765 | 52.61 | 61.382 | 42.494 | 450.41 | 110.39
5 | 33 | 31.699 | 334.05 | 94.02 | 29.799 | 8.5176 | 51.71 | 88.909 | 45.782 | 334.05 | 157.62
5 | 34 | 20.071 | 281.39 | 61.102 | 16.862 | 6.1068 | 45.601 | 45.313 | 22.319 | 281.39 | 94.106
5 | 35 | 32.971 | 426.56 | 112.5 | 26.018 | 8.4507 | 56.708 | 73.345 | 30.937 | 426.56 | 89.553
6 | 1 | 22.849 | 400.43 | 66.442 | 24.778 | 9.1226 | 55.138 | 70.511 | 37.38 | 400.43 | 77.814
6 | 2 | 30.716 | 629.33 | 76.09 | 25.016 | 11.218 | 41.786 | 60.13 | 33.374 | 629.33 | 131.89
6 | 3 | 42.861 | 464.1 | 63.641 | 26.162 | 11.913 | 64.754 | 81.123 | 43.262 | 464.1 | 204.29
6 | 4 | 33.037 | 424.03 | 48.141 | 18.701 | 11.92 | 28.346 | 56.109 | 38.979 | 424.03 | 93.659
6 | 5 | 22.406 | 380.56 | 73.7 | 17.643 | 8.2689 | 42.65 | 48.622 | 23.797 | 380.56 | 107.72
6 | 6 | 23.841 | 533.64 | 66.272 | 33.622 | 9.0024 | 56.907 | 84.915 | 40.619 | 533.64 | 139.93
6 | 7 | 24.058 | 570.53 | 86.164 | 32.695 | 9.5687 | 57.019 | 82.73 | 38.584 | 570.53 | 195.19
6 | 8 | 28.74 | 463.43 | 37.304 | 18.035 | 9.5624 | 34.002 | 52.571 | 24.65 | 463.43 | 148.5
6 | 9 | 32.188 | 522.94 | 63.306 | 21.025 | 12.013 | 42.644 | 59.203 | 41.936 | 522.94 | 118.94
6 | 10 | 17.566 | 346.29 | 43.426 | 23.918 | 10.698 | 50.893 | 63.96 | 47.109 | 346.29 | 110.93
6 | 11 | 19.677 | 475.06 | 60.951 | 23.891 | 8.6947 | 52.119 | 70.879 | 35.64 | 475.06 | 75.414
6 | 12 | 28.936 | 447.13 | 72.759 | 23.4 | 8.2518 | 36.041 | 58.518 | 32.851 | 447.13 | 100.3
6 | 13 | 20.056 | 440.94 | 65.791 | 22.577 | 8.0976 | 45.326 | 43.122 | 24.27 | 440.94 | 165.54
6 | 14 | 20.46 | 402.94 | 68.818 | 16.953 | 7.7553 | 39.393 | 45.2 | 24.001 | 402.94 | 106.52
6 | 15 | 26.655 | 445.83 | 54.425 | 18.4 | 8.8325 | 42.299 | 54.273 | 22.484 | 445.83 | 130.93
6 | 16 | 26.008 | 283.5 | 33.414 | 15.765 | 8.798 | 26.479 | 43.286 | 35.247 | 283.5 | 147.12
6 | 17 | 27.721 | 495.74 | 55.589 | 18.574 | 9.7586 | 35.695 | 62.981 | 40.609 | 495.74 | 89.49
6 | 18 | 37.099 | 604.55 | 100.45 | 30.884 | 15.542 | 106.77 | 99.057 | 58.144 | 604.55 | 130.3
6 | 19 | 18.569 | 456.01 | 47.737 | 18.82 | 7.3338 | 40.051 | 49.018 | 25.811 | 456.01 | 113.96
6 | 20 | 24.632 | 384.8 | 53.409 | 23.201 | 8.069 | 30.422 | 60.939 | 32.27 | 384.8 | 89.055
6 | 21 | 30.557 | 612.59 | 88.35 | 27.519 | 10.052 | 56.012 | 75.947 | 35.33 | 612.59 | 96.396
6 | 22 | 35.433 | 463.01 | 46.845 | 22.116 | 11.776 | 44.719 | 74.754 | 43.482 | 463.01 | 85.422
6 | 23 | 28.487 | 461.83 | 81.998 | 22.542 | 10.985 | 40.066 | 76.648 | 37.312 | 461.83 | 140.95
6 | 24 | 26.695 | 313.7 | 35.034 | 11.449 | 9.7921 | 24.699 | 54.385 | 26.469 | 313.7 | 54.302
6 | 25 | 29.086 | 553.26 | 87.116 | 28.635 | 10.512 | 39.126 | 74.652 | 46.685 | 553.26 | 97.06
6 | 26 | 21.342 | 422.14 | 56.04 | 22.248 | 7.5809 | 42.775 | 61.973 | 23.104 | 422.14 | 118.75
6 | 27 | 20.239 | 442.47 | 62.223 | 20.996 | 7.0271 | 60.925 | 80.195 | 26.95 | 442.47 | 129.34
6 | 28 | 25.717 | 525.83 | 73.276 | 24.065 | 9.3588 | 46.618 | 62.31 | 29.91 | 525.83 | 135.72
6 | 29 | 22.85 | 527.76 | 71.603 | 24.643 | 8.1771 | 41.808 | 66.503 | 30.406 | 527.76 | 126.76
6 | 30 | 25.624 | 393.12 | 54.992 | 18.257 | 8.7355 | 39.939 | 68.658 | 33.262 | 393.12 | 111.16
6 | 31 | 27.438 | 596.81 | 78.284 | 20.673 | 9.6838 | 46.198 | 55.983 | 31.403 | 596.81 | 96.242
6 | 32 | 27.137 | 568.87 | 50.397 | 19.444 | 8.7101 | 39.09 | 43.724 | 27.492 | 568.87 | 99.754
6 | 33 | 24.237 | 449.94 | 62.079 | 18.144 | 9.0034 | 32.962 | 52.414 | 28.766 | 449.94 | 150.45
6 | 34 | 28.932 | 436.74 | 59.447 | 17.634 | 9.403 | 35.616 | 45.171 | 22.913 | 436.74 | 188.55
6 | 35 | 15.681 | 493.37 | 61.867 | 26.384 | 6.1429 | 37.822 | 46.894 | 21.711 | 493.37 | 165.57
7 | 1 | 23.437 | 548 | 39.19 | 19.939 | 6.7173 | 29.808 | 53.136 | 33.83 | 548 | 68.923
7 | 2 | 22.232 | 662.08 | 56.53 | 26.374 | 8.5476 | 40.461 | 49.289 | 35.038 | 662.08 | 181.42
7 | 3 | 25.893 | 307.56 | 35.856 | 23.309 | 9.2948 | 45.857 | 71.806 | 44.133 | 307.56 | 132.67
7 | 4 | 26.36 | 385.39 | 15.819 | 12.732 | 8.001 | 7.8673 | 28.271 | 33.35 | 385.39 | 136.61
7 | 5 | 20.007 | 404.7 | 35.158 | 13.165 | 7.0284 | 25.808 | 25.071 | 19.748 | 404.7 | 97.113
7 | 6 | 33.693 | 607.6 | 60.083 | 31.686 | 10.667 | 65.747 | 93.718 | 38.549 | 607.6 | 110.39
7 | 7 | 26.236 | 481.49 | 52.606 | 30.677 | 8.4901 | 63.24 | 69.8 | 46.707 | 481.49 | 158.74
7 | 8 | 12.708 | 605.52 | 36.432 | 27.659 | 4.3179 | 42.63 | 63.189 | 31.09 | 605.52 | 168.22
7 | 9 | 34.905 | 554.56 | 44.122 | 22.642 | 10.305 | 52.792 | 66.092 | 51.448 | 554.56 | 82.038
7 | 10 | 21.255 | 539.8 | 30.562 | 20.518 | 7.1737 | 43.393 | 43.856 | 28.114 | 539.8 | 168.54
7 | 11 | 18.517 | 421.3 | 29.911 | 18.908 | 6.1124 | 32.108 | 47.617 | 20.265 | 421.3 | 160.28
7 | 12 | 42.622 | 432.8 | 38.635 | 17.297 | 11.018 | 20.297 | 38.26 | 31.43 | 432.8 | 164.39
7 | 13 | 23.909 | 415.73 | 35.424 | 20.946 | 6.0601 | 25.969 | 23.235 | 24.954 | 415.73 | 155.98
7 | 14 | 13.132 | 443.62 | 44.977 | 19.663 | 4.995 | 43.064 | 46.325 | 24.88 | 443.62 | 167.12
7 | 15 | 42.217 | 425.67 | 70.07 | 24.251 | 14.053 | 76.97 | 76.426 | 47.978 | 425.67 | 146.42
7 | 16 | 40.108 | 458.61 | 25.768 | 22.32 | 12.541 | 26.621 | 48.568 | 38.322 | 458.61 | 199.37
7 | 17 | 14.088 | 619.08 | 40.253 | 19.593 | 5.2241 | 20.182 | 45.252 | 29.505 | 619.08 | 177.39
7 | 18 | 24.982 | 557.55 | 74.781 | 23.503 | 8.6009 | 75.027 | 78.21 | 28.933 | 557.55 | 112.84
7 | 19 | 16.317 | 519.64 | 39.199 | 19.711 | 5.1699 | 36.266 | 43.005 | 25.353 | 519.64 | 101.82
7 | 20 | 31.938 | 491.49 | 30.939 | 21.483 | 9.1714 | 32.236 | 64.267 | 37.946 | 491.49 | 98.084
7 | 21 | 25.458 | 622.47 | 50.508 | 20.182 | 9.6713 | 42.637 | 54.879 | 33.373 | 622.47 | 109.44
7 | 22 | 25.264 | 408.77 | 18.911 | 19.151 | 8.2657 | 36.105 | 57.278 | 31.575 | 408.77 | 77.153
7 | 23 | 16.879 | 516.05 | 51.717 | 18.511 | 4.5551 | 26.086 | 51.084 | 20.679 | 516.05 | 176.89
7 | 24 | 29.864 | 606.36 | 36.08 | 15.147 | 8.8778 | 23.633 | 53.54 | 31.435 | 606.36 | 83.56
7 | 25 | 19.191 | 417.89 | 48.25 | 25.918 | 5.5508 | 29.204 | 65.704 | 33.733 | 417.89 | 124.64
7 | 26 | 31.595 | 505.23 | 46.22 | 21.102 | 9.609 | 54.033 | 78.014 | 24.886 | 505.23 | 78.566
7 | 27 | 14.6 | 375.46 | 31.563 | 19.179 | 3.7616 | 34.752 | 62.123 | 17.582 | 375.46 | 159.55
7 | 28 | 29.749 | 579.93 | 76.979 | 26.079 | 6.0775 | 49.521 | 67.589 | 26.527 | 579.93 | 217.91
7 | 29 | 11.507 | 532.56 | 49.569 | 24.477 | 4.2121 | 48.923 | 60.777 | 25.953 | 532.56 | 202.97
7 | 30 | 25.244 | 381.82 | 38.554 | 17.077 | 6.5214 | 35.969 | 49.365 | 24.649 | 381.82 | 97.08
7 | 31 | 40.839 | 702.08 | 65.158 | 20.864 | 14.945 | 47.058 | 56.365 | 52.693 | 702.08 | 79.081
7 | 32 | 27.357 | 431.93 | 21.214 | 18.309 | 9.0606 | 32.577 | 32.389 | 23.783 | 431.93 | 138.66
7 | 33 | 34.519 | 475.24 | 42.156 | 17.951 | 13.928 | 51.94 | 47.416 | 44.414 | 475.24 | 103.72
7 | 34 | 13.013 | 585.51 | 39.316 | 21.009 | 4.6309 | 33.228 | 44.247 | 19.054 | 585.51 | 173.33
7 | 35 | 13.501 | 390.26 | 31.508 | 18.213 | 3.2892 | 31.152 | 31.856 | 19.313 | 390.26 | 150.75
8 | 1 | 20.615 | 440.9 | 29.313 | 16.433 | 6.7989 | 36.933 | 38.863 | 30.344 | 440.9 | 51.426
8 | 2 | 32.628 | 532.58 | 56.384 | 24.715 | 12.429 | 52.889 | 68.727 | 57.894 | 532.58 | 95.864
8 | 3 | 33.714 | 291.36 | 32.882 | 20.19 | 9.8556 | 46.435 | 73.746 | 47.849 | 291.36 | 81.739
8 | 4 | 38.521 | 365.98 | 19.532 | 17.635 | 12.251 | 26.949 | 36.407 | 38.868 | 365.98 | 132.6
8 | 5 | 13.62 | 327.18 | 25.338 | 14.774 | 5.7134 | 26.112 | 18.678 | 17.18 | 327.18 | 87.793
8 | 6 | 23.182 | 500.49 | 50.025 | 18.704 | 6.9545 | 52.673 | 70.915 | 25.386 | 500.49 | 113.68
8 | 7 | 31.902 | 409.3 | 66.217 | 22.462 | 11.565 | 65.662 | 83.039 | 56.789 | 409.3 | 101.26
8 | 8 | 19.323 | 599.18 | 47.64 | 22.652 | 6.7695 | 54.704 | 70.933 | 37.396 | 599.18 | 89.191
8 | 9 | 42.193 | 589.87 | 45.332 | 16.293 | 11.341 | 49.08 | 61.766 | 47.892 | 589.87 | 69.468
8 | 10 | 30.61 | 384.77 | 18.457 | 13.528 | 11.917 | 35.578 | 39.404 | 45.542 | 384.77 | 118.29
8 | 11 | 18.216 | 482.54 | 32.346 | 21.314 | 8.0997 | 38.097 | 44.457 | 29.076 | 482.54 | 171.88
8 | 12 | 27.795 | 507.96 | 46.779 | 16.586 | 7.4823 | 34.651 | 44.561 | 32.152 | 507.96 | 104.79
8 | 13 | 28.348 | 393.07 | 50.84 | 19.936 | 8.6478 | 38.836 | 29.305 | 36.262 | 393.07 | 129.78
8 | 14 | 17.974 | 386.33 | 33.999 | 13.464 | 5.3884 | 34.141 | 33.657 | 17.996 | 386.33 | 115.77
8 | 15 | 33.561 | 329.25 | 55.268 | 18.851 | 10.661 | 48.516 | 57.227 | 42.234 | 329.25 | 97.488
8 | 16 | 25.703 | 403.06 | 18.79 | 17.303 | 8.4882 | 30.844 | 43.399 | 32.128 | 403.06 | 135.93
8 | 17 | 42.918 | 526.1 | 42.091 | 15.172 | 13.861 | 43.251 | 55.778 | 46.655 | 526.1 | 88.599
8 | 18 | 26.181 | 498.99 | 59.719 | 15.031 | 9.2574 | 71.663 | 60.45 | 30.791 | 498.99 | 78.518
8 | 19 | 21.027 | 513.08 | 63.915 | 23.564 | 7.0042 | 49.572 | 58.129 | 23.902 | 513.08 | 106.57
8 | 20 | 30.561 | 555.39 | 48.867 | 16.974 | 8.4498 | 31.132 | 52.937 | 33.995 | 555.39 | 79.389
8 | 21 | 30.643 | 420.94 | 44.698 | 17.887 | 9.5197 | 33.418 | 42.487 | 31.897 | 420.94 | 99.189
8 | 22 | 27.805 | 388.72 | 27.129 | 18.059 | 8.3549 | 38.798 | 57.631 | 32.375 | 388.72 | 104.44
8 | 23 | 26.118 | 511.63 | 62.532 | 23.723 | 8.786 | 35.535 | 69.111 | 37.374 | 511.63 | 196.62
8 | 24 | 31.77 | 547.96 | 21.706 | 13.256 | 10.283 | 18.77 | 43.06 | 26.198 | 547.96 | 90.501
8 | 25 | 20.768 | 363.82 | 39.045 | 14.899 | 5.803 | 27.82 | 47.28 | 25.602 | 363.82 | 135.18
8 | 26 | 24.739 | 410.61 | 56.636 | 20.479 | 6.7683 | 61.362 | 80.302 | 20.324 | 410.61 | 135.55
8 | 27 | 16.235 | 351.58 | 30.897 | 13.759 | 5.0191 | 36.861 | 45.175 | 16.96 | 351.58 | 92.019
8 | 28 | 27.239 | 466.4 | 67.805 | 18.48 | 6.6711 | 47.059 | 56.145 | 26.165 | 466.4 | 139.6
8 | 29 | 21.994 | 564.26 | 63.007 | 17.385 | 7.8143 | 66.723 | 51.923 | 28.642 | 564.26 | 143.89
8 | 30 | 27.563 | 258.41 | 33.183 | 15.795 | 8.0859 | 42.653 | 43.877 | 24.414 | 258.41 | 102.79
8 | 31 | 46.008 | 488.32 | 58.85 | 15.315 | 14.188 | 47.729 | 48.37 | 48.798 | 488.32 | 58.374
8 | 32 | 45.545 | 527.83 | 43.452 | 15.565 | 14.914 | 45.832 | 44.957 | 31.782 | 527.83 | 120.85
8 | 33 | 22.044 | 544.26 | 47.317 | 20.025 | 7.7839 | 42.908 | 44.393 | 31.917 | 544.26 | 77.455
8 | 34 | 11.485 | 433.53 | 28.378 | 13.698 | 3.7331 | 29.887 | 31.134 | 11.716 | 433.53 | 90.551
8 | 35 | 18.643 | 248.47 | 22.926 | 15.642 | 4.0788 | 28.744 | 34.651 | 20.705 | 248.47 | 109.48
9 | 1 | 29.717 | 391.37 | 54.066 | 15.702 | 9.4823 | 50.881 | 68.853 | 47.214 | 391.37 | 56.528
9 | 2 | 48.735 | 425.39 | 102.58 | 25.228 | 13.975 | 62.837 | 88.658 | 73.825 | 425.39 | 63.364
9 | 3 | 39.467 | 333.1 | 43.791 | 14.604 | 14.546 | 64.807 | 96.4 | 56.253 | 333.1 | 62.689
9 | 4 | 39.272 | 427.11 | 47.031 | 12.869 | 10.435 | 35.157 | 42.944 | 43.395 | 427.11 | 77.601
9 | 5 | 27.225 | 457.82 | 63.848 | 10.998 | 8.3793 | 47.714 | 24.28 | 22.805 | 457.82 | 57.041
9 | 6 | 59.901 | 367.93 | 73.128 | 19.991 | 16.926 | 56.276 | 94.951 | 55.022 | 367.93 | 66.848
9 | 7 | 32.259 | 392.9 | 74.665 | 22.05 | 10.717 | 85.879 | 85.557 | 61.692 | 392.9 | 67.101
9 | 8 | 13.925 | 432.25 | 54.447 | 16.765 | 4.8251 | 52.269 | 64.855 | 40.132 | 432.25 | 68.013
9 | 9 | 50.709 | 437.57 | 45.596 | 11.317 | 12.171 | 40.811 | 55.236 | 53.127 | 437.57 | 47.729
9 | 10 | 34.561 | 481.45 | 44.719 | 15.132 | 9.9479 | 36.714 | 44.436 | 49.871 | 481.45 | 57.604
9 | 11 | 24.749 | 329.47 | 41.413 | 13.533 | 7.3028 | 32.911 | 39.415 | 35.124 | 329.47 | 74.572
9 | 12 | 43.028 | 366.07 | 48.83 | 14.598 | 10.068 | 37.446 | 52.648 | 55.98 | 366.07 | 53.542
9 | 13 | 33.266 | 563.39 | 79.227 | 24.749 | 8.9152 | 59.732 | 46.136 | 40.704 | 563.39 | 89.299
9 | 14 | 22.845 | 449.97 | 68.041 | 17.48 | 8.2803 | 59.318 | 60.141 | 35.62 | 449.97 | 59.168
9 | 15 | 36.77 | 372.24 | 89.508 | 13.49 | 11.558 | 47.304 | 53.364 | 49.813 | 372.24 | 87.238
9 | 16 | 32.655 | 399.29 | 42.984 | 15.049 | 9.5596 | 35.039 | 47.272 | 34.034 | 399.29 | 95.938
9 | 17 | 22.532 | 476.85 | 54.788 | 11.325 | 7.707 | 53.271 | 54.581 | 42.4 | 476.85 | 47.379
9 | 18 | 32.858 | 402.23 | 89.354 | 17.45 | 10.415 | 63.527 | 62.236 | 31.309 | 402.23 | 79.414
9 | 19 | 48.585 | 374.18 | 66.702 | 15.407 | 11.841 | 46.736 | 63.789 | 40.409 | 374.18 | 78.416
9 | 20 | 30.121 | 473.08 | 52.037 | 16.631 | 7.4065 | 43.385 | 62.897 | 34.985 | 473.08 | 56.447
9 | 21 | 26.6 | 358.15 | 61.682 | 13.527 | 8.6528 | 41.287 | 43.338 | 28.675 | 358.15 | 67.279
9 | 22 | 25.769 | 420.67 | 38.969 | 13.123 | 9.258 | 42.449 | 64.277 | 36.162 | 420.67 | 68.434
9 | 23 | 13.341 | 313.81 | 63.471 | 17.194 | 3.9654 | 35.421 | 58.178 | 32.773 | 313.81 | 84.192
9 | 24 | 33.462 | 388.7 | 21.673 | 5.5967 | 9.6422 | 12.478 | 34.133 | 36.066 | 388.7 | 82.932
9 | 25 | 27.858 | 452.88 | 74.674 | 15.029 | 8.0249 | 36.386 | 62.905 | 31.138 | 452.88 | 68.669
9 | 26 | 28.788 | 353.09 | 56.958 | 10.841 | 9.3897 | 43.563 | 66.472 | 37.722 | 353.09 | 83.145
9 | 27 | 29.114 | 269.75 | 26.29 | 7.528 | 8.7041 | 31.228 | 43.552 | 29.455 | 269.75 | 46.733
9 | 28 | 49.847 | 476.22 | 116.12 | 17.214 | 12.356 | 61.976 | 79.755 | 47.969 | 476.22 | 99.684
9 | 29 | 14.513 | 431.08 | 78.45 | 13.261 | 5.5352 | 78.329 | 58.382 | 28.744 | 431.08 | 99.783
9 | 30 | 30.544 | 324.59 | 40.807 | 10.307 | 7.6841 | 44.765 | 43.825 | 25.566 | 324.59 | 62.992
9 | 31 | 39.748 | 450.65 | 65.739 | 8.5805 | 12.794 | 39.182 | 40.318 | 45.952 | 450.65 | 56.14
9 | 32 | 64.668 | 419.54 | 41.709 | 10.179 | 16.415 | 47.134 | 36.611 | 41.483 | 419.54 | 69.805
9 | 33 | 50.196 | 549.41 | 73.958 | 11.679 | 17.038 | 80.73 | 61.674 | 44.611 | 549.41 | 52.849
9 | 34 | 23.755 | 357.93 | 46.533 | 8.1219 | 7.5963 | 34.253 | 32.903 | 29.107 | 357.93 | 59.787
9 | 35 | 28.089 | 371.32 | 48.54 | 13.818 | 6.9904 | 52.696 | 38.362 | 31.227 | 371.32 | 70.735
10 | 1 | 29.622 | 565.63 | 107.67 | 21.919 | 9.7144 | 56.251 | 86.083 | 52.164 | 565.63 | 61.707
10 | 2 | 50.568 | 514.77 | 121.37 | 20.048 | 15.607 | 63.133 | 74.4 | 57.164 | 514.77 | 48.67
10 | 3 | 52.852 | 489.7 | 140.5 | 26.976 | 15.178 | 73.871 | 99.849 | 62.403 | 489.7 | 74.722
10 | 4 | 54.743 | 351.62 | 105.22 | 14.713 | 13.163 | 33.261 | 63.757 | 46.317 | 351.62 | 65.348
10 | 5 | 23.038 | 360.36 | 70.135 | 11.723 | 8.1135 | 38.47 | 40.1 | 34.611 | 360.36 | 53.451
10 | 6 | 69.28 | 493.91 | 77.861 | 22.091 | 19.224 | 49.292 | 82.143 | 62.554 | 493.91 | 57.924
10 | 7 | 51.107 | 479.09 | 105.79 | 30.353 | 14.385 | 70.828 | 98.074 | 70.413 | 479.09 | 78.662
10 | 8 | 19.843 | 510.36 | 67.092 | 19.213 | 5.8676 | 49.584 | 61.473 | 37.835 | 510.36 | 43.724
10 | 9 | 56.814 | 583.11 | 109.6 | 20.95 | 14.758 | 60.292 | 69.941 | 70.469 | 583.11 | 44.758
10 | 10 | 39.742 | 371.26 | 56.376 | 18.127 | 12.064 | 41.739 | 47.939 | 49.332 | 371.26 | 69.687
10 | 11 | 37.165 | 495.42 | 97.62 | 24.972 | 9.9462 | 50.698 | 71.492 | 40.456 | 495.42 | 70.181
10 | 12 | 37.987 | 519.98 | 117.44 | 19.039 | 9.311 | 54.294 | 67.045 | 48.887 | 519.98 | 49.959
10 | 13 | 52.195 | 445.42 | 93.816 | 18.54 | 12.674 | 52.021 | 56.938 | 45.264 | 445.42 | 71.838
10 | 14 | 29.168 | 353.26 | 65.618 | 10.46 | 7.65 | 36.635 | 47.621 | 32.876 | 353.26 | 97.521
10 | 15 | 32.28 | 362.61 | 116.16 | 17.25 | 9.5653 | 57.155 | 65.39 | 49.648 | 362.61 | 60.567
10 | 16 | 55.487 | 426.94 | 53.465 | 19.998 | 14.109 | 37.887 | 69.543 | 64.861 | 426.94 | 51.475
10 | 17 | 34.087 | 377.13 | 56.905 | 13.607 | 9.3562 | 39.657 | 49.11 | 39.007 | 377.13 | 57.622
10 | 18 | 58.35 | 426.21 | 142.04 | 23.793 | 15.986 | 90.111 | 83.781 | 48.439 | 426.21 | 100.09
10 | 19 | 36.244 | 447.08 | 73.703 | 21.457 | 10.619 | 51.194 | 69.844 | 48.857 | 447.08 | 70.799
10 | 20 | 53.662 | 552.53 | 109.49 | 20.915 | 13.022 | 50.767 | 79.771 | 56.938 | 552.53 | 70.719
10 | 21 | 38.023 | 372.76 | 66.019 | 16.506 | 10.183 | 34.555 | 49.718 | 39.916 | 372.76 | 56.299
10 | 22 | 58.506 | 388.48 | 60.158 | 23.421 | 15.796 | 43.48 | 78.499 | 55.893 | 388.48 | 39.65
10 | 23 | 64.523 | 449.5 | 99.828 | 26.8 | 18.234 | 62.112 | 110.79 | 74.752 | 449.5 | 58.095
10 | 24 | 36.617 | 393.73 | 75.942 | 8.2131 | 10.054 | 33.314 | 57.123 | 34.65 | 393.73 | 88.636
10 | 25 | 43.057 | 416.6 | 79.118 | 16.413 | 11.421 | 33.047 | 55.634 | 37.152 | 416.6 | 99.422
10 | 26 | 31.315 | 405.33 | 139.85 | 25.149 | 9.2752 | 69.235 | 89.796 | 46.715 | 405.33 | 55.023
10 | 27 | 37.721 | 384.71 | 84.426 | 10.739 | 10.81 | 46.828 | 65.279 | 38.227 | 384.71 | 35.987
10 | 28 | 48.999 | 502.82 | 147.52 | 25.889 | 12.483 | 60.137 | 90.191 | 53.668 | 502.82 | 47.978
10 | 29 | 37.227 | 587.88 | 112.26 | 21.586 | 10.911 | 76.148 | 81.843 | 40.853 | 587.88 | 52.801
10 | 30 | 57.031 | 327.3 | 52.123 | 15.828 | 13.581 | 48.955 | 66.393 | 43.977 | 327.3 | 62.044
10 | 31 | 46.727 | 489.16 | 96.896 | 11.68 | 13.386 | 48.362 | 49.123 | 44.487 | 489.16 | 72.474
10 | 32 | 56.632 | 475.26 | 83.954 | 22.879 | 15.239 | 49.229 | 63.513 | 48.144 | 475.26 | 51.642
10 | 33 | 45.859 | 513.92 | 95.395 | 19.943 | 14.383 | 64.527 | 79.767 | 58.121 | 513.92 | 44.396
10 | 34 | 26.796 | 465 | 84.775 | 11.03 | 7.1502 | 46.454 | 43.205 | 30.907 | 465 | 49.578
10 | 35 | 41.497 | 445.63 | 116.5 | 22.997 | 9.2892 | 59.086 | 82.631 | 42.899 | 445.63 | 52.288
11 | 1 | 25.551 | 352.19 | 93.685 | 15.173 | 6.6161 | 36.977 | 70.485 | 35.529 | 352.19 | 29.078
11 | 2 | 39.635 | 341.38 | 125.3 | 24.2 | 11.085 | 45.776 | 69.296 | 57.219 | 341.38 | 55.051
11 | 3 | 51.927 | 407.07 | 109.82 | 23.157 | 13.644 | 54.3 | 85.315 | 52.221 | 407.07 | 83.897
11 | 4 | 49.455 | 317.05 | 82.621 | 11.099 | 12.225 | 20.034 | 46.718 | 43.504 | 317.05 | 55.939
11 | 5 | 44.174 | 318.9 | 130.17 | 18.06 | 12.142 | 36.185 | 44.25 | 44.755 | 318.9 | 68.82
11 | 6 | 71.587 | 506.39 | 132.24 | 23.129 | 17.203 | 58.268 | 111.59 | 58.364 | 506.39 | 33.819
11 | 7 | 41.617 | 490.39 | 176.25 | 29.625 | 11.363 | 68.221 | 100.78 | 63.714 | 490.39 | 35.035
11 | 8 | 20.598 | 655 | 88.795 | 24.992 | 5.4748 | 46.3 | 62.289 | 42.07 | 655 | 24.947
11 | 9 | 44.323 | 353.94 | 88.24 | 16.901 | 13.804 | 63.002 | 73.473 | 65.531 | 353.94 | 50.979
11 | 10 | 34.756 | 359.74 | 68.734 | 13.905 | 11.114 | 38.629 | 40.965 | 45.752 | 359.74 | 51.855
11 | 11 | 46.204 | 404.88 | 72.171 | 18.865 | 11.345 | 41.286 | 62.193 | 42.441 | 404.88 | 47.547
11 | 12 | 43.897 | 379.11 | 131.52 | 15.878 | 10.812 | 49.818 | 69.771 | 42.23 | 379.11 | 61.441
11 | 13 | 54.587 | 356.64 | 121.22 | 21.992 | 12.469 | 39.216 | 56.733 | 46.96 | 356.64 | 57.521
11 | 14 | 41.018 | 633.39 | 159.66 | 25.1 | 11.752 | 51.229 | 60.512 | 40.781 | 633.39 | 62.449
11 | 15 | 60.041 | 420.82 | 162.9 | 21.003 | 17.399 | 67.917 | 80.855 | 71.886 | 420.82 | 46.731
11 | 16 | 49.358 | 322.93 | 93.174 | 20.556 | 12.779 | 36.857 | 77.236 | 53.752 | 322.93 | 58.549
11 | 17 | 31.62 | 382.1 | 78.848 | 11.177 | 9.1521 | 30.903 | 44.084 | 45.663 | 382.1 | 44.462
11 | 18 | 51.306 | 460.07 | 186.46 | 25.628 | 13.744 | 85.61 | 116.19 | 41.942 | 460.07 | 55.668
11 | 19 | 29.12 | 437.84 | 99.004 | 28.018 | 7.3373 | 46.821 | 75.725 | 42.613 | 437.84 | 56.6
11 | 20 | 52.685 | 369.94 | 95.198 | 19.135 | 13.31 | 36.253 | 75.988 | 55.654 | 369.94 | 56.638
11 | 21 | 41.654 | 507.87 | 129.41 | 24.452 | 11.255 | 51.792 | 70.819 | 46.905 | 507.87 | 39.55
11 | 22 | 37.232 | 269.12 | 36.57 | 16.661 | 10.735 | 31.481 | 64.655 | 43.313 | 269.12 | 35.458
11 | 23 | 43.143 | 320.54 | 99.175 | 22.134 | 12.346 | 52.261 | 104.78 | 59.65 | 320.54 | 36.357
11 | 24 | 42.342 | 389.15 | 72.988 | 5.6368 | 10.083 | 21.329 | 44.367 | 35.36 | 389.15 | 49.094
11 | 25 | 55.534 | 386.58 | 99.901 | 20.466 | 13.527 | 32.829 | 75.216 | 52.356 | 386.58 | 39.616
11 | 26 | 48.465 | 309.16 | 109 | 14.436 | 13.065 | 48.156 | 82.007 | 41.197 | 309.16 | 50.565
11 | 27 | 38.737 | 484.37 | 159.61 | 15.001 | 10.408 | 46.712 | 69.134 | 40.184 | 484.37 | 40.74
11 | 28 | 42.819 | 379.31 | 157.81 | 25.261 | 9.1679 | 45.151 | 88.246 | 40.179 | 379.31 | 66.587
11 | 29 | 36.056 | 372.26 | 118.01 | 18.475 | 11.197 | 63.824 | 84.546 | 53.618 | 372.26 | 28.74
11 | 30 | 44.427 | 414.74 | 72.224 | 10.344 | 10.766 | 40.842 | 56.077 | 31.408 | 414.74 | 48.735
11 | 31 | 46.105 | 377.71 | 86.446 | 7.1617 | 13.807 | 31.962 | 33.946 | 45.335 | 377.71 | 64.709
11 | 32 | 48.877 | 401.73 | 105.86 | 17.967 | 11.854 | 46.74 | 79.673 | 51.658 | 401.73 | 40.2
11 | 33 | 48.127 | 495.33 | 129.22 | 32.417 | 15.153 | 65.49 | 101.82 | 66.383 | 495.33 | 45.021
11 | 34 | 29.98 | 509.68 | 91.293 | 11.12 | 9.977 | 35.179 | 36.105 | 37.467 | 509.68 | 45.734
11 | 35 | 65.271 | 417.65 | 209.56 | 29.065 | 17.107 | 69.827 | 111.67 | 65.097 | 417.65 | 56.2
12 | 1 | 12.874 | 195.67 | 109.31 | 16.217 | 3.4076 | 24.034 | 49.398 | 18.894 | 195.67 | 33.812
12 | 2 | 31.031 | 267.34 | 96.878 | 17.995 | 9.1537 | 26.539 | 38.525 | 33.382 | 267.34 | 31.647
12 | 3 | 32.021 | 170.48 | 79.823 | 17.916 | 9.2585 | 29.855 | 48.366 | 31.538 | 170.48 | 32.68
12 | 4 | 21.726 | 226.83 | 59.923 | 7.3752 | 5.3112 | 12.402 | 25.308 | 21.569 | 226.83 | 22.205
12 | 5 | 21.321 | 174.34 | 93.316 | 13.787 | 6.9097 | 25.009 | 23.27 | 30.682 | 174.34 | 34.998
12 | 6 | 51.471 | 403.89 | 125.11 | 18.675 | 12.733 | 33.666 | 75.321 | 40.381 | 403.89 | 32.17
12 | 7 | 33.443 | 323 | 190.24 | 25.482 | 10.206 | 54.682 | 82.653 | 38.809 | 323 | 28.903
12 | 8 | 9.1005 | 531.8 | 88.075 | 21.224 | 3.6145 | 33.147 | 32.678 | 22.88 | 531.8 | 15.501
12 | 9 | 31.244 | 185.41 | 56.699 | 11.403 | 9.0814 | 37.036 | 59.449 | 47.314 | 185.41 | 18.388
12 | 10 | 28.455 | 297.95 | 65.613 | 11.413 | 9.2299 | 29.006 | 42.177 | 40.366 | 297.95 | 31.541
12 | 11 | 23.188 | 310.59 | 97.311 | 18.29 | 6.8314 | 28.542 | 62.198 | 34.602 | 310.59 | 32.899
12 | 12 | 30.914 | 151.08 | 81.223 | 10.258 | 8.3299 | 28.355 | 45.204 | 30.37 | 151.08 | 25.137
12 | 13 | 27.739 | 607.72 | 144.14 | 18.966 | 6.6044 | 34.001 | 51.31 | 28.959 | 607.72 | 23.047
12 | 14 | 41.6 | 463.81 | 147.99 | 25.374 | 10.658 | 31.564 | 54.957 | 37.179 | 463.81 | 37.739
12 | 15 | 39.599 | 322.14 | 134.95 | 15.88 | 12.323 | 38.43 | 55.399 | 46.536 | 322.14 | 20.185
12 | 16 | 31.335 | 240.5 | 144.48 | 17.848 | 9.8074 | 34.06 | 76.134 | 53.692 | 240.5 | 23.259
12 | 17 | 14.043 | 228.73 | 43.56 | 5.1546 | 4.1185 | 16.762 | 14.134 | 21.355 | 228.73 | 17.333
12 | 18 | 22.257 | 337.39 | 140.2 | 22.042 | 7.9506 | 49.046 | 70.898 | 30.77 | 337.39 | 29.94
12 | 19 | 32.919 | 448.06 | 185.55 | 48.551 | 8.5677 | 61.945 | 83.606 | 37.238 | 448.06 | 34.232
12 | 20 | 27.895 | 219.4 | 102.77 | 15.29 | 6.7921 | 25.855 | 51.207 | 38.218 | 219.4 | 29.168
12 | 21 | 29.058 | 373.67 | 116.22 | 21.834 | 8.9922 | 33.168 | 46.829 | 33.052 | 373.67 | 27.296
12 | 22 | 22.429 | 193.5 | 30.101 | 12.09 | 7.0573 | 19.627 | 42.27 | 25.276 | 193.5 | 21.619
12 | 23 | 20.532 | 152.82 | 98.584 | 21.393 | 5.4643 | 29.542 | 69.929 | 39.272 | 152.82 | 37.866
12 | 24 | 26.809 | 445.86 | 113.97 | 8.6911 | 6.8328 | 17.98 | 34.781 | 27.927 | 445.86 | 36.6
12 | 25 | 32.503 | 316.9 | 80.863 | 17.363 | 8.394 | 22.619 | 50.541 | 33.814 | 316.9 | 40.945
12 | 26 | 20.911 | 216.37 | 107.21 | 16.046 | 6.1847 | 45.832 | 65.216 | 25.284 | 216.37 | 24.843
12 | 27 | 25.813 | 126.69 | 103.17 | 9.7827 | 7.2218 | 19.978 | 37.36 | 26.196 | 126.69 | 31.271
12 | 28 | 31.841 | 363.02 | 162.81 | 25.608 | 7.5244 | 40.975 | 67.888 | 33.711 | 363.02 | 26.032
12 | 29 | 21.28 | 257.08 | 107.27 | 13.856 | 8.3334 | 51.617 | 68.231 | 41.708 | 257.08 | 24.346
12 | 30 | 27.151 | 186.03 | 89.278 | 7.6557 | 9.3993 | 31.83 | 49.666 | 31.8 | 186.03 | 20.146
12 | 31 | 23.795 | 244.29 | 75.183 | 3.8922 | 7.1967 | 20.757 | 19.135 | 22.369 | 244.29 | 25.569
12 | 32 | 33.992 | 301.61 | 111.75 | 19.491 | 7.9777 | 35.632 | 55.798 | 31.493 | 301.61 | 19.574
12 | 33 | 36.444 | 384.5 | 99.573 | 28.039 | 10.543 | 36.672 | 61.509 | 45.581 | 384.5 | 29.078
12 | 34 | 14.136 | 204.66 | 80.996 | 7.7176 | 5.5896 | 22.799 | 22.9 | 22.782 | 204.66 | 27.801
12 | 35 | 37.844 | 177.1 | 194.97 | 24.706 | 9.685 | 35.823 | 77.547 | 40.304 | 177.1 | 35.773
13 | 1 | 11.304 | 189.06 | 85.345 | 15.151 | 4.213 | 17.013 | 39.769 | 20.744 | 189.06 | 19.634
13 | 2 | 15.412 | 83.834 | 47.91 | 9.9074 | 4.8829 | 19.771 | 29.435 | 19.035 | 83.834 | 26.002
13 | 3 | 28.029 | 243.36 | 93.945 | 25.971 | 7.9803 | 27.861 | 51.98 | 34.641 | 243.36 | 24.727
13 | 4 | 16.088 | 205.2 | 76.221 | 8.4834 | 5.1167 | 14.28 | 28.433 | 17.845 | 205.2 | 14.225
13 | 5 | 15.295 | 123.34 | 81.235 | 8.4114 | 5.3743 | 25.364 | 17.873 | 17.34 | 123.34 | 11.518
13 | 6 | 27.793 | 209.58 | 97.283 | 14.043 | 6.2157 | 25.926 | 50.759 | 26.299 | 209.58 | 13.659
13 | 7 | 22.14 | 371.3 | 184.1 | 20.308 | 7.1761 | 49.785 | 56.099 | 26.007 | 371.3 | 17.769
13 | 8 | 3.9831 | 230.24 | 69.151 | 16.923 | 2.5593 | 32.161 | 34.884 | 19.302 | 230.24 | 17.793
13 | 9 | 22.06 | 223.82 | 70.791 | 11.517 | 6.9199 | 25.796 | 40.76 | 36.507 | 223.82 | 11.196
13 | 10 | 19.952 | 143.56 | 44.468 | 6.8686 | 7.4114 | 16.054 | 30.559 | 33.594 | 143.56 | 8.8679
13 | 11 | 12.202 | 178.19 | 73.653 | 12.744 | 4.4045 | 18.705 | 40.448 | 21.461 | 178.19 | 21.076
13 | 12 | 22.867 | 97.472 | 70.768 | 10.635 | 6.6969 | 23.949 | 38.204 | 30.719 | 97.472 | 10.844
13 | 13 | 19.004 | 290.33 | 94.553 | 14.367 | 4.8909 | 24.591 | 30.618 | 26.729 | 290.33 | 11.533
13 | 14 | 23.246 | 237.28 | 86.546 | 16.043 | 6.0218 | 24.463 | 32.133 | 23.554 | 237.28 | 26.11
13 | 15 | 32.23 | 152.12 | 96.368 | 11.458 | 9.5288 | 25.659 | 36.589 | 41.573 | 152.12 | 4.7903
13 | 16 | 17.484 | 122.86 | 80.047 | 10.989 | 5.2342 | 18.867 | 37.88 | 32.669 | 122.86 | 10.618
13 | 17 | 11.061 | 123.81 | 34.988 | 4.8596 | 4.0469 | 16.973 | 18.214 | 13.317 | 123.81 | 17.379
13 | 18 | 19.131 | 233.7 | 94.984 | 15.535 | 6.5395 | 36.418 | 45.565 | 23.912 | 233.7 | 17.992
13 | 19 | 20.98 | 245.63 | 130.23 | 33.757 | 7.8948 | 40.465 | 53.733 | 47.549 | 245.63 | 21.721
13 | 20 | 33.984 | 517.68 | 141.78 | 11.325 | 8.5175 | 25.126 | 41.276 | 32.12 | 517.68 | 12.15
13 | 21 | 16.831 | 191.51 | 73.102 | 14.02 | 5.3595 | 20.881 | 27.992 | 23.703 | 191.51 | 9.5009
13 | 22 | 13.024 | 108.97 | 42.185 | 8.9413 | 4.4508 | 11.66 | 35.196 | 14.454 | 108.97 | 12.799
13 | 23 | 19.24 | 199.86 | 92.407 | 16.841 | 6.1117 | 20.663 | 50.862 | 39.782 | 199.86 | 16.686
13 | 24 | 20.374 | 191.92 | 78.037 | 5.8764 | 5.8476 | 12.619 | 29.557 | 18.22 | 191.92 | 17.427
13 | 25 | 19.051 | 165.91 | 61.433 | 12.284 | 4.1218 | 12.884 | 33.059 | 21.699 | 165.91 | 14.818
13 | 26 | 18.009 | 219.38 | 111.02 | 15.349 | 6.5113 | 36.469 | 52.251 | 25.055 | 219.38 | 11.329
13 | 27 | 15.198 | 131.56 | 83.818 | 8.9962 | 4.668 | 11.977 | 29.775 | 19.416 | 131.56 | 26.089
13 | 28 | 17.307 | 256.53 | 96.044 | 16.637 | 3.941 | 31.024 | 41.952 | 19.689 | 256.53 | 12.326
13 | 29 | 13.83 | 152.01 | 97.275 | 10.908 | 6.17 | 45.641 | 43.113 | 30.861 | 152.01 | 38.029
13 | 30 | 24.211 | 85.688 | 57.974 | 5.7779 | 8.966 | 19.537 | 32.099 | 37.764 | 85.688 | 5.3693
13 | 31 | 20.579 | 117.21 | 54.412 | 4.2067 | 7.4136 | 17.271 | 21.552 | 21.788 | 117.21 | 13.298
13 | 32 | 21.844 | 121.26 | 85.564 | 14.089 | 6.3199 | 27.738 | 36.581 | 23.399 | 121.26 | 16.988
13 | 33 | 27.357 | 211.62 | 82.073 | 20.057 | 8.0102 | 30.432 | 41.563 | 33.523 | 211.62 | 24.394
13 | 34 | 8.4318 | 143.43 | 128.94 | 8.3739 | 4.1478 | 31.615 | 28 | 17.536 | 143.43 | 17.225
13 | 35 | 20.572 | 87.797 | 112.33 | 16.486 | 4.1678 | 25.79 | 36.297 | 29.246 | 87.797 | 11.462
14 | 1 | 9.1946 | 320.86 | 135.89 | 15.617 | 3.9214 | 19.641 | 29.384 | 13.071 | 320.86 | 35.336
14 | 2 | 10.968 | 95.248 | 39.491 | 8.8584 | 4.5298 | 16.984 | 20.678 | 12.162 | 95.248 | 22.824
14 | 3 | 17.879 | 132.75 | 103.12 | 22.92 | 5.5087 | 25.546 | 42.322 | 23.008 | 132.75 | 28.899
14 | 4 | 14.313 | 111.24 | 104.14 | 11.14 | 5.5821 | 17.989 | 26.422 | 14.182 | 111.24 | 20.333
14 | 5 | 6.9779 | 80.749 | 79.733 | 11.541 | 2.7613 | 18.122 | 15.175 | 12.085 | 80.749 | 13.041
14 | 6 | 21.201 | 126.29 | 64.326 | 10.963 | 5.8209 | 15.47 | 38.226 | 14.107 | 126.29 | 48.281
14 | 7 | 14.791 | 163.28 | 106.17 | 16.098 | 5.2483 | 28.8 | 41.338 | 13.418 | 163.28 | 35.893
14 | 8 | 3.1592 | 179 | 58.573 | 15.817 | 2.8788 | 25.054 | 30.384 | 16.232 | 179 | 17.003
14 | 9 | 16.57 | 168.85 | 52.285 | 12.505 | 6.6198 | 21.787 | 33.765 | 36.126 | 168.85 | 10.164
14 | 10 | 14.805 | 102.58 | 54.13 | 7.4587 | 6.3187 | 19.774 | 27.664 | 25.66 | 102.58 | 11.183
14 | 11 | 17.14 | 179.71 | 121.87 | 21.263 | 7.4155 | 35.97 | 51.053 | 35.905 | 179.71 | 17.622
14 | 12 | 20.391 | 122.53 | 111.38 | 9.4456 | 7.0504 | 32.012 | 36.854 | 26.818 | 122.53 | 3.5819
14 | 13 | 18.374 | 299.87 | 65.077 | 10.808 | 6.0824 | 19.676 | 22.337 | 17.941 | 299.87 | 7.718
14 | 14 | 13.774 | 148.6 | 55.515 | 11.726 | 3.2461 | 8.6971 | 19.53 | 13.085 | 148.6 | 19.475
14 | 15 | 18.596 | 87.141 | 69.832 | 8.854 | 7.2861 | 18.036 | 29.495 | 30.869 | 87.141 | 4.8257
14 | 16 | 13.919 | 49.954 | 56.853 | 9.8089 | 4.3083 | 12.193 | 29.919 | 21.917 | 49.954 | 7.0475
14 | 17 | 11.894 | 131.56 | 62.889 | 4.2196 | 7.3369 | 21.178 | 16.728 | 15.051 | 131.56 | 10.388
14 | 18 | 16.685 | 139.46 | 77.158 | 12.789 | 6.5684 | 30.954 | 38.369 | 16.785 | 139.46 | 16.721
14 | 19 | 12.844 | 198.43 | 107.44 | 31.304 | 5.0229 | 37.729 | 53.49 | 34.958 | 198.43 | 12.969
14 | 20 | 26.378 | 309.26 | 156.47 | 11.312 | 8.3495 | 28.102 | 40.825 | 30.301 | 309.26 | 8.8203
14 | 21 | 15.233 | 102.28 | 82.939 | 18.209 | 6.251 | 15.91 | 30.441 | 33.925 | 102.28 | 11.91
14 | 22 | 10.437 | 42.58 | 24.116 | 7.1641 | 3.6571 | 14.026 | 22.164 | 7.8345 | 42.58 | 23.188
14 | 23 | 15.962 | 160.05 | 89.549 | 16.312 | 6.5623 | 17.383 | 40.114 | 26.569 | 160.05 | 18.382
14 | 24 | 19.598 | 174.19 | 104.44 | 5.7933 | 7.547 | 19.987 | 26.874 | 16.941 | 174.19 | 17.581
14 | 25 | 20.811 | 118.38 | 97.961 | 19.13 | 6.6933 | 21.519 | 34.555 | 31.058 | 118.38 | 40.193
14 | 26 | 9.9318 | 159.67 | 96.58 | 15.403 | 3.8889 | 40.759 | 45.812 | 16.951 | 159.67 | 13.276
14 | 27 | 13.244 | 104.91 | 81.417 | 11.171 | 5.2293 | 20.487 | 33.833 | 29.026 | 104.91 | 14.17
14 | 28 | 16.996 | 133 | 148.2 | 18.33 | 4.7617 | 37.504 | 41.847 | 17.941 | 133 | 3.9716
14 | 29 | 19.387 | 118.59 | 115.12 | 12.226 | 7.9857 | 35.991 | 42.781 | 31.541 | 118.59 | 24.122
14 | 30 | 16.948 | 47.72 | 42.079 | 2.8968 | 6.5764 | 15.91 | 24.819 | 23.782 | 47.72 | 4.585
14 | 31 | 15.944 | 199.36 | 74.921 | 10.607 | 6.7744 | 22.2 | 23.863 | 24.386 | 199.36 | 20.809
14 | 32 | 14.085 | 129.06 | 115.68 | 14.525 | 4.9144 | 33.488 | 34.512 | 15.357 | 129.06 | 9.323
14 | 33 | 16.28 | 161.95 | 65.446 | 20.238 | 5.1655 | 30.559 | 35.012 | 24.277 | 161.95 | 30.382
14 | 34 | 10.986 | 311.65 | 163.77 | 20.683 | 3.9703 | 30.285 | 33.867 | 20.628 | 311.65 | 15.717
14 | 35 | 15.341 | 88.27 | 108.43 | 21.05 | 3.2167 | 20.006 | 32.053 | 22.01 | 88.27 | 10.693
15 | 1 | 10.43 | 400.63 | 146.39 | 19.385 | 4.0524 | 22.613 | 34.306 | 18.84 | 400.63 | 36.721
15 | 2 | 29.376 | 306.66 | 86.172 | 18.935 | 13.115 | 22.909 | 32.231 | 38.982 | 306.66 | 28.996
15 | 3 | 19.296 | 92.051 | 78.215 | 23.397 | 7.2373 | 21.383 | 45.659 | 39.226 | 92.051 | 24.098
15 | 4 | 17.729 | 84.198 | 92.869 | 12.473 | 5.7489 | 24.339 | 29.711 | 13.3 | 84.198 | 31.535
15 | 5 | 8.3017 | 86.705 | 84.406 | 18.034 | 3.932 | 30.502 | 26.905 | 14.977 | 86.705 | 18.444
15 | 6 | 30.358 | 74.107 | 61.257 | 10.252 | 9.6438 | 14.03 | 34.997 | 15.67 | 74.107 | 36.143
15 | 7 | 19.624 | 104.1 | 106.48 | 17.208 | 7.3128 | 30.291 | 46.727 | 25.566 | 104.1 | 40.177
15 | 8 | 1.1715 | 104.12 | 46.831 | 14.83 | 1.1806 | 25.606 | 34.291 | 18.961 | 104.12 | 20.531
15 | 9 | 19.738 | 106.41 | 59.058 | 14.806 | 6.9771 | 20.001 | 39.894 | 35.07 | 106.41 | 41.255
15 | 10 | 15.723 | 85.205 | 44.318 | 8.2596 | 7.0867 | 21.314 | 26.555 | 26.947 | 85.205 | 33.632
15 | 11 | 16.543 | 216.64 | 131.26 | 23.025 | 7.1986 | 38.735 | 73.224 | 33.395 | 216.64 | 27.213
15 | 12 | 16.901 | 128.24 | 97.87 | 13.867 | 5.3119 | 30.781 | 37.77 | 28.423 | 128.24 | 15.099
15 | 13 | 25.013 | 422.09 | 73.887 | 13.613 | 7.1783 | 30.751 | 30.106 | 21.836 | 422.09 | 16.841
15 | 14 | 15.324 | 127.11 | 63.385 | 11.945 | 5.2549 | 22.823 | 20.319 | 17.082 | 127.11 | 24.524
15 | 15 | 24.822 | 101 | 86.474 | 12.684 | 11.188 | 26.471 | 36.536 | 45.98 | 101 | 12.232
15 | 16 | 20.354 | 22.397 | 62.401 | 7.9109 | 7.836 | 11.673 | 24.361 | 26.808 | 22.397 | 11.713
15 | 17 | 13.346 | 275.46 | 73.177 | 8.0336 | 5.8439 | 19.896 | 17.473 | 16.786 | 275.46 | 26.451
15 | 18 | 18.108 | 142.93 | 71.36 | 12.84 | 6.8419 | 32.589 | 39.307 | 22.2 | 142.93 | 13.985
15 | 19 | 13.131 | 183.6 | 157.43 | 28.903 | 4.6733 | 46.571 | 63.139 | 44.716 | 183.6 | 8.1183
15 | 20 | 22.187 | 224.48 | 113.71 | 13.551 | 6.5944 | 19.64 | 47.051 | 32.809 | 224.48 | 17.151
15 | 21 | 15.624 | 172.74 | 105.19 | 20.781 | 6.1977 | 30.154 | 33.826 | 27.29 | 172.74 | 51.843
15 | 22 | 15.141 | 81.915 | 27.105 | 9.0837 | 5.2486 | 26.445 | 19.068 | 11.437 | 81.915 | 15.969
15 | 23 | 20.049 | 108.77 | 69.763 | 14.026 | 7.4765 | 13.635 | 40.061 | 34.227 | 108.77 | 31.307
15 | 24 | 34.275 | 194.51 | 120.32 | 8.4559 | 14.512 | 23.598 | 30.281 | 30.271 | 194.51 | 11.729
15 | 25 | 22.787 | 88.946 | 76.234 | 16.264 | 7.7921 | 17.71 | 32.414 | 26.032 | 88.946 | 38.136
15 | 26 | 10.838 | 360.12 | 85.211 | 17.937 | 4.425 | 39.361 | 47.858 | 24.374 | 360.12 | 16.638
15 | 27 | 13.266 | 88.356 | 57.252 | 11.5 | 5.0105 | 12.256 | 28.316 | 21.997 | 88.356 | 131.93
15 | 28 | 23.401 | 149.38 | 172.28 | 20.494 | 7.3716 | 58.681 | 58.381 | 28.862 | 149.38 | 21.742
15 | 29 | 15.856 | 193.18 | 89.529 | 10.014 | 6.7448 | 36.11 | 38.657 | 30.87 | 193.18 | 17.302
15 | 30 | 23.023 | 65.458 | 70.909 | 15.367 | 7.8692 | 31.518 | 42.88 | 39.815 | 65.458 | 52.67
15 | 31 | 15.855 | 135.92 | 56.281 | 10.964 | 6.3874 | 10.536 | 16.76 | 23.746 | 135.92 | 54.655
15 | 32 | 18.632 | 108.04 | 87.741 | 13.03 | 5.9748 | 29.063 | 30.483 | 19.886 | 108.04 | 11.555
15 | 33 | 31.157 | 192.02 | 52.983 | 15.822 | 11.135 | 23.902 | 31.776 | 26.746 | 192.02 | 34.432
15 | 34 | 9.2301 | 219.79 | 118.66 | 17.384 | 3.8433 | 23.561 | 37.219 | 30.381 | 219.79 | 15.929
15 | 35 | 19.405 | 57.98 | 99.566 | 18.802 | 6.1303 | 22.556 | 30.433 | 25.648 | 57.98 | 18.001
16 | 1 | 33.3 | 414.16 | 99.369 | 21.553 | 9.7126 | 24.717 | 41.265 | 35.783 | 414.16 | 52.193
16 | 2 | 62.241 | 407.82 | 143.49 | 29.92 | 16.743 | 48.981 | 82.498 | 58.98 | 407.82 | 54.729
16 | 3 | 52.795 | 153.66 | 102.1 | 33.456 | 14.292 | 39.223 | 71.674 | 59.134 | 153.66 | 65.698
16 | 4 | 19.783 | 170.11 | 86.393 | 16.275 | 5.7679 | 29.184 | 46.54 | 23.131 | 170.11 | 53.423
16 | 5 | 60.285 | 190.88 | 90.495 | 26.81 | 14.281 | 27.196 | 56.992 | 46.591 | 190.88 | 41.023
16 | 6 | 27.995 | 163.28 | 77.768 | 19.025 | 8.3087 | 22.554 | 43.184 | 18.139 | 163.28 | 45.933
16 | 7 | 28.767 | 239.96 | 78.718 | 20.57 | 9.5008 | 33.898 | 56.68 | 35.723 | 239.96 | 51.403
16 | 8 | 22.351 | 363.8 | 78.69 | 18.204 | 6.003 | 32.68 | 37.443 | 28.22 | 363.8 | 53.071
16 | 9 | 39.288 | 65.541 | 85.85 | 24.633 | 12.784 | 28.651 | 58.127 | 57.75 | 65.541 | 72.424
16 | 10 | 30.322 | 219.52 | 72.243 | 11.098 | 9.7333 | 30.114 | 29.228 | 32.678 | 219.52 | 87.753
16 | 11 | 20.431 | 203.94 | 98.954 | 24.306 | 7.762 | 43.698 | 91.976 | 30.973 | 203.94 | 71.094
16 | 12 | 19.337 | 84.79 | 70.334 | 20.157 | 5.8635 | 35.65 | 43.167 | 40.637 | 84.79 | 35.037
16 | 13 | 38.293 | 429.18 | 83.171 | 13.136 | 10.355 | 28.966 | 37.982 | 28.437 | 429.18 | 53.752
16 | 14 | 25.847 | 262.23 | 59.044 | 12.54 | 8.4466 | 25.476 | 23.006 | 28.33 | 262.23 | 54.84
16 | 15 | 30.4 | 215.01 | 110.7 | 23.96 | 10.735 | 35.711 | 49.184 | 61.7 | 215.01 | 23.832
16 | 16 | 29.697 | 125.25 | 114.82 | 24.244 | 9.0606 | 34.816 | 63.212 | 37.676 | 125.25 | 55.551
16 | 17 | 35.046 | 264.19 | 81.232 | 9.9987 | 12.968 | 37.81 | 37.777 | 36.714 | 264.19 | 52.466
16 | 18 | 27.161 | 190.19 | 63.152 | 11.632 | 8.3397 | 34.672 | 32.956 | 25.212 | 190.19 | 105.53
16 | 19 | 30.407 | 307.3 | 126.18 | 32.1 | 7.8043 | 46.549 | 84.46 | 57.099 | 307.3 | 30.997
16 | 20 | 48.512 | 449.86 | 118.65 | 24.06 | 12.938 | 36.92 | 75.04 | 57.273 | 449.86 | 41.386
16 | 21 | 26.083 | 352.93 | 78.492 | 20.24 | 8.2903 | 27.218 | 33.084 | 30.717 | 352.93 | 95.229
16 | 22 | 32.177 | 187.66 | 83.809 | 14.121 | 9.0188 | 41.822 | 29.576 | 21.508 | 187.66 | 52.414
16 | 23 | 22.645 | 223.42 | 99.237 | 20.445 | 6.042 | 31.679 | 52.392 | 35.078 | 223.42 | 62.714
16 | 24 | 40.12 | 401.54 | 76.98 | 12.221 | 11.7 | 25.199 | 34.939 | 38.566 | 401.54 | 88.316
16 | 25 | 34.866 | 367.57 | 99.13 | 28.594 | 12.058 | 31.165 | 51.328 | 52.414 | 367.57 | 79.617
16 | 26 | 17.655 | 235.47 | 73.002 | 19.177 | 6.0813 | 41.077 | 47.236 | 36.078 | 235.47 | 25.274
16 | 27 | 17.967 | 202.82 | 93.635 | 19.9 | 5.5825 | 15.187 | 23.669 | 25.475 | 202.82 | 177.3
16 | 28 | 46.511 | 123.79 | 101.6 | 22.517 | 13.235 | 55.713 | 84.249 | 46.286 | 123.79 | 71.991
16 | 29 | 25.116 | 160.64 | 108.15 | 21.275 | 9.0293 | 52.587 | 67.183 | 45.411 | 160.64 | 87.602
16 | 30 | 47.118 | 139.55 | 83.331 | 21.045 | 13.133 | 37.582 | 72.722 | 66.005 | 139.55 | 66.347
16 | 31 | 26.977 | 273.06 | 96.138 | 27.628 | 8.158 | 41.222 | 55.732 | 42.069 | 273.06 | 98.969
16 | 32 | 43.397 | 217.97 | 97.969 | 16.736 | 12.87 | 33.746 | 37.942 | 42.422 | 217.97 | 21.773
16 | 33 | 35.736 | 258.49 | 79.477 | 20.774 | 8.5369 | 34.798 | 35.827 | 30.081 | 258.49 | 65.207
16 | 34 | 22.487 | 324.98 | 90.389 | 21.002 | 6.7872 | 26.279 | 39.312 | 40.868 | 324.98 | 60.073
16 | 35 | 40.776 | 151.91 | 99.671 | 24.799 | 11.82 | 29.723 | 36.71 | 48.971 | 151.91 | 25.917
17 | 1 | 38.588 | 490.26 | 97.154 | 27.751 | 10.857 | 37.801 | 69.728 | 44.767 | 490.26 | 170.76
17 | 2 | 42.383 | 573.96 | 83.636 | 23.745 | 13.642 | 50.654 | 65.853 | 45.427 | 573.96 | 110.96
17 | 3 | 25.856 | 368.1 | 111 | 27.186 | 8.4051 | 42.703 | 77.765 | 47.598 | 368.1 | 84.674
17 | 4 | 43.512 | 347.49 | 74.475 | 19.137 | 11.346 | 35.191 | 49.665 | 45.101 | 347.49 | 87.215
17 | 5 | 12.984 | 427.53 | 89.457 | 25.576 | 5.2412 | 40.391 | 40.204 | 31.231 | 427.53 | 82.151
17 | 6 | 38.673 | 330.29 | 83.929 | 17.922 | 9.9045 | 27.83 | 69.105 | 30.145 | 330.29 | 148.01
17 | 7 | 28.39 | 373.93 | 103.82 | 18.191 | 8.0935 | 37.93 | 74.774 | 31.02 | 373.93 | 80.13
17 | 8 | 7.9801 | 436.71 | 71.551 | 19.413 | 3.7399 | 43.973 | 48.655 | 28.462 | 436.71 | 95.507
17 | 9 | 25.09 | 302.92 | 66.972 | 19.814 | 7.5707 | 30.943 | 55.393 | 43.876 | 302.92 | 105.8
17 | 10 | 20.444 | 346.05 | 62.054 | 21.914 | 6.3827 | 32.038 | 48.877 | 30.462 | 346.05 | 157.22
17 | 11 | 36.798 | 347.24 | 72.848 | 25.176 | 12.886 | 52.398 | 93.425 | 52.169 | 347.24 | 83.662
17 | 12 | 28.498 | 194.94 | 81.373 | 18.981 | 7.002 | 43.156 | 50.025 | 33.793 | 194.94 | 124.14
17 | 13 | 43.189 | 570.41 | 84.843 | 17.874 | 9.7414 | 31.475 | 45.529 | 33.31 | 570.41 | 96.684
17 | 14 | 27.226 | 621.61 | 89.622 | 20.788 | 8.3499 | 32.774 | 49.626 | 35.745 | 621.61 | 81.865
17 | 15 | 43.238 | 625.39 | 170.14 | 24.02 | 13.047 | 69.424 | 83.061 | 54.187 | 625.39 | 80.392
17 | 16 | 24.028 | 251.32 | 55.58 | 14.582 | 6.6821 | 30.887 | 41.398 | 32.485 | 251.32 | 110.53
17 | 17 | 36.478 | 465.93 | 68.761 | 22.589 | 11.334 | 50.378 | 52.291 | 48.775 | 465.93 | 105.67
17 | 18 | 33.667 | 501.58 | 150.51 | 24.454 | 9.113 | 56.812 | 69.092 | 33.709 | 501.58 | 119.43
17 | 19 | 42.388 | 480.2 | 84.715 | 31.993 | 10.468 | 60.058 | 85.101 | 56.079 | 480.2 | 83.533
17 | 20 | 45.687 | 638.76 | 124.27 | 29.297 | 12.889 | 60.655 | 127.78 | 63.644 | 638.76 | 76.409
17 | 21 | 32.495 | 405.19 | 89.412 | 23.712 | 9.6451 | 45.705 | 45.779 | 39.418 | 405.19 | 101.05
17 | 22 | 27.747 | 386.26 | 65.607 | 19.94 | 7.7388 | 48.544 | 49.548 | 31.962 | 386.26 | 127.47
17 | 23 | 30.603 | 339.25 | 84.974 | 22.099 | 8.0159 | 38.51 | 72.749 | 39.341 | 339.25 | 146.31
17 | 24 | 57.67 | 553.08 | 123.69 | 24.109 | 17.163 | 56.167 | 77.324 | 47.682 | 553.08 | 82.092
17 | 25 | 37.219 | 468.09 | 105.51 | 25.314 | 10.448 | 43.786 | 69.588 | 46.923 | 468.09 | 114.36
17 | 26 | 19.147 | 375.09 | 80.368 | 21.016 | 5.9258 | 53.194 | 75.912 | 37.461 | 375.09 | 38.44
17 | 27 | 25.931 | 389.73 | 107.35 | 21.96 | 7.1614 | 23.786 | 43.393 | 33.626 | 389.73 | 258.88
17 | 28 | 27 | 450.8 | 124.75 | 26.833 | 6.7291 | 59.078 | 72.347 | 33.522 | 450.8 | 103.51
17 | 29 | 21.824 | 322.02 | 96.873 | 15.924 | 6.4106 | 48.936 | 53.355 | 34.632 | 322.02 | 119.28
17 | 30 | 58.433 | 337.05 | 73.191 | 24.511 | 17.927 | 49.251 | 85.389 | 89.75 | 337.05 | 102.36
17 | 31 | 34.153 | 487.82 | 98.668 | 24.792 | 7.5675 | 43.614 | 45.314 | 38.881 | 487.82 | 115.52
17 | 32 | 23.795 | 246.95 | 62.98 | 14.072 | 7.0954 | 33.197 | 35.008 | 31.797 | 246.95 | 69.069
17 | 33 | 36.328 | 368.45 | 93.295 | 19.873 | 9.8115 | 41.242 | 48.566 | 32.428 | 368.45 | 139.14
17 | 34 | 27.771 | 400.26 | 103.99 | 25.017 | 7.2412 | 32.539 | 63.211 | 45.602 | 400.26 | 93.319
17 | 35 | 30.669 | 251.52 | 132.15 | 24.651 | 8.0715 | 33.065 | 55.441 | 42.784 | 251.52 | 99.654
18 | 1 | 32.638 | 623.17 | 75.845 | 26.076 | 11.922 | 45.86 | 76.293 | 43.327 | 623.17 | 139.94
18 | 2 | 41.108 | 778.82 | 112.89 | 28.885 | 11.624 | 76.4 | 69.711 | 44.378 | 778.82 | 100.77
18 | 3 | 20.681 | 420.53 | 58.356 | 18.332 | 7.5316 | 32.758 | 56.352 | 30.099 | 420.53 | 82.443
18 | 4 | 38.657 | 337.08 | 48.334 | 17.134 | 9.9305 | 25.477 | 39.344 | 26.647 | 337.08 | 131.56
18 | 5 | 18.154 | 362.97 | 49.492 | 24.447 | 6.5686 | 33.988 | 40.625 | 37.221 | 362.97 | 199.65
18 | 6 | 24.729 | 456.52 | 91.134 | 29.491 | 7.7093 | 41.043 | 87.861 | 39.547 | 456.52 | 157.2
18 | 7 | 25.896 | 589.77 | 74.703 | 18.004 | 7.8021 | 45.051 | 68.39 | 19.105 | 589.77 | 103.81
18 | 8 | 23.815 | 556.55 | 87.72 | 23.746 | 6.6552 | 45.012 | 63.402 | 26.75 | 556.55 | 86.673
18 | 9 | 21.876 | 283.65 | 60.809 | 27.768 | 8.451 | 42.972 | 91.323 | 52.857 | 283.65 | 106.35
18 | 10 | 31.061 | 480.57 | 94.551 | 25.289 | 9.7635 | 59.242 | 63.144 | 30.594 | 480.57 | 187.27
18 | 11 | 24.027 | 441.52 | 41.963 | 14.974 | 7.9052 | 30.802 | 60.127 | 25.504 | 441.52 | 179.67
18 | 12 | 22.973 | 401.85 | 64.721 | 16.187 | 7.9544 | 29.195 | 42.401 | 28.628 | 401.85 | 95.457
18 | 13 | 28.133 | 489.2 | 66.06 | 21.686 | 8.5482 | 37.859 | 50.472 | 31.61 | 489.2 | 112.39
18 | 14 | 22.225 | 594.19 | 72.532 | 23.484 | 6.5304 | 34.958 | 52.467 | 32.094 | 594.19 | 115.87
18 | 15 | 51.291 | 635.76 | 96.693 | 15.733 | 13.862 | 49.264 | 55.127 | 36.605 | 635.76 | 114.16
18 | 16 | 17.221 | 388.33 | 43.069 | 15.042 | 5.2351 | 28.008 | 35.882 | 26.581 | 388.33 | 107.15
18 | 17 | 39.552 | 576.09 | 72.766 | 21.912 | 13.77 | 45.717 | 52.479 | 51.053 | 576.09 | 72.95
18 | 18 | 20.277 | 483.52 | 75.046 | 24.788 | 6.8496 | 40.536 | 63.806 | 25.101 | 483.52 | 161.37
18 | 19 | 21.977 | 571.73 | 58.12 | 29.384 | 7.386 | 57.257 | 78.288 | 39.353 | 571.73 | 89.906
18 | 20 | 23.403 | 553.09 | 56.477 | 17.999 | 10.716 | 39.068 | 59.683 | 35.412 | 553.09 | 129.12
18 | 21 | 25.396 | 509.02 | 63.772 | 19.77 | 8.9904 | 36.634 | 45.107 | 31.754 | 509.02 | 157.03
18 | 22 | 55.783 | 386.18 | 62.5 | 16.838 | 17.648 | 67.265 | 50.056 | 35.913 | 386.18 | 170.98
18 | 23 | 23.432 | 399.06 | 54.002 | 19.322 | 9.1491 | 32.184 | 56.904 | 34.533 | 399.06 | 144.45
18 | 24 | 31.967 | 514.64 | 94.782 | 26.768 | 12.263 | 66.16 | 87.356 | 52.841 | 514.64 | 105.2
18 | 25 | 35.155 | 618.5 | 99.379 | 36.358 | 11.112 | 64.997 | 78.581 | 49.937 | 618.5 | 131.19
18 | 26 | 19.793 | 442.25 | 55.63 | 20.748 | 6.2927 | 58.448 | 70.87 | 24.634 | 442.25 | 149.41
18 | 27 | 34.712 | 618.08 | 82.89 | 24.517 | 11.184 | 26.016 | 54.906 | 46.335 | 618.08 | 194.99
18 | 28 | 21.743 | 565.81 | 81.89 | 28.703 | 6.4855 | 41.245 | 79.494 | 26.99 | 565.81 | 225.2
18 | 29 | 14.73 | 341.46 | 35.493 | 13.9 | 6.0058 | 26.922 | 31.061 | 21.627 | 341.46 | 189.29
18 | 30 | 20.24 | 571.84 | 37.176 | 14.793 | 8.2161 | 35.529 | 45.852 | 34.693 | 571.84 | 142.49
18 | 31 | 24.708 | 446.54 | 68.229 | 23.086 | 7.7732 | 29.143 | 34.05 | 34.142 | 446.54 | 172.22
18 | 32 | 21.832 | 542.15 | 67.275 | 26.593 | 8.5509 | 60.285 | 69.599 | 42.047 | 542.15 | 123.49
18 | 33 | 26.519 | 409.86 | 79.069 | 27.054 | 7.959 | 52.387 | 70.585 | 39.419 | 409.86 | 122.43
18 | 34 | 24.556 | 434.11 | 58.573 | 21.604 | 8.2531 | 30.145 | 52.785 | 45.649 | 434.11 | 101.66
18 | 35 | 19.752 | 381.14 | 76.167 | 24.562 | 5.2798 | 29.917 | 43.833 | 28.253 | 381.14 | 146.02
19 | 1 | 21.812 | 487.69 | 38.435 | 16.677 | 7.2062 | 24.13 | 46.255 | 19.273 | 487.69 | 118.15
19 | 2 | 37.164 | 662.25 | 75.422 | 20.71 | 12.491 | 57.954 | 51.591 | 32.404 | 662.25 | 145.31
19 | 3 | 18.464 | 492.36 | 35.317 | 17.182 | 4.7291 | 25.511 | 38.709 | 21.194 | 492.36 | 123.45
19 | 4 | 34.476 | 398.12 | 25.633 | 16.015 | 9.5411 | 20.946 | 30.933 | 27.048 | 398.12 | 85.653
19 | 5 | 17.096 | 428.88 | 41.519 | 24.092 | 4.8949 | 44.736 | 40.633 | 35.058 | 428.88 | 112.81
19 | 6 | 11.153 | 356.6 | 46.98 | 17.013 | 3.9924 | 20.551 | 53.812 | 18.758 | 356.6 | 133.65
19 | 7 | 17.24 | 707.28 | 59.609 | 22.901 | 5.2326 | 42.886 | 59.621 | 23.322 | 707.28 | 139.32
19 | 8 | 17.227 | 356.45 | 52.291 | 21.846 | 6.4261 | 35.145 | 47.472 | 23.236 | 356.45 | 150.61
19 | 9 | 19.907 | 248.5 | 28.568 | 19.865 | 5.3374 | 33.779 | 67.572 | 30.288 | 248.5 | 105.7
19 | 10 | 19.525 | 503.55 | 60.257 | 20.665 | 6.2437 | 42.064 | 51.658 | 31.645 | 503.55 | 104.67
19 | 11 | 28.473 | 393.58 | 29.381 | 15.925 | 8.6675 | 24.214 | 44.104 | 30.942 | 393.58 | 181.52
19 | 12 | 19.037 | 532.13 | 91.754 | 31.478 | 4.4648 | 58.487 | 76.651 | 27.272 | 532.13 | 195.37
19 | 13 | 22.616 | 416.21 | 43.654 | 23.234 | 6.5606 | 36.743 | 42.664 | 22.516 | 416.21 | 186.05
19 | 14 | 14.189 | 500.8 | 48.432 | 20.123 | 5.7729 | 18.92 | 34.234 | 25.574 | 500.8 | 148.94
19 | 15 | 20.154 | 671.96 | 56.682 | 15.873 | 6.2305 | 32.055 | 35.558 | 22.971 | 671.96 | 124.46
19 | 16 | 6.7941 | 379.81 | 21.289 | 18.094 | 1.9515 | 31.077 | 29.495 | 16.453 | 379.81 | 122.63
19 | 17 | 24.193 | 465.05 | 36.308 | 16.951 | 8.7776 | 25.383 | 30.385 | 26.719 | 465.05 | 95.129
19 | 18 | 13.902 | 538.98 | 49.482 | 20.368 | 3.6354 | 31.625 | 43.405 | 20.9 | 538.98 | 110.34
19 | 19 | 29.262 | 517.84 | 40.217 | 23.749 | 6.8217 | 54.383 | 64.393 | 29.449 | 517.84 | 124.37
19 | 20 | 25.179 | 383.6 | 31.138 | 26.722 | 7.5159 | 31.094 | 63.412 | 45.762 | 383.6 | 251.32
19 | 21 | 21.487 | 384.14 | 28.695 | 16.292 | 6.8625 | 36.665 | 27.668 | 19.437 | 384.14 | 215.02
19 | 22 | 28.166 | 489.51 | 37.397 | 17.184 | 10.305 | 48.275 | 36.545 | 22.408 | 489.51 | 133.64
19 | 23 | 19.325 | 418.45 | 40.178 | 17.469 | 6.5945 | 25.962 | 40.765 | 30.847 | 418.45 | 109.38
19 | 24 | 36.962 | 552.46 | 75.185 | 30.74 | 13.311 | 81.799 | 99.046 | 40.425 | 552.46 | 134.1
19 | 25 | 38.714 | 483.53 | 74.075 | 28.465 | 14.346 | 64.418 | 71.893 | 41.502 | 483.53 | 133.22
19 | 26 | 14.912 | 441.9 | 37.249 | 16.971 | 4.4233 | 48.443 | 60.853 | 19.783 | 441.9 | 90.129
19 | 27 | 22.522 | 569.56 | 43.903 | 17.255 | 7.7714 | 27.204 | 34.314 | 25.011 | 569.56 | 120.22
19 | 28 | 42.706 | 656.06 | 81.434 | 24.633 | 13.896 | 61.49 | 79.624 | 28.585 | 656.06 | 148
19 | 29 | 28.045 | 565.9 | 114.91 | 33.391 | 6.894 | 66.723 | 81.663 | 35.498 | 565.9 | 248.82
19 | 30 | 44.546 | 527.23 | 22.933 | 17.691 | 15.962 | 25.933 | 46.503 | 56.986 | 527.23 | 101.2
19 | 31 | 42.816 | 578.17 | 48.523 | 21.831 | 9.9491 | 48.569 | 35.303 | 35.742 | 578.17 | 122.6
19 | 32 | 28.716 | 647.46 | 44.841 | 23.687 | 8.9366 | 52.675 | 56.617 | 28.593 | 647.46 | 131.79
19 | 33 | 8.7263 | 565.84 | 50.647 | 30.226 | 3.5784 | 48.98 | 65.414 | 30.815 | 565.84 | 138.14
19 | 34 | 14.827 | 381.36 | 23.468 | 14.641 | 3.8405 | 12.294 | 25.226 | 19.499 | 381.36 | 176.41
19 | 35 | 18.094 | 439.13 | 46.188 | 19.59 | 5.5757 | 32.933 | 30.073 | 26.241 | 439.13 | 132.88
20 | 1 | 29.032 | 467.91 | 37.018 | 16.128 | 8.2806 | 22.333 | 31.479 | 22.636 | 467.91 | 113.55
20 | 2 | 34.656 | 501.5 | 60.066 | 12.68 | 11.141 | 49.792 | 32.452 | 30.892 | 501.5 | 128.64
20 | 3 | 20.246 | 373.5 | 19.35 | 14.064 | 7.1312 | 22.721 | 30.1 | 38.264 | 373.5 | 82.386
20 | 4 | 40.554 | 510.91 | 61.916 | 24.972 | 10.686 | 37.005 | 41.564 | 38.909 | 510.91 | 81.011
20 | 5 | 21.846 | 523.14 | 58.926 | 21.319 | 8.0498 | 51.339 | 59.611 | 45.15 | 523.14 | 116.61
20 | 6 | 23.781 | 281.87 | 45.294 | 13.473 | 6.3666 | 24.686 | 45.702 | 22.02 | 281.87 | 96.843
20 | 7 | 27.599 | 528.69 | 45.529 | 18.137 | 8.465 | 40.978 | 59.324 | 32.673 | 528.69 | 134.36
20 | 8 | 21.534 | 516.88 | 66.367 | 22.403 | 6.8469 | 47.289 | 68.847 | 35.492 | 516.88 | 110.86
20 | 9 | 22.47 | 513.83 | 47.415 | 21.015 | 6.0081 | 36.171 | 66.666 | 39.28 | 513.83 | 83.195
20 | 10 | 15.092 | 286.47 | 43.172 | 14.418 | 4.6434 | 40.214 | 41.281 | 20.48 | 286.47 | 116.64
20 | 11 | 28.055 | 361.98 | 18.787 | 14.796 | 9.2978 | 24.466 | 49.951 | 31.289 | 361.98 | 102.85
20 | 12 | 18.796 | 364.68 | 54.529 | 17.343 | 4.5376 | 34.541 | 58.084 | 29.073 | 364.68 | 90.214
20 | 13 | 37.732 | 529.83 | 47.495 | 18.537 | 9.8109 | 32.42 | 41.999 | 27.248 | 529.83 | 167.08
20 | 14 | 14.192 | 398.25 | 39.252 | 15.594 | 4.4411 | 21.929 | 32.97 | 24.322 | 398.25 | 82.212
20 | 15 | 27.189 | 557.64 | 50.109 | 13.858 | 8.2066 | 29.475 | 27.656 | 19.854 | 557.64 | 83.876
20 | 16 | 6.7636 | 275.62 | 15.578 | 14.792 | 1.5396 | 18.787 | 18.715 | 12.721 | 275.62 | 87.716
20 | 17 | 24.66 | 511.26 | 42.572 | 18.402 | 8.4769 | 34.765 | 35.356 | 26.915 | 511.26 | 96.312
20 | 18 | 15.872 | 562.06 | 73.917 | 18.413 | 4.7776 | 42.581 | 57.661 | 16.728 | 562.06 | 112.55
20 | 19 | 19.314 | 487.09 | 69.573 | 19.283 | 5.2471 | 58.129 | 65.417 | 28.733 | 487.09 | 105.12
20 | 20 | 37.157 | 449.23 | 24.4 | 20.025 | 12.1 | 37.463 | 60.221 | 51.787 | 449.23 | 139.34
20 | 21 | 18.454 | 300.52 | 23.851 | 12.722 | 5.4051 | 24.924 | 18.985 | 18.976 | 300.52 | 105.61
20 | 22 | 43.667 | 425.18 | 29.409 | 18.77 | 13.93 | 56.947 | 49.337 | 42.808 | 425.18 | 93.206
20 | 23 | 24.647 | 581.69 | 41.676 | 19.639 | 7.4786 | 40.108 | 38.44 | 35.245 | 581.69 | 70.197
20 | 24 | 34.456 | 550.52 | 56.673 | 16.237 | 11.503 | 57.004 | 63.864 | 27.027 | 550.52 | 110.82
20 | 25 | 33.196 | 320.19 | 53.536 | 17.637 | 10.422 | 51.754 | 66.449 | 38.198 | 320.19 | 102.51
20 | 26 | 26.189 | 438.67 | 55.001 | 19.069 | 6.869 | 58.567 | 67.736 | 30.512 | 438.67 | 83.667
20 | 27 | 22.707 | 460.89 | 41.2 | 22.605 | 6.5714 | 32.595 | 47.46 | 34.899 | 460.89 | 107.25
20 | 28 | 26.831 | 408.62 | 56.088 | 14.171 | 7.3354 | 36.219 | 55.028 | 22.9 | 408.62 | 96.046
20 | 29 | 21.29 | 354.97 | 52.922 | 19.149 | 5.592 | 42.006 | 62.39 | 30.193 | 354.97 | 144.97
20 | 30 | 45.614 | 509.16 | 72.169 | 22.286 | 15.319 | 40.032 | 82.571 | 64.242 | 509.16 | 85.069
20 | 31 | 67.937 | 412.9 | 49.016 | 21.01 | 13.664 | 44.15 | 44.755 | 54.846 | 412.9 | 69.124
20 | 32 | 26.892 | 512.28 | 35.419 | 17.986 | 8.5885 | 58.292 | 54.387 | 36.389 | 512.28 | 137.14
20 | 33 | 16.102 | 335.28 | 37.257 | 15.043 | 4.4498 | 35.553 | 47.768 | 22.91 | 335.28 | 109.64
20 | 34 | 38.358 | 409.72 | 48.908 | 17.122 | 8.7493 | 47.458 | 41.103 | 37.99 | 409.72 | 117.82
20 | 35 | 14.546 | 427.47 | 65.786 | 21.474 | 3.5589 | 35.358 | 40.977 | 21.168 | 427.47 | 94.906
21 | 1 | 25.26 | 433.36 | 65.978 | 18.179 | 8.5869 | 47.216 | 68.174 | 28.983 | 433.36 | 78.977
21 | 2 | 56.874 | 498.42 | 104.76 | 18.313 | 17.561 | 68.003 | 63.372 | 51.895 | 498.42 | 69.239
21 | 3 | 22.328 | 402.93 | 73.752 | 15.318 | 6.389 | 48.779 | 54.277 | 41.938 | 402.93 | 104.14
21 | 4 | 42.226 | 361.19 | 63.738 | 15.669 | 11.287 | 52.154 | 39.853 | 46.448 | 361.19 | 57.761
21 | 5 | 34.435 | 431.15 | 72.052 | 17.023 | 11.482 | 67.34 | 64.184 | 58.928 | 431.15 | 62.605
21 | 6 | 23.695 | 371.83 | 56.277 | 14.959 | 7.2643 | 31.373 | 53.194 | 29.869 | 371.83 | 78.485
21 | 7 | 26.525 | 431.36 | 66.776 | 12.266 | 7.4835 | 40.487 | 58.796 | 39.975 | 431.36 | 88.105
21 | 8 | 23.924 | 505.22 | 82.041 | 18.454 | 8.1737 | 44.596 | 62.833 | 36.171 | 505.22 | 88.325
21 | 9 | 42.323 | 472.69 | 53.525 | 16.982 | 10.175 | 37.518 | 74.341 | 49.709 | 472.69 | 43.701
21 | 10 | 19.435 | 302.93 | 83.773 | 13.718 | 6.7982 | 54.658 | 51.692 | 33.952 | 302.93 | 67.769
21 | 11 | 26.827 | 409.06 | 33.98 | 12.11 | 8.1646 | 28.811 | 47.445 | 39.819 | 409.06 | 68.145
21 | 12 | 23.717 | 343.59 | 79.551 | 11.549 | 6.3322 | 32.268 | 68.409 | 42.795 | 343.59 | 49.28
21 | 13 | 37.981 | 550.42 | 107.2 | 18.881 | 9.6651 | 53.062 | 60.409 | 38.069 | 550.42 | 103.19
21 | 14 | 25.994 | 473.14 | 84.164 | 20.9 | 8.0333 | 48.361 | 47.679 | 36.087 | 473.14 | 97.635
21 | 15 | 37.211 | 465.8 | 77.199 | 14.813 | 10.589 | 46.636 | 61.425 | 34.281 | 465.8 | 79.105
21 | 16 | 18.873 | 358.26 | 32.435 | 13.618 | 8.3588 | 30.578 | 41.199 | 35.491 | 358.26 | 78.947
21 | 17 | 27.004 | 416.33 | 83.45 | 16.741 | 9.257 | 72.84 | 62.911 | 32.509 | 416.33 | 82.936
21 | 18 | 19.328 | 438.74 | 70.069 | 18.132 | 5.1202 | 53.962 | 63.754 | 26.002 | 438.74 | 73.981
21 | 19 | 29.816 | 521.51 | 75.867 | 15.763 | 6.8736 | 61.284 | 64.218 | 32.269 | 521.51 | 60.521
21 | 20 | 31.969 | 366.27 | 38.327 | 15.595 | 8.6915 | 47.937 | 71.345 | 48.019 | 366.27 | 83.229
21 | 21 | 34.71 | 327.61 | 76.606 | 20.109 | 9.4304 | 42.468 | 52.492 | 40.461 | 327.61 | 46.283
21 | 22 | 43.487 | 576.41 | 54.024 | 17.793 | 13.913 | 54.68 | 54.222 | 53.108 | 576.41 | 94.074
21 | 23 | 28.509 | 484.78 | 54.891 | 11.799 | 8.8334 | 35.579 | 42.645 | 41.026 | 484.78 | 77.897
21 | 24 | 39.149 | 417.92 | 83.483 | 14.845 | 11.256 | 56.321 | 72.141 | 25.532 | 417.92 | 68.775
21 | 25 | 35.152 | 404.98 | 75.651 | 17.347 | 11.589 | 44.07 | 64.013 | 34.597 | 404.98 | 67.192
21 | 26 | 27.581 | 626.45 | 116.81 | 20.646 | 7.0901 | 74.847 | 95.707 | 38.927 | 626.45 | 51.471
21 | 27 | 24.804 | 409.27 | 68.484 | 18.452 | 8.3536 | 60.214 | 61.722 | 34.09 | 409.27 | 64.019
21 | 28 | 34.886 | 369.5 | 73.998 | 19.483 | 11.428 | 54.976 | 80.747 | 53.324 | 369.5 | 73.445
21 | 29 | 40.467 | 427.35 | 115.39 | 16.904 | 10.642 | 57.056 | 102.78 | 52.468 | 427.35 | 71.292
21 | 30 | 39.893 | 485.95 | 68.641 | 16.208 | 14.198 | 48.438 | 71.043 | 66.894 | 485.95 | 69.836
21 | 31 | 45.89 | 371.57 | 59.521 | 16.123 | 10.19 | 37.267 | 37.497 | 48.5 | 371.57 | 60.322
21 | 32 | 27.826 | 447.08 | 61.675 | 16.84 | 8.4062 | 50.409 | 55.051 | 37.342 | 447.08 | 104.74
21 | 33 | 21.093 | 390.78 | 62.771 | 15.002 | 6.227 | 51.852 | 76.92 | 38.594 | 390.78 | 47.746
21 | 34 | 22.522 | 371.92 | 45.363 | 12.752 | 6.5082 | 55.441 | 36.678 | 35.371 | 371.92 | 68.93
21 | 35 | 24.081 | 407.8 | 69.153 | 17.307 | 7.5071 | 47.955 | 52.703 | 34.522 | 407.8 | 73.563
22 | 1 | 44.95 | 394.4 | 105.5 | 19.136 | 10.362 | 46.244 | 79.171 | 40.663 | 394.4 | 35.96
22 | 2 | 46.906 | 550.64 | 120.5 | 26.767 | 13.691 | 62.369 | 61.761 | 49.451 | 550.64 | 56.944
22 | 3 | 35.051 | 495.61 | 135.03 | 27.454 | 9.2205 | 54.61 | 84.007 | 44.135 | 495.61 | 98.692
22 | 4 | 44.76 | 449.1 | 92.598 | 20.238 | 12.33 | 48.19 | 56.677 | 54.093 | 449.1 | 49.83
22 | 5 | 47.441 | 365.31 | 81.701 | 22.161 | 13.144 | 45.455 | 59.601 | 72.17 | 365.31 | 61.356
22 | 6 | 29.279 | 410.44 | 104.32 | 20.932 | 8.3579 | 35.399 | 70.827 | 36.116 | 410.44 | 66.413
22 | 7 | 42.894 | 500.11 | 152.48 | 18.77 | 11.318 | 44.432 | 64.813 | 44.637 | 500.11 | 75.821
22 | 8 | 48.491 | 619.64 | 146.82 | 24.697 | 12.638 | 68.766 | 85.104 | 55.739 | 619.64 | 40.48
22 | 9 | 44.222 | 641.96 | 97.301 | 31.741 | 10.654 | 58.767 | 85.332 | 54.987 | 641.96 | 65.828
22 | 10 | 41.774 | 288.8 | 124.43 | 17.309 | 10.093 | 57.815 | 73.647 | 50.672 | 288.8 | 67.11
22 | 11 | 45.116 | 430.74 | 64.696 | 14.223 | 12.309 | 32.682 | 59.779 | 45.504 | 430.74 | 67.958
22 | 12 | 24.983 | 423.95 | 87.785 | 21.689 | 5.5764 | 43.418 | 58.97 | 42.937 | 423.95 | 45.3
22 | 13 | 52.335 | 485.54 | 98.098 | 17.778 | 12.735 | 41.022 | 60.151 | 57.786 | 485.54 | 46.286
22 | 14 | 32.173 | 471.72 | 101.86 | 22.181 | 9.2672 | 40.09 | 62.866 | 48.446 | 471.72 | 48.682
22 | 15 | 62.404 | 499.37 | 122.08 | 16.232 | 17.643 | 62.138 | 77.353 | 46.961 | 499.37 | 82.145
22 | 16 | 91.488 | 453.3 | 146.44 | 23.756 | 19.77 | 49.131 | 77.816 | 68.108 | 453.3 | 83.893
22 | 17 | 34.617 | 454.83 | 84.485 | 12.943 | 10.018 | 47.282 | 59.275 | 39.571 | 454.83 | 61.186
22 | 18 | 24.45 | 386.84 | 78.924 | 16.072 | 6.0435 | 56.71 | 61.332 | 29.585 | 386.84 | 80.824
22 | 19 | 30.742 | 423.72 | 97.833 | 27.942 | 8.83 | 84.099 | 93.912 | 50.719 | 423.72 | 59.345
22 | 20 | 42.247 | 391.72 | 50.789 | 14.645 | 12.118 | 39.694 | 76.716 | 60.467 | 391.72 | 62.013
22 | 21 | 46.109 | 322.25 | 81.15 | 19.527 | 10.909 | 39.822 | 60.692 | 47.347 | 322.25 | 76.08
22 | 22 | 53.968 | 537.17 | 110.08 | 17.791 | 14.55 | 56.641 | 70.309 | 46.414 | 537.17 | 59.019
22 | 23 | 32.444 | 471.33 | 96.88 | 12.796 | 9.2325 | 45.253 | 55.262 | 35.892 | 471.33 | 86.952
22 | 24 | 47.16 | 501.17 | 84.645 | 11.451 | 13.599 | 62.882 | 70.592 | 40.271 | 501.17 | 41.38
22 | 25 | 67.008 | 432.72 | 117.89 | 30.036 | 17.885 | 62.653 | 87.191 | 59.268 | 432.72 | 37.838
22 | 26 | 37.371 | 462.63 | 141.23 | 22.53 | 10.451 | 75.031 | 104.03 | 52.923 | 462.63 | 47.004
22 | 27 | 41.184 | 434.81 | 86.06 | 21.793 | 10.964 | 42.241 | 66.162 | 47.043 | 434.81 | 86.482
22 | 28 | 38.405 | 442.3 | 113.51 | 21.818 | 10.235 | 65.778 | 87.149 | 39.752 | 442.3 | 68.976
22 | 29 | 44.629 | 392.54 | 122.29 | 19.174 | 11.745 | 54.59 | 93.99 | 53.758 | 392.54 | 46.943
22 | 30 | 46.692 | 508.63 | 85.422 | 12.023 | 13.811 | 47.43 | 64.489 | 56.259 | 508.63 | 69.887
22 | 31 | 61.827 | 438.39 | 109.32 | 24.914 | 13.2 | 65.202 | 49.98 | 57.387 | 438.39 | 48.081
22 | 32 | 48.331 | 482.66 | 79.281 | 21.925 | 13.992 | 52.459 | 62.801 | 55.317 | 482.66 | 60.643
22 | 33 | 30.28 | 381.76 | 87.927 | 25.362 | 6.5877 | 43.232 | 68.878 | 39.227 | 381.76 | 107.39
22 | 34 | 46.239 | 373.92 | 93.2 | 19.961 | 11.166 | 65.798 | 80.124 | 50.564 | 373.92 | 64.376
22 | 35 | 32.702 | 391.62 | 76.442 | 18.892 | 8.6478 | 35.025 | 51.896 | 36.148 | 391.62 | 79.962
23 | 1 | 34.209 | 440.58 | 146.94 | 20.32 | 9.2966 | 43.349 | 82.218 | 32.719 | 440.58 | 84.736
23 | 2 | 44.425 | 511.15 | 143.28 | 21.167 | 11.935 | 39.801 | 44.791 | 39.943 | 511.15 | 48.197
23 | 3 | 31.05 | 424.04 | 174.97 | 22.243 | 9.0677 | 43.036 | 86.006 | 50.746 | 424.04 | 42.716
23 | 4 | 47.201 | 381.25 | 108.33 | 21.737 | 11.783 | 41.279 | 68.476 | 45.671 | 381.25 | 63.605
23 | 5 | 21.381 | 358.48 | 101.99 | 20.828 | 7.3384 | 39.253 | 52.357 | 48.29 | 358.48 | 63.301
23 | 6 | 42.717 | 649.66 | 132.66 | 22.811 | 11.09 | 42.027 | 83.285 | 41.326 | 649.66 | 52.79
23 | 7 | 47.675 | 424.8 | 164.53 | 15.103 | 10.508 | 37.418 | 67.198 | 37.128 | 424.8 | 98.393
23 | 8 | 56.851 | 441.93 | 166.61 | 25.231 | 14.816 | 66.141 | 92.957 | 61.413 | 441.93 | 56.066
23 | 9 | 39.023 | 520.84 | 93.676 | 27.519 | 10.302 | 49.282 | 79.902 | 55.185 | 520.84 | 54.265
23 | 10 | 34.641 | 272.21 | 128.67 | 19.219 | 9.7198 | 79.273 | 75.026 | 36.018 | 272.21 | 44.317
23 | 11 | 57.338 | 359.53 | 81.073 | 15.396 | 14.467 | 34.287 | 79.873 | 48.77 | 359.53 | 40.559
23 | 12 | 64.642 | 453.35 | 127.49 | 22.234 | 12.527 | 39.916 | 87.113 | 52.475 | 453.35 | 36.045
23 | 13 | 54.722 | 386.74 | 118.59 | 18.224 | 13.976 | 44.198 | 63.172 | 49.858 | 386.74 | 42.9
23 | 14 | 47.722 | 361.19 | 105.95 | 20.535 | 14.403 | 31.271 | 66.409 | 55.704 | 361.19 | 37.052
23 | 15 | 53.714 | 428.22 | 173.26 | 20.636 | 12.678 | 50.199 | 73.304 | 43.228 | 428.22 | 51.66
23 | 16 | 50.485 | 388.36 | 122.29 | 14.766 | 10.427 | 42.602 | 67.494 | 38.785 | 388.36 | 33.132
23 | 17 | 48.926 | 579.26 | 166.08 | 25.559 | 14.192 | 58.849 | 83.387 | 51.127 | 579.26 | 52.963
23 | 18 | 25.53 | 579.04 | 151 | 21.651 | 6.3208 | 49.805 | 66.572 | 33.221 | 579.04 | 48.742
23 | 19 | 39.332 | 349.53 | 114.66 | 21.6 | 9.2667 | 70.853 | 81.244 | 39.762 | 349.53 | 96.263
23 | 20 | 33.453 | 334.83 | 97.756 | 18.897 | 9.0482 | 30.827 | 71.996 | 56.683 | 334.83 | 51.747
23 | 21 | 37.62 | 435.95 | 123.78 | 28.165 | 9.5391 | 37.353 | 64.651 | 40.254 | 435.95 | 61.363
23 | 22 | 44.594 | 396.05 | 107.49 | 20.328 | 13.471 | 50.962 | 76.365 | 46.504 | 396.05 | 42.235
23 | 23 | 29.177 | 507.64 | 134.26 | 27.314 | 10.706 | 62.434 | 91.966 | 60.184 | 507.64 | 45.487
23 | 24 | 55.272 | 509.52 | 143.95 | 10.664 | 16.82 | 67.442 | 62.724 | 35.014 | 509.52 | 33.572
23 | 25 | 68.028 | 416.35 | 151.29 | 25.276 | 20.325 | 56.897 | 98.413 | 56.459 | 416.35 | 35.473
23 | 26 | 33.438 | 345.49 | 141.1 | 19.728 | 8.9501 | 53.176 | 91.632 | 39.413 | 345.49 | 36.349
23 | 27 | 34.599 | 319.74 | 106.59 | 19.748 | 10.504 | 30.041 | 59.635 | 39.694 | 319.74 | 54.284
23 | 28 | 42.788 | 427.53 | 129 | 17.786 | 11.958 | 44.988 | 73.271 | 36.314 | 427.53 | 34.76
23 | 29 | 40.89 | 364.61 | 164.09 | 17.793 | 10.853 | 40.636 | 86.176 | 45.685 | 364.61 | 56.049
23 | 30 | 39.722 | 398.07 | 71.286 | 13.162 | 10.628 | 27.919 | 54.56 | 51.308 | 398.07 | 43.037
23 | 31 | 55.338 | 375.34 | 114.28 | 22.072 | 13.806 | 62.87 | 52.656 | 58.905 | 375.34 | 45.076
23 | 32 | 50.85 | 433.06 | 84.923 | 19 | 14.869 | 35.432 | 59.624 | 53.788 | 433.06 | 39.987
23 | 33 | 25.065 | 350.1 | 90.031 | 16.684 | 6.7038 | 27.177 | 58.196 | 29.985 | 350.1 | 43.774
23 | 34 | 44.811 | 416.42 | 115.37 | 14.665 | 9.7671 | 47.675 | 69.603 | 38.108 | 416.42 | 61.35
23 | 35 | 30.731 | 366.53 | 120.49 | 27.796 | 9.2575 | 37.184 | 78.648 | 50.334 | 366.53 | 75.696
24 | 1 | 15.166 | 364.06 | 123.76 | 15.361 | 5.4415 | 30.839 | 51.575 | 17.665 | 364.06 | 33.853
24 | 2 | 27.766 | 261.04 | 100.19 | 18.7 | 7.3595 | 28.923 | 23.401 | 22.778 | 261.04 | 29.506
24 | 3 | 18.978 | 373.32 | 145.9 | 15.757 | 5.4016 | 21.123 | 44.367 | 32.099 | 373.32 | 15.307
24 | 4 | 30.905 | 240.62 | 81.703 | 16.052 | 8.55 | 27.155 | 44.307 | 34.126 | 240.62 | 40.031
24 | 5 | 21.195 | 285.39 | 82.551 | 16.501 | 8.1251 | 30.752 | 43.701 | 40.452 | 285.39 | 25.359
24 | 6 | 27.433 | 272.48 | 130.62 | 21.509 | 8.4458 | 31.602 | 63.063 | 30.549 | 272.48 | 33.839
24 | 7 | 26.309 | 311.29 | 223.84 | 21.036 | 6.5733 | 33.183 | 69.82 | 30.143 | 311.29 | 38.156
24 | 8 | 38.338 | 311.36 | 178.79 | 19.852 | 10.223 | 38.262 | 65.738 | 39.074 | 311.36 | 20.019
24 | 9 | 34.679 | 410.34 | 102.33 | 24.466 | 8.9869 | 36.981 | 57.931 | 35.524 | 410.34 | 31.707
24 | 10 | 24.14 | 161.86 | 116.28 | 17.851 | 7.3859 | 41.558 | 51.754 | 27.078 | 161.86 | 24.123
24 | 11 | 36.045 | 211.45 | 58.536 | 8.7151 | 8.3278 | 17.786 | 41.863 | 25.899 | 211.45 | 22.758
24 | 12 | 28.92 | 187.1 | 85.434 | 17.999 | 6.9964 | 20.673 | 55.286 | 32.554 | 187.1 | 46.81
24 | 13 | 59.004 | 469.56 | 170.64 | 27.205 | 13.55 | 39.45 | 71.027 | 46.403 | 469.56 | 23.572
24 | 14 | 31.861 | 381.5 | 106.69 | 16.256 | 10.401 | 28.391 | 57.217 | 38.9 | 381.5 | 16.034
24 | 15 | 22.788 | 300.7 | 102 | 15.357 | 6.3606 | 24.446 | 39.251 | 24.223 | 300.7 | 33.034
24 | 16 | 14.915 | 133.43 | 117.41 | 11.28 | 5.6601 | 33.11 | 45.449 | 27.002 | 133.43 | 34.762
24 | 17 | 36.424 | 470.89 | 229.74 | 28.014 | 11.523 | 55.075 | 86.142 | 42.07 | 470.89 | 43.776
24 | 18 | 33.903 | 414.69 | 180.77 | 22.364 | 7.7952 | 32.484 | 56.445 | 30.656 | 414.69 | 39.814
24 | 19 | 19.465 | 285.6 | 94.238 | 24.45 | 4.2545 | 40.854 | 66.589 | 31.134 | 285.6 | 54.736
24 | 20 | 26.553 | 281.95 | 130.86 | 20.33 | 8.4828 | 30.869 | 67.359 | 37.969 | 281.95 | 28.566
24 | 21 | 29.951 | 269.94 | 118.09 | 27.244 | 7.7808 | 25.752 | 51.855 | 33.145 | 269.94 | 29.94
24 | 22 | 33.709 | 275.03 | 82.971 | 13.68 | 9.8478 | 31.445 | 47.771 | 37.735 | 275.03 | 12.352
24 | 23 | 24.254 | 380.17 | 128.64 | 22.017 | 7.6285 | 29.337 | 51.089 | 39.684 | 380.17 | 18.116
24 | 24 | 29.4 | 248.32 | 98.612 | 4.0518 | 8.7963 | 35.392 | 38.908 | 20.006 | 248.32 | 24.874
24 | 25 | 32.833 | 215.18 | 141.51 | 22.621 | 10.549 | 34.561 | 73.141 | 36.734 | 215.18 | 23.712
24 | 26 | 18.11 | 405.3 | 103.38 | 14.08 | 5.4389 | 29.927 | 49.262 | 20.37 | 405.3 | 23.126
24 | 27 | 25.302 | 222.92 | 117.46 | 19.569 | 7.485 | 25.377 | 51.03 | 36.674 | 222.92 | 24.989
24 | 28 | 28.38 | 219.49 | 116.46 | 16.324 | 7.9587 | 29.852 | 62.997 | 26.965 | 219.49 | 34.355
24 | 29 | 40.103 | 195.28 | 170.53 | 15.949 | 10.131 | 42.321 | 75.53 | 40.037 | 195.28 | 24.596
24 | 30 | 23.969 | 239.52 | 49.925 | 12.205 | 6.4884 | 24.51 | 33.382 | 28.36 | 239.52 | 36.321
24 | 31 | 39.242 | 202.42 | 114.75 | 17.752 | 8.273 | 30.329 | 33.822 | 35.272 | 202.42 | 34.945
24 | 32 | 18.185 | 221.44 | 61.55 | 14.947 | 5.7352 | 21.147 | 37.916 | 32.16 | 221.44 | 18.979
24 | 33 | 22.273 | 234.5 | 53.117 | 15.178 | 6.015 | 27.756 | 42.576 | 30.119 | 234.5 | 36.305
24 | 34 | 27.202 | 279.69 | 114.91 | 23.466 | 7.5314 | 40.392 | 80.768 | 47.549 | 279.69 | 28.843
24 | 35 | 35.931 | 280.07 | 88.463 | 22.502 | 9.3881 | 31.473 | 52.41 | 37.535 | 280.07 | 42.097
25 | 1 | 9.0311 | 360.13 | 151.42 | 13.86 | 3.3084 | 26.721 | 37.304 | 8.305 | 360.13 | 13.63
25 | 2 | 16.872 | 229.18 | 74.063 | 11.759 | 5.1553 | 20.809 | 20.167 | 11.387 | 229.18 | 12.679
25 | 3 | 8.0155 | 166.52 | 113.86 | 10.324 | 2.8133 | 13.031 | 28.3 | 22.669 | 166.52 | 14.589
25 | 4 | 24.694 | 129.61 | 82.331 | 15.023 | 7.0642 | 23.646 | 35.614 | 31.513 | 129.61 | 22.505
25 | 5 | 15.837 | 124.31 | 64.515 | 11.324 | 7.1101 | 31.085 | 33.894 | 35.602 | 124.31 | 15.581
25 | 6 | 28.826 | 158.8 | 124.11 | 15.872 | 7.0198 | 22.261 | 43.5 | 24.903 | 158.8 | 22.721
25 | 7 | 17.859 | 170.55 | 142.02 | 16.063 | 4.9821 | 19.987 | 44.981 | 20.636 | 170.55 | 27.88
25 | 8 | 26.936 | 350.8 | 111.54 | 15.237 | 6.8215 | 27.712 | 42.723 | 32.239 | 350.8 | 15.854
25 | 9 | 20.222 | 273.67 | 124.51 | 27.225 | 4.7855 | 29.999 | 48.281 | 41.964 | 273.67 | 11.358
25 | 10 | 10.804 | 63.369 | 74.141 | 13.718 | 3.1035 | 31.481 | 36.83 | 17.142 | 63.369 | 13.066
25 | 11 | 24.841 | 75.61 | 59.995 | 9.0934 | 6.9409 | 17.211 | 35.091 | 27.332 | 75.61 | 13.463
25 | 12 | 18.318 | 249.41 | 71.148 | 13.48 | 3.7793 | 12.289 | 40.816 | 25.202 | 249.41 | 19.883
25 | 13 | 28.93 | 255.51 | 104.57 | 22.548 | 5.8489 | 27.057 | 40.393 | 27.586 | 255.51 | 35.129
25 | 14 | 20.093 | 172.06 | 85.781 | 11.013 | 5.5001 | 17.174 | 35.838 | 24.53 | 172.06 | 9.8491
25 | 15 | 19.393 | 235.12 | 85.209 | 12.779 | 6.0048 | 17.25 | 33.312 | 21.544 | 235.12 | 16.264
25 | 16 | 12.861 | 75.927 | 80.047 | 10.456 | 4.3759 | 16.686 | 30.665 | 24.241 | 75.927 | 23.176
25 | 17 | 19.133 | 208.85 | 127.06 | 18.452 | 5.4952 | 37.877 | 41.755 | 25.839 | 208.85 | 30.72
25 | 18 | 20.566 | 343.33 | 120.46 | 18.093 | 5.2925 | 24.896 | 37.982 | 23.136 | 343.33 | 20.748
25 | 19 | 11.683 | 98.773 | 54.365 | 17.574 | 3.0686 | 32.821 | 46.447 | 22.742 | 98.773 | 30.891
25 | 20 | 17.935 | 156.46 | 110.9 | 16.076 | 6.5078 | 22.437 | 50.046 | 33.336 | 156.46 | 12.266
25 | 21 | 14.902 | 116.68 | 105.33 | 18.377 | 4.386 | 20.225 | 35.069 | 25.202 | 116.68 | 8.9895
25 | 22 | 22.6 | 116.64 | 74.876 | 13.226 | 7.2758 | 27.038 | 35.083 | 27.732 | 116.64 | 16.159
25 | 23 | 14.167 | 174.72 | 128.17 | 18.604 | 5.2105 | 29.073 | 36.066 | 36.726 | 174.72 | 11.523
25 | 24 | 23.552 | 84.746 | 53.97 | 1.624 | 7.8965 | 26.552 | 32.204 | 16.145 | 84.746 | 9.725
25 | 25 | 27.735 | 73.767 | 88.431 | 16.001 | 9.9114 | 24.36 | 49.378 | 40.3 | 73.767 | 25.167
25 | 26 | 9.6616 | 244.53 | 84.61 | 13.916 | 3.6644 | 29.227 | 47.212 | 20.416 | 244.53 | 15.73
25 | 27 | 12.029 | 131.18 | 99.885 | 20.716 | 4.2324 | 24.776 | 41.97 | 28.687 | 131.18 | 14.288
25 | 28 | 14.796 | 115 | 82.631 | 13.969 | 4.2611 | 21.464 | 46.453 | 18.108 | 115 | 31.648
25 | 29 | 28.769 | 277.39 | 137.36 | 13 | 7.4005 | 32.639 | 56.94 | 39.172 | 277.39 | 12.308
25 | 30 | 17.493 | 154.87 | 53.168 | 15.156 | 5.9548 | 16.862 | 32.709 | 30.402 | 154.87 | 22.033
25 | 31 | 25.994 | 94.877 | 74.158 | 12.875 | 5.3532 | 19.899 | 21.773 | 23.822 | 94.877 | 17.999
25 | 32 | 10.016 | 64.877 | 45.536 | 10.747 | 3.7025 | 16.384 | 31.762 | 20.581 | 64.877 | 16.157
25 | 33 | 6.4893 | 104.1 | 29.252 | 10.325 | 1.9032 | 16.639 | 28.881 | 13.66 | 104.1 | 16.249
25 | 34 | 24.727 | 169.51 | 80.795 | 20.379 | 6.5412 | 35.56 | 48.33 | 38.812 | 169.51 | 17.171
25 | 35 | 15.137 | 104.11 | 62.128 | 17.689 | 3.1584 | 21.287 | 31.071 | 23.416 | 104.11 | 27.529
26 | 1 | 15.421 | 404.99 | 192.81 | 20.96 | 6.4204 | 32.653 | 38.8 | 13.481 | 404.99 | 31.62
26 | 2 | 13.333 | 126.41 | 54.151 | 13.312 | 5.9007 | 30.6 | 24.123 | 32.329 | 126.41 | 12.281
26 | 3 | 9.0066 | 228.2 | 125.59 | 12.945 | 3.2883 | 15.599 | 28.861 | 19.388 | 228.2 | 19.328
26 | 4 | 21.655 | 96.172 | 89.816 | 17.468 | 7.1212 | 24.991 | 35.407 | 24.962 | 96.172 | 20.861
26 | 5 | 8.0811 | 45.116 | 30.255 | 9.9871 | 4.2444 | 19.029 | 22.342 | 22.35 | 45.116 | 41.798
26 | 6 | 22.485 | 88.935 | 79.862 | 14.117 | 6.8696 | 20.495 | 37.436 | 24.113 | 88.935 | 20.492
26 | 7 | 16.427 | 92.301 | 97.519 | 13.356 | 4.9559 | 11.815 | 38.892 | 14.597 | 92.301 | 8.8298
26 | 8 | 17.382 | 147.41 | 64.987 | 13.452 | 4.7105 | 18.385 | 34.492 | 23.923 | 147.41 | 9.7396
26 | 9 | 14.874 | 123.06 | 85.613 | 25.108 | 4.313 | 27.182 | 41.199 | 30.734 | 123.06 | 19.119
26 | 10 | 14.273 | 35.611 | 48.36 | 12.761 | 5.214 | 21.485 | 33.691 | 24.221 | 35.611 | 16.749
26 | 11 | 16.024 | 62.017 | 63.174 | 15.507 | 5.7026 | 20.178 | 35.351 | 25.949 | 62.017 | 14.805
26 | 12 | 13.216 | 211.13 | 82.688 | 13.351 | 2.675 | 11.619 | 34.591 | 21.135 | 211.13 | 19.696
26 | 13 | 19.842 | 128.3 | 65.657 | 20.006 | 4.8771 | 20.978 | 35.936 | 20.509 | 128.3 | 17.652
26 | 14 | 13.139 | 160.96 | 104.78 | 12.659 | 4.4413 | 24.504 | 32.183 | 19.246 | 160.96 | 9.6608
26 | 15 | 15.36 | 122.29 | 56.028 | 12.22 | 5.8307 | 22.31 | 30.378 | 21.49 | 122.29 | 16.774
26 | 16 | 20.737 | 46.337 | 56.987 | 9.375 | 6.2565 | 18.205 | 26.262 | 19.756 | 46.337 | 24.377
26 | 17 | 18.199 | 180.54 | 135.94 | 16.865 | 7.2905 | 50.427 | 49.521 | 24.477 | 180.54 | 21.491
26 | 18 | 11.966 | 214.35 | 93.966 | 15.374 | 3.6044 | 17.975 | 28.235 | 16.383 | 214.35 | 21.217
26 | 19 | 19.817 | 68.017 | 53.064 | 15.461 | 8.7479 | 31.206 | 44.053 | 35.505 | 68.017 | 12.972
26 | 20 | 13.403 | 99.296 | 96.749 | 13.645 | 5.4907 | 19.879 | 39.131 | 20.633 | 99.296 | 12.846
26 | 21 | 13.696 | 109.19 | 74.728 | 14.741 | 4.4231 | 23.728 | 26.535 | 16.979 | 109.19 | 11.821
26 | 22 | 15.516 | 122.33 | 48.307 | 11.235 | 6.314 | 21.702 | 25.017 | 17.468 | 122.33 | 12.708
26 | 23 | 8.4862 | 104.5 | 90.504 | 24.233 | 3.8425 | 19.615 | 34.737 | 33.61 | 104.5 | 40.683
26 | 24 | 20.31 | 75.548 | 83.159 | 6.8982 | 7.6616 | 21.876 | 30.99 | 14.876 | 75.548 | 107.38
26 | 25 | 27.142 | 63.12 | 103.41 | 19.391 | 11.378 | 25.077 | 61.05 | 56.44 | 63.12 | 15.495
26 | 26 | 12.535 | 215.39 | 75.809 | 16.268 | 5.562 | 29.754 | 42.064 | 21.712 | 215.39 | 15.577
26 | 27 | 11.681 | 66.982 | 63.868 | 17.155 | 4.3829 | 17.291 | 31.413 | 22.267 | 66.982 | 16.136
26 | 28 | 9.8036 | 49.227 | 46.374 | 11.807 | 3.0372 | 21.143 | 41.021 | 10.382 | 49.227 | 53.984
26 | 29 | 17.765 | 152.46 | 80.556 | 10.857 | 4.7115 | 23.475 | 43.096 | 25.123 | 152.46 | 10.169
26 | 30 | 24.218 | 107.94 | 70.712 | 15.026 | 9.6162 | 19.814 | 31.858 | 38.529 | 107.94 | 20.502
26 | 31 | 18.705 | 103.36 | 84.251 | 12.552 | 5.1887 | 21.317 | 17.665 | 15.272 | 103.36 | 18.126
26 | 32 | 14.64 | 105.45 | 52.38 | 10.604 | 6.7247 | 25.452 | 34.969 | 28.906 | 105.45 | 13.743
26 | 33 | 5.3376 | 91.854 | 45.919 | 9.1416 | 1.445 | 19.679 | 19.897 | 8.3793 | 91.854 | 24.599
26 | 34 | 16.541 | 89.224 | 62.287 | 18.942 | 6.0753 | 28.915 | 41.295 | 31.67 | 89.224 | 12.516
26 | 35 | 13.814 | 125.56 | 84.391 | 17.345 | 3.6232 | 19.68 | 30.504 | 19.283 | 125.56 | 21.927
27 | 1 | 9.5379 | 257.12 | 135.9 | 17.855 | 3.5977 | 25.56 | 33.72 | 5.0225 | 257.12 | 29.679
27 | 2 | 16.168 | 82.894 | 45.009 | 11.916 | 6.758 | 24.949 | 22.951 | 27.927 | 82.894 | 20.61
27 | 3 | 23.683 | 226.33 | 141.08 | 15.956 | 8.1429 | 17.129 | 39.37 | 26.737 | 226.33 | 23.966
27 | 4 | 38.799 | 244.41 | 79.096 | 16.743 | 11.075 | 23.89 | 34.239 | 28.762 | 244.41 | 20.522
27 | 5 | 7.4606 | 112.94 | 42.245 | 10.478 | 4.1599 | 23.233 | 21.35 | 25.255 | 112.94 | 28.517
27 | 6 | 22.148 | 114.68 | 90.635 | 21.094 | 9.4112 | 52.66 | 64.467 | 37.688 | 114.68 | 51.398
27 | 7 | 24.408 | 72.795 | 126.81 | 16.186 | 6.6829 | 25.382 | 51.03 | 27.572 | 72.795 | 13.706
27 | 8 | 26.064 | 115.97 | 68.736 | 15.09 | 8.8355 | 17.913 | 34.69 | 35.274 | 115.97 | 36.564
27 | 9 | 19.968 | 141.41 | 89.809 | 24.039 | 6.3872 | 29.687 | 54.166 | 42.963 | 141.41 | 18.111
27 | 10 | 13.778 | 34.683 | 47.744 | 12.694 | 4.7374 | 20.875 | 29.631 | 18.597 | 34.683 | 73.075
27 | 11 | 23.908 | 54.188 | 42.902 | 14.332 | 7.7837 | 20.426 | 35.035 | 27.235 | 54.188 | 36.656
27 | 12 | 16.021 | 206.97 | 70.382 | 16.299 | 3.7796 | 12.906 | 33.483 | 26.657 | 206.97 | 32.406
27 | 13 | 29.524 | 168.25 | 82.398 | 24.994 | 8.2122 | 26.815 | 42.066 | 25.229 | 168.25 | 69.192
27 | 14 | 14.046 | 233.24 | 115.67 | 14.361 | 6.5352 | 26.169 | 37.289 | 22.159 | 233.24 | 21.337
27 | 15 | 20.403 | 104.91 | 50.674 | 14.678 | 8.1486 | 18.374 | 29.653 | 36.818 | 104.91 | 26.873
27 | 16 | 26.056 | 18.323 | 36.224 | 7.1935 | 6.1929 | 10.661 | 14.956 | 16.864 | 18.323 | 31.701
27 | 17 | 19.764 | 113.58 | 133.82 | 14.287 | 8.1627 | 45.365 | 49.715 | 24.557 | 113.58 | 37.54
27 | 18 | 10.16 | 212.76 | 100.68 | 15.611 | 3.0597 | 19.342 | 27.717 | 18.221 | 212.76 | 20.225
27 | 19 | 12.612 | 114.06 | 69.581 | 17.68 | 5.2447 | 33.374 | 50.742 | 29.408 | 114.06 | 46.405
27 | 20 | 20.837 | 95.1 | 88.958 | 13.382 | 8.5308 | 19.065 | 41.936 | 27.241 | 95.1 | 17.527
27 | 21 | 23.73 | 166.47 | 95.213 | 16.591 | 7.347 | 21.043 | 29.235 | 24.651 | 166.47 | 12.025
27 | 22 | 15.377 | 92.671 | 44.019 | 13.695 | 6.4932 | 22.603 | 27.572 | 21.315 | 92.671 | 13.328
27 | 23 | 7.7917 | 119.92 | 86.745 | 23.025 | 3.7105 | 25.286 | 33.523 | 30.956 | 119.92 | 78.461
27 | 24 | 17.191 | 200.38 | 88.775 | 13.099 | 6.8304 | 27.288 | 29.342 | 10.156 | 200.38 | 92.346
27 | 25 | 29.203 | 211.83 | 103.13 | 18.595 | 12.396 | 24.987 | 64.054 | 47.958 | 211.83 | 69.109
27 | 26 | 24.527 | 255.86 | 83.955 | 21.034 | 8.3079 | 38.858 | 53.261 | 25.506 | 255.86 | 32.741
27 | 27 | 25.799 | 44.631 | 70.232 | 14.202 | 8.6074 | 12.322 | 29.494 | 27.439 | 44.631 | 47.255
27 | 28 | 16.679 | 164.21 | 83.066 | 12.606 | 6.3364 | 30.221 | 53.659 | 16.125 | 164.21 | 43.788
27 | 29 | 18.3 | 92.307 | 67.489 | 8.184 | 5.6913 | 24.646 | 37.327 | 25.984 | 92.307 | 29.655
27 | 30 | 24.133 | 111.86 | 70.153 | 16.886 | 7.937 | 18.397 | 40.907 | 36.702 | 111.86 | 48.073
27 | 31 | 21.718 | 313.38 | 110.6 | 13.335 | 6.2492 | 26.869 | 19.09 | 18.559 | 313.38 | 13.407
27 | 32 | 19.187 | 72.709 | 51.104 | 15.914 | 7.2589 | 25.983 | 38.888 | 29.904 | 72.709 | 16.936
27 | 33 | 4.568 | 71.655 | 40.857 | 11.356 | 0.92919 | 16.293 | 15.883 | 6.3246 | 71.655 | 25.769
27 | 34 | 19.449 | 151.95 | 99.868 | 22.962 | 6.4002 | 42.585 | 52.172 | 34.313 | 151.95 | 31.855
27 | 35 | 15.041 | 164.98 | 75.49 | 20.469 | 4.8757 | 25.326 | 39.887 | 22.602 | 164.98 | 38.532
28 | 1 | 13.44 | 349.7 | 93.338 | 20.925 | 5.3923 | 30.387 | 32.587 | 15.147 | 349.7 | 65.274
28 | 2 | 30.166 | 114 | 88.817 | 14.974 | 9.5607 | 34.124 | 29.834 | 36.791 | 114 | 75.183
28 | 3 | 23.491 | 268.25 | 79.7 | 17.75 | 6.2442 | 18.193 | 43.906 | 30.332 | 268.25 | 67.986
28 | 4 | 48.873 | 339.33 | 90.467 | 22.013 | 11.866 | 25.361 | 34.666 | 30.005 | 339.33 | 55.181
28 | 5 | 21.627 | 201.03 | 58.091 | 10.294 | 7.2652 | 22.126 | 17.018 | 32.374 | 201.03 | 64.091
28 | 6 | 33.226 | 261.89 | 109.56 | 23.596 | 9.998 | 51.152 | 89.37 | 40.115 | 261.89 | 69.45
28 | 7 | 31.552 | 165.69 | 97.18 | 19.231 | 8.2087 | 30.269 | 64.248 | 37.196 | 165.69 | 56.958
28 | 8 | 42.871 | 170.83 | 81.548 | 26.394 | 11.486 | 24.838 | 46.568 | 57.008 | 170.83 | 83.693
28 | 9 | 38.001 | 261.32 | 110.81 | 35.268 | 9.9633 | 44.788 | 94.185 | 55.789 | 261.32 | 49.609
28 | 10 | 30.405 | 106.37 | 91.511 | 14.416 | 10.359 | 44.612 | 53.892 | 39.814 | 106.37 | 80.261
28 | 11 | 30.765 | 195.24 | 96.084 | 28.144 | 6.8847 | 27.723 | 42.255 | 33.236 | 195.24 | 67.541
28 | 12 | 26.442 | 345 | 78.706 | 17.88 | 8.8131 | 22.379 | 35.997 | 35.038 | 345 | 57.932
28 | 13 | 31.89 | 299.58 | 85.166 | 35.475 | 9.6506 | 30.46 | 52.502 | 32.955 | 299.58 | 127.19
28 | 14 | 28.272 | 295.04 | 101.49 | 14.565 | 10.252 | 34.664 | 61.119 | 29.879 | 295.04 | 45.095
28 | 15 | 50.565 | 229.7 | 123.65 | 22.016 | 13.735 | 47.663 | 65.399 | 48.678 | 229.7 | 76.027
28 | 16 | 33.994 | 21.861 | 47.901 | 9.1952 | 6.4589 | 15.853 | 6.4321 | 23.381 | 21.861 | 53.009
28 | 17 | 22.298 | 333.45 | 101.83 | 20.065 | 9.6064 | 48.86 | 51.877 | 32.133 | 333.45 | 82.321
28 | 18 | 22.746 | 503.77 | 91.696 | 21.737 | 7.8714 | 37.509 | 31.357 | 27.45 | 503.77 | 51.193
28 | 19 | 20.143 | 139.53 | 102.14 | 26.126 | 7.0274 | 44.919 | 71.304 | 37.862 | 139.53 | 77.518
28 | 20 | 23.764 | 156.92 | 55.314 | 14.679 | 7.3683 | 25.742 | 47.469 | 31.817 | 156.92 | 35.502
28 | 21 | 26.425 | 286.54 | 99.934 | 19.919 | 6.7098 | 37.281 | 34.065 | 26.928 | 286.54 | 29.617
28 | 22 | 25.483 | 253.01 | 81.92 | 29.575 | 7.8187 | 42.142 | 47.134 | 29.571 | 253.01 | 48.348
28 | 23 | 11.537 | 242.12 | 55.098 | 22.175 | 4.2373 | 18.37 | 30.571 | 29.284 | 242.12 | 151.06
28 | 24 | 20.997 | 190.7 | 67.335 | 17.287 | 7.4008 | 28.472 | 30.29 | 21.127 | 190.7 | 126.81
28 | 25 | 36.544 | 162.03 | 84.984 | 18.18 | 12.589 | 32.2 | 68.023 | 53.9 | 162.03 | 80.719
28 | 26 | 27.293 | 283.66 | 67.538 | 23.374 | 7.7724 | 38.147 | 58.769 | 31.973 | 283.66 | 82.304
28 | 27 | 24.738 | 127.43 | 61.155 | 13.763 | 6.8083 | 14.701 | 28.35 | 33.29 | 127.43 | 61.874
28 | 28 | 38.583 | 171.89 | 80.661 | 13.976 | 11.408 | 38.836 | 77.117 | 39.599 | 171.89 | 51.472
28 | 29 | 23.981 | 187 | 83.666 | 9.9045 | 7.3352 | 36.266 | 39.123 | 31.166 | 187 | 65.659
28 | 30 | 58.707 | 141.03 | 80.288 | 19.793 | 13.881 | 20.406 | 53.425 | 49.078 | 141.03 | 100.73
28 | 31 | 38.092 | 236.21 | 87.289 | 12.001 | 9.8737 | 26.401 | 22.527 | 27.01 | 236.21 | 21.366
28 | 32 | 22.802 | 154.7 | 52.45 | 19.898 | 7.6188 | 24.181 | 40.09 | 30.401 | 154.7 | 46.048
28 | 33 | 16.922 | 230.15 | 59.219 | 11.394 | 4.7408 | 19.721 | 10.509 | 11.237 | 230.15 | 56.134
28 | 34 | 32.185 | 196.4 | 63.828 | 19.021 | 9.2632 | 40.441 | 58.109 | 38.86 | 196.4 | 46.451
28 | 35 | 18.884 | 458.67 | 83.294 | 22.314 | 6.3266 | 21.836 | 44.48 | 24.633 | 458.67 | 66.99
29 | 1 | 17.73 | 547.34 | 127.26 | 24.342 | 5.4841 | 44.67 | 54.975 | 21.203 | 547.34 | 142.03
29 | 2 | 24.61 | 441.07 | 131.99 | 20.376 | 7.9181 | 54.518 | 47.86 | 34.525 | 441.07 | 59.989
29 | 3 | 35.789 | 459.54 | 126.23 | 23.377 | 10.104 | 27.883 | 56.35 | 36.762 | 459.54 | 78.437
29 | 4 | 37.145 | 392.56 | 74.558 | 19.587 | 8.595 | 29.134 | 42.219 | 31.638 | 392.56 | 77.38
29 | 5 | 12.95 | 361.63 | 59.146 | 14.502 | 4.9008 | 24.826 | 29.846 | 33.941 | 361.63 | 69.163
29 | 6 | 30.541 | 335.46 | 76.273 | 21.549 | 9.9649 | 54.949 | 81.622 | 38.926 | 335.46 | 106.42
29 | 7 | 41.725 | 396.97 | 112.67 | 19.792 | 9.4376 | 44.449 | 74.988 | 36.901 | 396.97 | 76.846
29 | 8 | 30.736 | 434.05 | 120.05 | 26.276 | 8.1833 | 37.739 | 71.844 | 40.247 | 434.05 | 115.47
29 | 9 | 50.149 | 486.21 | 97.147 | 29.127 | 14.419 | 42.999 | 82.625 | 61.255 | 486.21 | 126.58
29 | 10 | 74.827 | 374.25 | 131 | 25.116 | 23.553 | 64.145 | 107.16 | 64.555 | 374.25 | 123.69
29 | 11 | 36.519 | 242.53 | 72.865 | 24.882 | 10.38 | 41.805 | 66.094 | 47.207 | 242.53 | 132.72
29 | 12 | 21.522 | 410.66 | 80.762 | 22.939 | 5.6471 | 34.077 | 60.03 | 39.461 | 410.66 | 111.44
29 | 13 | 38.539 | 342.12 | 62.696 | 20.427 | 9.8338 | 29.746 | 47.131 | 31.579 | 342.12 | 181.2
29 | 14 | 21.385 | 370.8 | 82.778 | 17.367 | 7.6985 | 39.363 | 67.087 | 33.66 | 370.8 | 91.076
29 | 15 | 34.988 | 422.01 | 103.71 | 16.246 | 12.267 | 50.278 | 54.6 | 43.461 | 422.01 | 100.24
29 | 16 | 44.397 | 172.03 | 106.15 | 19.499 | 11.185 | 27.587 | 39.279 | 58.961 | 172.03 | 130.21
29 | 17 | 39.373 | 481.9 | 112.32 | 17.551 | 12.362 | 56.532 | 54.553 | 39.489 | 481.9 | 135.27
29 | 18 | 13.851 | 533.95 | 86.901 | 14.833 | 3.6053 | 35.697 | 38.077 | 22.22 | 533.95 | 80.739
29 | 19 | 44.787 | 233.77 | 88.167 | 23.725 | 13.366 | 59.698 | 87.017 | 50.235 | 233.77 | 91.149
29 | 20 | 30.857 | 239.99 | 64.839 | 17.255 | 8.0896 | 28.732 | 55.725 | 30.484 | 239.99 | 83.105
29 | 21 | 34.724 | 449.19 | 114.08 | 29.055 | 8.3518 | 57.341 | 61.689 | 37.208 | 449.19 | 67.998
29 | 22 | 23.431 | 418.85 | 91.589 | 25.629 | 7.7427 | 60.112 | 75.257 | 37.848 | 418.85 | 102.81
29 | 23 | 33.268 | 373.16 | 114.74 | 25.565 | 10.837 | 43.925 | 79.667 | 44.546 | 373.16 | 163.21
29 | 24 | 30.698 | 280.92 | 85.927 | 20.442 | 8.3311 | 32.633 | 38.199 | 22.802 | 280.92 | 233.68
29 | 25 | 49.614 | 369.11 | 146.25 | 28.247 | 15.362 | 56.669 | 106.08 | 61.199 | 369.11 | 173.7
29 | 26 | 27.446 | 516.57 | 76.533 | 21.847 | 6.8607 | 42.835 | 72.058 | 26.497 | 516.57 | 110.11
29 | 27 | 43.201 | 282.94 | 85.588 | 22.045 | 11.251 | 25.766 | 70.938 | 53.579 | 282.94 | 159.2
29 | 28 | 53.706 | 311.41 | 119.82 | 21.1 | 15.264 | 66.776 | 121.05 | 47.701 | 311.41 | 74.488
29 | 29 | 34.645 | 427.91 | 112.32 | 22.927 | 8.5705 | 52.795 | 73.61 | 41.472 | 427.91 | 172.94
29 | 30 | 32.331 | 359.28 | 98.967 | 25.256 | 8.4682 | 50.409 | 70.753 | 41.806 | 359.28 | 105.12
29 | 31 | 37.823 | 365.38 | 121.31 | 22.555 | 10.152 | 48.764 | 43.906 | 36.916 | 365.38 | 81.54
29 | 32 | 42.773 | 352.43 | 76.335 | 18.377 | 12.595 | 34.173 | 41.251 | 40.581 | 352.43 | 74.624
29 | 33 | 26.92 | 403.82 | 69.495 | 18.262 | 7.2382 | 25.463 | 33.904 | 27.35 | 403.82 | 143.23
29 | 34 | 27.495 | 300.99 | 92.288 | 22.793 | 8.2152 | 51.62 | 86.453 | 47.873 | 300.99 | 88.763
29 | 35 | 19.736 | 441.9 | 110.57 | 34.041 | 5.1688 | 60.613 | 77.642 | 32.806 | 441.9 | 156.39
30 | 1 | 16.552 | 646.45 | 93.163 | 26.827 | 5.9445 | 46.244 | 59.739 | 23.607 | 646.45 | 115.21
30 | 2 | 20.719 | 438.78 | 69.955 | 19.532 | 8.8369 | 39.802 | 42.709 | 43.1 | 438.78 | 92.917
30 | 3 | 28.749 | 389.89 | 68.09 | 20.377 | 6.1805 | 20.022 | 45.538 | 24.727 | 389.89 | 103.33
30 | 4 | 29.982 | 605.35 | 59.68 | 28.512 | 10.018 | 43.99 | 63.888 | 40.602 | 605.35 | 106.17
30 | 5 | 30.653 | 539.02 | 56.787 | 24.932 | 9.3829 | 37.486 | 52.025 | 41.207 | 539.02 | 226.38
30 | 6 | 20.041 | 388.89 | 54.515 | 23.216 | 7.3642 | 30.56 | 67.019 | 31.667 | 388.89 | 252.5
30 | 7 | 23.242 | 419.34 | 64.371 | 17.318 | 6.9464 | 32.737 | 53.059 | 26.274 | 419.34 | 149.27
30 | 8 | 24.684 | 411.34 | 59.228 | 23.188 | 8.079 | 29.624 | 57.328 | 30.097 | 411.34 | 193.63
30 | 9 | 26.81 | 469.65 | 62.811 | 29.829 | 8.9883 | 35.926 | 66.732 | 41.795 | 469.65 | 230.31
30 | 10 | 21.852 | 395.52 | 58.724 | 21.906 | 8.3683 | 37.263 | 52.078 | 34.262 | 395.52 | 122.08
30 | 11 | 21.396 | 431.94 | 60.629 | 25.006 | 7.7773 | 57.454 | 68.85 | 35.376 | 431.94 | 151.07
30 | 12 | 18.374 | 536.07 | 85.906 | 28.687 | 4.6366 | 43.538 | 60.349 | 27.716 | 536.07 | 103.45
30 | 13 | 42.421 | 811.14 | 91.555 | 27.796 | 10.704 | 35.409 | 75.12 | 34.127 | 811.14 | 119.58
30 | 14 | 26.739 | 525.36 | 73.941 | 23.116 | 8.7511 | 38.777 | 63.528 | 38.571 | 525.36 | 100.01
30 | 15 | 21.256 | 466.2 | 62.391 | 21.707 | 7.6219 | 40.856 | 48.725 | 26.794 | 466.2 | 103.58
30 | 16 | 21.254 | 376.57 | 59.704 | 19.329 | 7.4066 | 21.948 | 27.199 | 27.689 | 376.57 | 164.23
30 | 17 | 22.511 | 589.54 | 109.69 | 23.697 | 8.855 | 56.216 | 78.078 | 32.835 | 589.54 | 125.87
30 | 18 | 28.08 | 447.83 | 45.471 | 16.774 | 8.6212 | 27.972 | 48.37 | 33.241 | 447.83 | 96.227
30 | 19 | 52.632 | 310.7 | 59 | 21.856 | 17.373 | 51.322 | 88.129 | 56.103 | 310.7 | 126.66
30 | 20 | 27.735 | 335.12 | 63.446 | 14.22 | 7.9309 | 20.104 | 48.262 | 19.108 | 335.12 | 129.42
30 | 21 | 26.342 | 475.09 | 80.987 | 23.816 | 6.4623 | 52.206 | 63.037 | 24.996 | 475.09 | 83.463
30 | 22 | 22.647 | 437.77 | 60.278 | 22.59 | 8.2296 | 42.105 | 49.725 | 27.808 | 437.77 | 104.08
30 | 23 | 20.421 | 504.33 | 83.963 | 26.853 | 5.9933 | 32.949 | 72.786 | 32.748 | 504.33 | 171.12
30 | 24 | 27.707 | 359 | 66.953 | 20.304 | 8.886 | 23.544 | 54.639 | 27.433 | 359 | 178.29
30 | 25 | 17.459 | 375.9 | 69.816 | 21.704 | 8.9291 | 43.898 | 71.795 | 41.189 | 375.9 | 150.99
30 | 26 | 22.608 | 514.93 | 59.891 | 22.825 | 7.2585 | 45.95 | 68.633 | 27.211 | 514.93 | 106.2
30 | 27 | 20.899 | 255.22 | 48.455 | 22.153 | 5.492 | 23.222 | 65.794 | 35.675 | 255.22 | 154.48
30 | 28 | 30.122 | 341.05 | 58.939 | 22.004 | 8.5763 | 49.367 | 85.432 | 35.242 | 341.05 | 142.51
30 | 29 | 27.959 | 478.99 | 91.206 | 21.129 | 9.0633 | 52.178 | 55.519 | 30.482 | 478.99 | 165.68
30 | 30 | 29.139 | 401.12 | 58.192 | 23.254 | 11.95 | 44.491 | 58.203 | 44.005 | 401.12 | 124.57
30 | 31 | 27.267 | 473.46 | 88.246 | 26.239 | 9.711 | 48.558 | 45.485 | 34.881 | 473.46 | 174.45
30 | 32 | 19.789 | 362.25 | 32.581 | 14.373 | 7.4535 | 18.41 | 36.593 | 26.024 | 362.25 | 124.75
30 | 33 | 20.826 | 361.89 | 45.253 | 18.48 | 6.3085 | 34.715 | 41.474 | 23.404 | 361.89 | 132.08
30 | 34 | 28.063 | 415.2 | 71.186 | 28.006 | 9.243 | 61.778 | 98.479 | 43.329 | 415.2 | 116.78
30 | 35 | 19.644 | 437.77 | 54.809 | 26.489 | 6.3869 | 42.612 | 53.384 | 25.823 | 437.77 | 157.19
31 | 1 | 16.853 | 549.53 | 64.218 | 23.036 | 4.622 | 32.284 | 42.446 | 17.059 | 549.53 | 122.57
31 | 2 | 16.402 | 477.2 | 50.751 | 22.323 | 8.8414 | 34.928 | 44.995 | 44.328 | 477.2 | 90.689
31 | 3 | 16.203 | 499.78 | 34.398 | 14.525 | 6.1742 | 15.753 | 25.915 | 15.715 | 499.78 | 98.385
31 | 4 | 15.313 | 430.4 | 42.382 | 21.535 | 4.6268 | 31.306 | 47.459 | 23.337 | 430.4 | 127.85
31 | 5 | 26.28 | 673.63 | 59.574 | 22.668 | 7.2732 | 42.375 | 53.705 | 32.242 | 673.63 | 116.74
31 | 6 | 39.463 | 678.04 | 42.412 | 23.199 | 11.417 | 51.893 | 62.425 | 29.429 | 678.04 | 184.27
31 | 7 | 37.08 | 517.32 | 63.514 | 25.059 | 11.273 | 76.415 | 77.19 | 31.313 | 517.32 | 166.03
31 | 8 | 23.187 | 465.41 | 49.838 | 28.619 | 6.0845 | 40.302 | 72.889 | 32.869 | 465.41 | 172.36
31 | 9 | 29.925 | 505.41 | 56.953 | 29.331 | 9.7295 | 40.09 | 59.967 | 41.99 | 505.41 | 145.25
31 | 10 | 42.629 | 444.47 | 72.175 | 31.779 | 13.955 | 66.848 | 78.097 | 43.984 | 444.47 | 146.96
31 | 11 | 14.127 | 495.06 | 31.582 | 18.778 | 5.1781 | 32.725 | 43.483 | 27.402 | 495.06 | 138
31 | 12 | 12.611 | 532.67 | 59.622 | 19.907 | 5.3679 | 30.863 | 44.167 | 27.29 | 532.67 | 155.93
31 | 13 | 17.061 | 621.19 | 72.311 | 24.448 | 5.4084 | 24.47 | 69.003 | 22.804 | 621.19 | 109.55
31 | 14 | 21.758 | 561.21 | 49.748 | 22.607 | 6.5458 | 24.762 | 51.116 | 28.08 | 561.21 | 167.34
31 | 15 | 16.126 | 409.04 | 32.75 | 20 | 5.873 | 32.054 | 32.101 | 23.962 | 409.04 | 113.76
31 | 16 | 20.728 | 405.33 | 34.354 | 21.181 | 5.866 | 70.289 | 39.443 | 35.052 | 405.33 | 148.55
31 | 17 | 25.486 | 641.09 | 77.832 | 20.822 | 8.0687 | 50.685 | 71.136 | 29.749 | 641.09 | 88.527
31 | 18 | 6.9731 | 413.1 | 18.306 | 16.075 | 2.7846 | 18.621 | 29.774 | 11.402 | 413.1 | 104.04
31 | 19 | 30.463 | 369.55 | 28.062 | 16.939 | 10.172 | 32.159 | 56.717 | 29.363 | 369.55 | 109.87
31 | 20 | 25.516 | 470.87 | 51.258 | 20.727 | 7.171 | 45.03 | 53.783 | 24.46 | 470.87 | 148.97
31 | 21 | 53.401 | 557.33 | 54.196 | 26.82 | 12.137 | 33.825 | 57.994 | 28.925 | 557.33 | 365.46
31 | 22 | 14.071 | 497.51 | 38.234 | 22.656 | 5.3657 | 42.27 | 51.107 | 30.621 | 497.51 | 122.91
31 | 23 | 13.065 | 623.86 | 63.016 | 21.655 | 3.856 | 26.973 | 51.039 | 18.821 | 623.86 | 119.27
31 | 24 | 12.83 | 406.37 | 42.519 | 21.637 | 3.0417 | 23.942 | 38.581 | 21.079 | 406.37 | 182.5
31 | 25 | 34.451 | 419.7 | 54.58 | 22.944 | 9.3399 | 60.656 | 81.644 | 41.666 | 419.7 | 134.47
31 | 26 | 13.765 | 410.85 | 33.494 | 16.163 | 4.0039 | 30.252 | 43.022 | 13.305 | 410.85 | 136.36
31 | 27 | 19.465 | 517.39 | 29.421 | 22.272 | 4.4907 | 19.849 | 44.791 | 26.037 | 517.39 | 163.93
31 | 28 | 35.376 | 368.75 | 36.673 | 21.258 | 10.77 | 35.368 | 64.548 | 27.897 | 368.75 | 162.48
31 | 29 | 13.615 | 423.66 | 52.386 | 21.359 | 4.1759 | 32.27 | 38.959 | 22.351 | 423.66 | 198.98
31 | 30 | 24.058 | 324.75 | 24.977 | 15.404 | 6.8224 | 24.943 | 37.541 | 24.116 | 324.75 | 194.62
31 | 31 | 22.135 | 373.24 | 48.165 | 18.853 | 7.6369 | 26.131 | 30.72 | 24.845 | 373.24 | 229.65
31 | 32 | 49.334 | 530.86 | 27.066 | 17.392 | 13.981 | 50.317 | 49.096 | 27.34 | 530.86 | 111.66
31 | 33 | 22.703 | 448.46 | 28.478 | 19.555 | 7.1853 | 21.927 | 25.008 | 15.02 | 448.46 | 227.22
31 | 34 | 19.922 | 439.53 | 47.284 | 25.787 | 7.9356 | 55.109 | 85.881 | 41.147 | 439.53 | 148.26
31 | 35 | 20.976 | 438.32 | 28.914 | 21.149 | 6.6597 | 33.583 | 40.809 | 21.301 | 438.32 | 164.4
32 | 1 | 12.233 | 480.93 | 65.269 | 16.709 | 3.556 | 31.789 | 34.612 | 12.746 | 480.93 | 103.89
32 | 2 | 10.872 | 440.32 | 33.363 | 20.075 | 6.3795 | 32.869 | 44.081 | 44.932 | 440.32 | 64.849
32 | 3 | 23.993 | 403 | 28.173 | 12.43 | 6.2871 | 12.526 | 19.815 | 16.737 | 403 | 92.242
32 | 4 | 22.05 | 434.59 | 48.879 | 16.291 | 6.8823 | 43.425 | 45.5 | 22.052 | 434.59 | 104.1
32 | 5 | 21.722 | 439.08 | 38.516 | 16.577 | 5.5618 | 31.092 | 45.396 | 32.323 | 439.08 | 92.977
32 | 6 | 27.534 | 484.2 | 30.486 | 16.934 | 8.9523 | 37.897 | 55.413 | 34.487 | 484.2 | 139.71
32 | 7 | 38.027 | 461.59 | 53.344 | 17.278 | 9.3962 | 49.019 | 58.289 | 28.884 | 461.59 | 88.068
32 | 8 | 21.458 | 416.77 | 66.158 | 19.657 | 6.1502 | 43.685 | 70.254 | 30.118 | 416.77 | 103.56
32 | 9 | 26.352 | 469.97 | 32.897 | 22.918 | 8.7812 | 33.43 | 48.037 | 41.628 | 469.97 | 96.053
32 | 10 | 40.946 | 372.46 | 49.992 | 25.098 | 16.61 | 59.209 | 95.144 | 57.614 | 372.46 | 129.87
32 | 11 | 12.283 | 309.11 | 16.639 | 11.716 | 4.8606 | 30.555 | 26.864 | 26.883 | 309.11 | 87.726
32 | 12 | 10.187 | 455.75 | 57.072 | 16.657 | 3.1215 | 40.107 | 42.559 | 20.326 | 455.75 | 118.17
32 | 13 | 32.683 | 625.5 | 83.937 | 25.498 | 8.2875 | 48.152 | 77.554 | 28.823 | 625.5 | 79.307
32 | 14 | 18.852 | 512.79 | 66.623 | 21.546 | 6.8682 | 40.646 | 52.695 | 41.399 | 512.79 | 103.97
32 | 15 | 17.496 | 409.79 | 36.79 | 19.415 | 7.591 | 43.578 | 46.413 | 34.611 | 409.79 | 102.01
32 | 16 | 19.021 | 348.16 | 30.162 | 17.502 | 5.8009 | 40.353 | 31.721 | 33.668 | 348.16 | 123.16
32 | 17 | 27.379 | 499.02 | 119.98 | 25.985 | 9.6943 | 65.268 | 92.322 | 38.11 | 499.02 | 94.559
32 | 18 | 12.265 | 448.7 | 46.69 | 19.112 | 2.9155 | 45.761 | 38.705 | 19.743 | 448.7 | 82.048
32 | 19 | 35.324 | 418.95 | 47.91 | 27.106 | 11.33 | 42.994 | 79.535 | 39.822 | 418.95 | 82.273
32 | 20 | 25.323 | 375.85 | 57.834 | 22.62 | 7.6425 | 54.212 | 86.491 | 37.318 | 375.85 | 84.785
32 | 21 | 31.377 | 289.13 | 35.799 | 12.042 | 6.4179 | 28.957 | 36.652 | 21.482 | 289.13 | 186.79
32 | 22 | 14.395 | 471.71 | 50.42 | 18.354 | 5.3708 | 40.077 | 45.907 | 27.753 | 471.71 | 94.598
32 | 23 | 18.879 | 548.86 | 65.32 | 14.081 | 5.9103 | 32.572 | 38.212 | 20.313 | 548.86 | 93.801
32 | 24 | 26.592 | 472.83 | 38.308 | 21.878 | 6.6616 | 30.507 | 39.734 | 25.648 | 472.83 | 148.76
32 | 25 | 30.044 | 507.89 | 87.816 | 22.188 | 10.207 | 57.26 | 87.206 | 43.524 | 507.89 | 90.666
32 | 26 | 26.302 | 452.55 | 53.65 | 24.424 | 7.9279 | 56.916 | 68.134 | 30.82 | 452.55 | 114.94
32 | 27 | 32.371 | 627.94 | 55.979 | 26.825 | 8.1514 | 35.906 | 80.607 | 52.725 | 627.94 | 128.01
32 | 28 | 36.537 | 323.83 | 26.8 | 17.467 | 10.427 | 37.025 | 64.584 | 31.065 | 323.83 | 105.75
32 | 29 | 22.772 | 372.24 | 56.291 | 16.181 | 6.2063 | 43.87 | 46.789 | 30.813 | 372.24 | 116.09
32 | 30 | 26.256 | 485.04 | 63.461 | 21.071 | 9.0628 | 42.198 | 50.568 | 44.149 | 485.04 | 71.925
32 | 31 | 29.94 | 368.27 | 51.371 | 11.836 | 9.1277 | 26.506 | 22.694 | 24.477 | 368.27 | 127.07
32 | 32 | 29.222 | 474.82 | 31.75 | 16.904 | 8.3244 | 32.765 | 35.22 | 17.992 | 474.82 | 86.724
32 | 33 | 19.036 | 524.13 | 33.543 | 15.379 | 5.6918 | 22.037 | 25.353 | 14.64 | 524.13 | 110.23
32 | 34 | 23.123 | 357.81 | 43.942 | 17.538 | 6.9985 | 48.152 | 67.237 | 43.136 | 357.81 | 125.45
32 | 35 | 25.952 | 380.53 | 33.341 | 17.584 | 6.4975 | 49.884 | 40.818 | 27.076 | 380.53 | 94.882
33 | 1 | 25.942 | 394.84 | 77.984 | 20.226 | 7.0656 | 48.524 | 52.88 | 38.262 | 394.84 | 70.529
33 | 2 | 21.522 | 461.57 | 52.418 | 22.297 | 8.846 | 40.759 | 77.48 | 54.296 | 461.57 | 68.566
33 | 3 | 23.06 | 413.02 | 93.975 | 19.714 | 7.5316 | 38.221 | 57.784 | 35.06 | 413.02 | 80.82
33 | 4 | 21.039 | 371.12 | 70.081 | 16.707 | 6.2646 | 48.18 | 67.076 | 31.767 | 371.12 | 57.512
33 | 5 | 31.56 | 445.59 | 76.439 | 13.199 | 9.5207 | 41.309 | 55.505 | 36.026 | 445.59 | 82.225
33 | 6 | 41.042 | 598.14 | 71.445 | 20.153 | 13.208 | 67.632 | 93.653 | 56.656 | 598.14 | 86.981
33 | 7 | 37.329 | 503.14 | 59.74 | 14.572 | 10.112 | 49.003 | 65.671 | 42.091 | 503.14 | 39.786
33 | 8 | 51.021 | 386.8 | 54.064 | 12.498 | 12.909 | 36.512 | 61.895 | 39.668 | 386.8 | 48.713
33 | 9 | 36.935 | 419.12 | 52.339 | 17.431 | 12.209 | 37.349 | 53.717 | 52.058 | 419.12 | 68.861
33 | 10 | 45.793 | 368.53 | 58.259 | 21.471 | 14.578 | 52.226 | 95.003 | 69.541 | 368.53 | 77.697
33 | 11 | 15.274 | 296.46 | 41.31 | 10.283 | 4.8226 | 28.375 | 32.741 | 30.453 | 296.46 | 47.513
33 | 12 | 11.785 | 444.49 | 79.976 | 12.917 | 5.2776 | 42.903 | 47.66 | 27.804 | 444.49 | 47.002
33 | 13 | 22.984 | 463.92 | 109.17 | 22.898 | 6.0696 | 43.528 | 72.414 | 28.24 | 463.92 | 66.143
33 | 14 | 26.496 | 516.12 | 72.689 | 19.535 | 8.9771 | 43.625 | 54.964 | 47.498 | 516.12 | 62.778
33 | 15 | 33.489 | 361.02 | 45.779 | 17.868 | 10.522 | 71.304 | 74.135 | 53.531 | 361.02 | 85.651
33 | 16 | 20.224 | 413.83 | 47.603 | 13.583 | 5.5257 | 48.066 | 39.691 | 35.61 | 413.83 | 66.361
33 | 17 | 24.485 | 381.95 | 120.2 | 18.112 | 8.3085 | 68.88 | 84.755 | 40.008 | 381.95 | 88.125
33 | 18 | 11.846 | 368.68 | 41.792 | 9.524 | 4.2012 | 40.538 | 33.017 | 24.248 | 368.68 | 52.128
33 | 19 | 35.152 | 406.33 | 79.999 | 23.006 | 10.708 | 65.513 | 94.548 | 46.01 | 406.33 | 48.751
33 | 20 | 34.609 | 438.45 | 71.897 | 13.862 | 10.128 | 54.952 | 78.683 | 44.969 | 438.45 | 67.186
33 | 21 | 46.448 | 458.1 | 90.819 | 19.025 | 11.813 | 60.641 | 83.758 | 47.762 | 458.1 | 57.624
33 | 22 | 14.545 | 446.75 | 59.385 | 15.677 | 5.3242 | 45.677 | 48.275 | 32.331 | 446.75 | 98.237
33 | 23 | 14.512 | 526.25 | 65.509 | 9.9016 | 4.5998 | 28.993 | 28.307 | 17.399 | 526.25 | 91.251
33 | 24 | 26.535 | 490.51 | 45.637 | 17.724 | 7.1053 | 36.172 | 48.503 | 35.608 | 490.51 | 76.788
33 | 25 | 47.597 | 522.85 | 93.902 | 23.093 | 14.164 | 79.485 | 109.74 | 61.921 | 522.85 | 68.553
33 | 26 | 58.856 | 431.61 | 77.316 | 23.004 | 12.699 | 67.794 | 112.01 | 62.817 | 431.61 | 76.923
33 | 27 | 27.914 | 465.03 | 58.129 | 16.686 | 7.9069 | 39.61 | 68.328 | 50.08 | 465.03 | 76.482
33 | 28 | 45.707 | 267.48 | 20.115 | 13.009 | 13.489 | 37.451 | 75.674 | 51.02 | 267.48 | 47.481
33 | 29 | 21.711 | 496.79 | 96.485 | 18.31 | 6.6704 | 65.647 | 58.197 | 39.904 | 496.79 | 75.227
33 | 30 | 25.265 | 397.12 | 73.425 | 16.276 | 7.5365 | 55.844 | 57.721 | 41.283 | 397.12 | 43.629
33 | 31 | 29.704 | 254.25 | 39.114 | 8.5061 | 9.2243 | 27.275 | 22.853 | 31.206 | 254.25 | 70.456
33 | 32 | 39.656 | 517.17 | 53.182 | 17.736 | 11.024 | 36.247 | 53.296 | 35.495 | 517.17 | 71.622
33 | 33 | 34.252 | 602.98 | 85.206 | 22.743 | 11.507 | 53.937 | 81.291 | 44.197 | 602.98 | 79.532
33 | 34 | 18.888 | 307.79 | 63.508 | 14.31 | 6.6973 | 49.343 | 69.734 | 38.34 | 307.79 | 112.42
33 | 35 | 21.522 | 405.23 | 41.935 | 17.623 | 5.8483 | 66.605 | 51.115 | 26.875 | 405.23 | 78.54
34 | 1 | 33.964 | 461.65 | 130.73 | 38.095 | 10.257 | 68.229 | 103.78 | 59.475 | 461.65 | 99.43
34 | 2 | 26.354 | 373.56 | 56.593 | 23.826 | 9.3357 | 43.593 | 80.205 | 60.609 | 373.56 | 65.607
34 | 3 | 35.183 | 363.35 | 88.676 | 12.667 | 8.715 | 22.02 | 52.411 | 33.172 | 363.35 | 76.197
34 | 4 | 35.033 | 391.93 | 74.964 | 22.364 | 9.1682 | 42.809 | 66.519 | 39.418 | 391.93 | 62.766
34 | 5 | 32.244 | 420.81 | 75.403 | 11.631 | 8.5953 | 34.745 | 41.863 | 32.158 | 420.81 | 67.325
34 | 6 | 41.066 | 473.78 | 100.28 | 24.499 | 12.353 | 52.011 | 94.267 | 50.163 | 473.78 | 77.542
34 | 7 | 38.576 | 463.19 | 70.66 | 14.522 | 10.308 | 61.917 | 68.645 | 48.664 | 463.19 | 57.232
34 | 8 | 40.2 | 445.82 | 101.83 | 21.679 | 10.668 | 46.541 | 77.11 | 43.245 | 445.82 | 47.603
34 | 9 | 56.382 | 629.46 | 89.475 | 25.746 | 14.586 | 38.836 | 61.031 | 50.902 | 629.46 | 61.461
34 | 10 | 57.238 | 335.31 | 59.557 | 17.814 | 17.374 | 56.42 | 90.165 | 64.274 | 335.31 | 66.841
34 | 11 | 19.28 | 257.87 | 49.15 | 13.157 | 5.6863 | 33.052 | 44.4 | 29.038 | 257.87 | 65.831
34 | 12 | 20.707 | 403.41 | 81.91 | 18.736 | 6.6878 | 34.935 | 60.657 | 37.401 | 403.41 | 36.78
34 | 13 | 39.448 | 661.69 | 187.92 | 40.93 | 9.2933 | 47.791 | 90.275 | 41.596 | 661.69 | 110.82
34 | 14 | 35.351 | 411.38 | 104.39 | 23.235 | 11.209 | 52.353 | 79.421 | 60.225 | 411.38 | 70.893
34 | 15 | 41.86 | 501.06 | 75.903 | 22.354 | 13.211 | 49.408 | 66.091 | 47.317 | 501.06 | 86.787
34 | 16 | 36.976 | 460.74 | 98.42 | 13.334 | 9.3249 | 49.274 | 42.849 | 47.228 | 460.74 | 81.618
34 | 17 | 49.092 | 430.34 | 119.31 | 21.037 | 14.046 | 76.018 | 82.165 | 46.252 | 430.34 | 83.908
34 | 18 | 29.203 | 733.52 | 164.58 | 20.432 | 8.3026 | 62.184 | 55.353 | 39.396 | 733.52 | 41.14
34 | 19 | 44.648 | 297.05 | 93.302 | 19.14 | 11.904 | 53.513 | 88.968 | 42.241 | 297.05 | 73.236
34 | 20 | 37.033 | 594.14 | 101.2 | 21.967 | 10.97 | 60.488 | 84.877 | 55.296 | 594.14 | 48.172
34 | 21 | 46.237 | 348.83 | 102.73 | 15.264 | 9.9011 | 45.923 | 64.633 | 38.438 | 348.83 | 80.902
34 | 22 | 44.076 | 511.67 | 124.09 | 19.823 | 11.16 | 51.477 | 66.191 | 37.938 | 511.67 | 54.624
34 | 23 | 28.734 | 581.68 | 112.46 | 22.746 | 7.7444 | 52.26 | 76.537 | 40.838 | 581.68 | 72.161
34 | 24 | 28.095 | 350.73 | 50.141 | 12.752 | 6.5775 | 23.721 | 42.541 | 28.041 | 350.73 | 93.502
34 | 25 | 46.194 | 470.92 | 114.94 | 15.741 | 13.627 | 66.217 | 104.36 | 54.496 | 470.92 | 43.967
34 | 26 | 49.815 | 536.1 | 163.2 | 23.401 | 11.44 | 55.02 | 106.15 | 44.449 | 536.1 | 59.948
34 | 27 | 40.291 | 538.73 | 102.93 | 18.194 | 10.372 | 35.275 | 80.178 | 53.302 | 538.73 | 71.525
34 | 28 | 44.854 | 388.59 | 68.011 | 16.26 | 11.959 | 46.84 | 91.138 | 50.984 | 388.59 | 26.789
34 | 29 | 43.302 | 583.32 | 154.76 | 22.044 | 9.8112 | 69.748 | 80.783 | 49.313 | 583.32 | 55.691
34 | 30 | 32.948 | 427.83 | 79.614 | 14.882 | 8.8646 | 52.61 | 52.508 | 33.709 | 427.83 | 116.53
34 | 31 | 43.882 | 422.18 | 94.013 | 15.925 | 12.939 | 51.679 | 47.141 | 43.407 | 422.18 | 64.837
34 | 32 | 40.966 | 673.77 | 134.87 | 22.931 | 10.929 | 44.116 | 71.719 | 40.529 | 673.77 | 65.808
34 | 33 | 33.266 | 509.1 | 98.439 | 14.198 | 10.179 | 39.867 | 68.603 | 39.881 | 509.1 | 45.385
34 | 34 | 35.274 | 373.35 | 88.169 | 20.953 | 9.757 | 56.56 | 74.089 | 45.215 | 373.35 | 74.13
34 | 35 | 39.343 | 529.81 | 74.449 | 19.312 | 8.7401 | 55.98 | 54.66 | 33.334 | 529.81 | 55.124
35 | 1 | 31.56 | 356.29 | 137.11 | 27.252 | 8.1275 | 49.876 | 88.682 | 31.212 | 356.29 | 75.945
35 | 2 | 45.102 | 389.3 | 87.989 | 22.302 | 13.842 | 35.403 | 69.601 | 66.284 | 389.3 | 34.182
35 | 3 | 30.664 | 348.64 | 174.92 | 24.611 | 6.8382 | 28.459 | 77.856 | 35.202 | 348.64 | 68.73
35 | 4 | 31.893 | 337.18 | 121.6 | 23.041 | 9.148 | 43.239 | 69.994 | 42.945 | 337.18 | 50.194
35 | 5 | 51.697 | 411.2 | 90.753 | 12.46 | 14.593 | 38.998 | 62.406 | 42.148 | 411.2 | 48.737
35 | 6 | 43.79 | 370.52 | 123.09 | 22.098 | 11.205 | 36.584 | 83.11 | 42.185 | 370.52 | 31.14
35 | 7 | 42.245 | 439.5 | 118.32 | 15.594 | 13.449 | 57.295 | 83.281 | 51.473 | 439.5 | 32.801
35 | 8 | 36.083 | 327.47 | 114.74 | 16.153 | 9.0942 | 36.658 | 76.726 | 45.735 | 327.47 | 41.886
35 | 9 | 52.793 | 461.59 | 158.23 | 26.584 | 13.386 | 43.269 | 76.91 | 61.487 | 461.59 | 54.833
35 | 10 | 44.282 | 417.4 | 96.886 | 21.692 | 10.94 | 39.42 | 77.594 | 51.783 | 417.4 | 49.811
35 | 11 | 20.148 | 316.45 | 47.712 | 10.362 | 5.4844 | 22.577 | 37.811 | 27.646 | 316.45 | 49.495
35 | 12 | 23.967 | 411.32 | 113.59 | 14.155 | 6.7471 | 28.345 | 51.265 | 29.551 | 411.32 | 36.159
35 | 13 | 36.525 | 498.66 | 157.66 | 26.777 | 7.798 | 29.491 | 69.471 | 33.324 | 498.66 | 46.28
35 | 14 | 45.261 | 441.54 | 160.12 | 30.862 | 12.767 | 62.209 | 129.32 | 64.149 | 441.54 | 44.586
35 | 15 | 43.313 | 395.29 | 120.83 | 32.5 | 11.274 | 44.105 | 80.321 | 59.219 | 395.29 | 61.25
35 | 16 | 37.588 | 325.36 | 112.63 | 18.985 | 8.5395 | 44.412 | 58.139 | 44.747 | 325.36 | 89.893
35 | 17 | 48.8 | 461.01 | 179.37 | 25.949 | 12.455 | 67.786 | 93.063 | 44.188 | 461.01 | 75.048
35 | 18 | 29.607 | 515.99 | 127.18 | 14.689 | 9.0743 | 48.482 | 54.955 | 32.582 | 515.99 | 49.181
35 | 19 | 47.743 | 239.37 | 84.992 | 18.618 | 12.621 | 35.005 | 70.634 | 43.157 | 239.37 | 54.234
35 | 20 | 32.721 | 376.46 | 98.831 | 15.91 | 8.1302 | 56.013 | 82.309 | 43.476 | 376.46 | 29.875
35 | 21 | 42.277 | 299.78 | 126.96 | 14.798 | 8.8145 | 36.437 | 52.397 | 27.568 | 299.78 | 49.037
35 | 22 | 39.149 | 470.66 | 139.98 | 18.933 | 10.593 | 43.762 | 59.072 | 41.957 | 470.66 | 48.375
35 | 23 | 23.389 | 434.26 | 108.85 | 19.609 | 5.9961 | 35.912 | 67.749 | 37.219 | 434.26 | 47.907
35 | 24 | 23.19 | 301.74 | 48.593 | 18.171 | 6.5624 | 17.255 | 43.33 | 46.311 | 301.74 | 49.705
35 | 25 | 41.374 | 482.75 | 193.99 | 22.385 | 9.7636 | 58.805 | 107.04 | 50.174 | 482.75 | 27.18
35 | 26 | 54.757 | 472.06 | 173.91 | 30.514 | 14.372 | 67.903 | 119.25 | 58.826 | 472.06 | 39.626
35 | 27 | 29.454 | 413.92 | 110.59 | 20.962 | 7.0927 | 42.076 | 82.318 | 55.514 | 413.92 | 50.327
35 | 28 | 43.701 | 495.09 | 102.92 | 21.371 | 10.642 | 51.429 | 108.5 | 48.402 | 495.09 | 50.718
35 | 29 | 29.875 | 567.23 | 208.16 | 26.936 | 7.1426 | 56.607 | 82.755 | 40.941 | 567.23 | 40.76
35 | 30 | 43.004 | 355.11 | 86.359 | 14.682 | 11.572 | 37.506 | 40.363 | 41.284 | 355.11 | 71.361
35 | 31 | 30.618 | 279.86 | 120.2 | 11.629 | 8.5838 | 43.467 | 41.094 | 30.319 | 279.86 | 42.117
35 | 32 | 43.68 | 395.95 | 104.24 | 20.613 | 11.977 | 35.4 | 70.577 | 41.298 | 395.95 | 66.283
35 | 33 | 35.658 | 460.5 | 132.86 | 17.681 | 11.196 | 31.505 | 59.945 | 32.184 | 460.5 | 48.747
35 | 34 | 26.616 | 565.61 | 162.39 | 26.328 | 8.8039 | 59.155 | 83.906 | 44.86 | 565.61 | 59.898
35 | 35 | 35.168 | 439.18 | 85.439 | 17.613 | 10.557 | 45.853 | 43.864 | 34.969 | 439.18 | 47.819
36 | 1 | 12.934 | 196.55 | 104.79 | 25.066 | 3.6328 | 27.059 | 61.253 | 22.863 | 196.55 | 38.328
36 | 2 | 15.159 | 335.69 | 121.82 | 18.375 | 5.5627 | 30.873 | 44.729 | 29.818 | 335.69 | 35.691
36 | 3 | 34.864 | 302.46 | 191.28 | 24.852 | 7.7235 | 28.573 | 71.732 | 38.368 | 302.46 | 41.696
36 | 4 | 18.817 | 280.34 | 154.4 | 20.595 | 6.2861 | 33.033 | 44.587 | 32.606 | 280.34 | 30.743
36 | 5 | 31.192 | 430.86 | 84.845 | 8.2918 | 8.8635 | 24.637 | 43.819 | 29.217 | 430.86 | 19.965
36 | 6 | 26.729 | 405.97 | 90.058 | 17.049 | 7.7453 | 27.041 | 46.856 | 29.449 | 405.97 | 25.772
36 | 7 | 22.936 | 220.75 | 61.068 | 7.6385 | 6.3858 | 26.235 | 41.143 | 26.402 | 220.75 | 15.588
36 | 8 | 35.147 | 150.01 | 133.77 | 15.782 | 8.8193 | 36.32 | 77.135 | 36.257 | 150.01 | 28.997
36 | 9 | 32.582 | 403.14 | 152.64 | 26.39 | 9.4617 | 40.491 | 82.392 | 45.72 | 403.14 | 19.699
36 | 10 | 46.386 | 376.99 | 100.06 | 15.1 | 10.556 | 23.888 | 52.766 | 34.78 | 376.99 | 19.961
36 | 11 | 21.399 | 171.16 | 77.119 | 9.0013 | 5.9008 | 26.501 | 34.554 | 29.475 | 171.16 | 41.243
36 | 12 | 17.804 | 290.16 | 79.781 | 13.329 | 6.7569 | 29.754 | 40.979 | 28.75 | 290.16 | 45.404
36 | 13 | 29.864 | 298.64 | 163.46 | 26.86 | 7.7427 | 24.873 | 68.317 | 43.109 | 298.64 | 30.069
36 | 14 | 25.547 | 339.84 | 140.96 | 28.436 | 8.634 | 47.649 | 99.073 | 41.446 | 339.84 | 33.961
36 | 15 | 29.7 | 191.76 | 101.84 | 25.667 | 8.2592 | 39.022 | 54.094 | 33.033 | 191.76 | 43.739
36 | 16 | 22.51 | 185.63 | 84.341 | 16.451 | 6.0155 | 30.621 | 43.838 | 33.896 | 185.63 | 62.748
36 | 17 | 24.407 | 254.55 | 132.5 | 24.86 | 7.7336 | 44.45 | 72.532 | 39.25 | 254.55 | 35.079
36 | 18 | 14.739 | 142.31 | 87.313 | 9.1831 | 3.8488 | 20.739 | 32.939 | 17.947 | 142.31 | 21.048
36 | 19 | 35.621 | 260.46 | 61.449 | 12.554 | 8.4457 | 25.909 | 45.255 | 26.53 | 260.46 | 31.728
36 | 20 | 29.143 | 157.91 | 89.008 | 10.552 | 8.6632 | 33.519 | 58.796 | 37.557 | 157.91 | 14.272
36 | 21 | 30.374 | 197.14 | 84.422 | 7.8731 | 7.6668 | 27.161 | 28.466 | 20.65 | 197.14 | 28.213
36 | 22 | 17.846 | 219.75 | 98.944 | 15.191 | 5.9668 | 34.7 | 49.628 | 30.591 | 219.75 | 33.762
36 | 23 | 12.514 | 265.88 | 91.439 | 20.506 | 4.1308 | 21.761 | 50.254 | 31.653 | 265.88 | 31.144
36 | 24 | 23.21 | 336.28 | 65.383 | 15.777 | 7.4661 | 25.553 | 33.689 | 33.447 | 336.28 | 36.639
36 | 25 | 42.777 | 507.25 | 187.23 | 22.912 | 9.5977 | 44.54 | 73.691 | 36.03 | 507.25 | 18.158
36 | 26 | 44.119 | 249.88 | 203.08 | 25.926 | 8.8348 | 38.182 | 79.294 | 39.098 | 249.88 | 35.861
36 | 27 | 14.646 | 268.56 | 81.98 | 16.035 | 3.5794 | 19.216 | 52.853 | 30.462 | 268.56 | 26.756
36 | 28 | 35.455 | 486.01 | 125.5 | 18.69 | 10.215 | 33.342 | 76.335 | 34.792 | 486.01 | 36.475
36 | 29 | 24.165 | 451.4 | 180.6 | 29.336 | 7.7629 | 39.507 | 73.458 | 44.372 | 451.4 | 22.449
36 | 30 | 23.528 | 174.05 | 46.26 | 5.9669 | 6.6235 | 21.686 | 13.052 | 22.536 | 174.05 | 30.382
36 | 31 | 16.403 | 160.41 | 128.08 | 12.166 | 5.0522 | 26.616 | 34.397 | 22.355 | 160.41 | 26.16
36 | 32 | 21.724 | 163.31 | 60.134 | 12.464 | 5.8086 | 17.409 | 31.33 | 20.882 | 163.31 | 22.869
36 | 33 | 21.207 | 370 | 111.66 | 16.909 | 7.261 | 31.859 | 55.322 | 29.417 | 370 | 24.208
36 | 34 | 31.506 | 262.76 | 129.07 | 20.396 | 10.238 | 40.258 | 71.156 | 42.336 | 262.76 | 25.73
36 | 35 | 18.494 | 287.09 | 95.938 | 21.678 | 5.9335 | 34.541 | 52.203 | 32.244 | 287.09 | 24.06
37 | 1 | 4.4518 | 193 | 83.024 | 19.503 | 2.5837 | 30.013 | 38.595 | 11.472 | 193 | 28.94
37 | 2 | 8.1549 | 137.89 | 73.268 | 12.921 | 4.2254 | 21.039 | 32.035 | 26.298 | 137.89 | 20.623
37 | 3 | 19.71 | 163.81 | 112 | 15.05 | 4.9699 | 15.621 | 36.266 | 24.273 | 163.81 | 17.748
37 | 4 | 10.879 | 149.52 | 146.81 | 16.86 | 3.9258 | 24.831 | 32.117 | 21.426 | 149.52 | 18.936
37 | 5 | 18.955 | 298.52 | 78.807 | 13.035 | 4.9548 | 16.115 | 28.981 | 21 | 298.52 | 20.114
37 | 6 | 17.228 | 218.69 | 65.669 | 13.662 | 4.675 | 18.922 | 39.273 | 19.578 | 218.69 | 21.42
37 | 7 | 21.79 | 135.27 | 92.329 | 5.4124 | 7.1362 | 18.801 | 37.014 | 28.872 | 135.27 | 2.6427
37 | 8 | 15.428 | 64.578 | 71.201 | 10.354 | 3.9223 | 23.045 | 43.99 | 19.91 | 64.578 | 28.039
37 | 9 | 17.634 | 163.11 | 113.11 | 17.985 | 5.4483 | 30.071 | 49.544 | 31.976 | 163.11 | 10.394
37 | 10 | 30.709 | 156.8 | 44.755 | 7.1693 | 8.5286 | 14.389 | 36.954 | 21.315 | 156.8 | 11.094
37 | 11 | 18.619 | 60.006 | 44.065 | 6.8899 | 5.5521 | 15.322 | 24.103 | 26.886 | 60.006 | 17.61
37 | 12 | 10.683 | 147.03 | 69.605 | 9.8416 | 3.3494 | 18.447 | 30.407 | 16.255 | 147.03 | 15.518
37 | 13 | 14.853 | 170.18 | 100.35 | 21.034 | 3.8031 | 16.707 | 47.132 | 31.291 | 170.18 | 41.834
37 | 14 | 13.008 | 133.13 | 79.506 | 18.912 | 4.5343 | 34.547 | 53.32 | 28.247 | 133.13 | 16.708
37 | 15 | 18.434 | 53.886 | 72.086 | 20.163 | 5.2353 | 30.359 | 38.491 | 32.268 | 53.886 | 39.639
37 | 16 | 18.629 | 48.386 | 56.843 | 11.666 | 4.8592 | 17.714 | 28.842 | 27.705 | 48.386 | 33.345
37 | 17 | 15.042 | 172.67 | 101.05 | 20.201 | 5.4681 | 42.809 | 53.125 | 31.092 | 172.67 | 15.993
37 | 18 | 3.2629 | 42.551 | 61.911 | 7.5818 | 1.232 | 23.155 | 26.73 | 10.518 | 42.551 | 8.2905
37 | 19 | 34.534 | 185.05 | 101.62 | 13.667 | 9.6229 | 34.595 | 49.732 | 31.53 | 185.05 | 10.647
37 | 20 | 14.149 | 55.049 | 69.197 | 6.4584 | 4.7561 | 31.016 | 44.341 | 23.963 | 55.049 | 6.6755
37 | 21 | 17.809 | 136.3 | 83.392 | 5.4888 | 3.347 | 16.301 | 25.54 | 6.4485 | 136.3 | 10.353
37 | 22 | 11.682 | 90.927 | 81.267 | 10.076 | 4.6844 | 25.625 | 39.661 | 26.598 | 90.927 | 18.163
37 | 23 | 5.3893 | 112.55 | 77.902 | 12.219 | 1.8078 | 9.2257 | 30.439 | 19.753 | 112.55 | 9.3801
37 | 24 | 12.464 | 126.2 | 31.052 | 9.2033 | 4.5183 | 14.521 | 22.759 | 25.694 | 126.2 | 15.058
37 | 25 | 33.924 | 215.64 | 108.67 | 19.919 | 8.1357 | 34.485 | 55.27 | 41.589 | 215.64 | 13.437
37 | 26 | 31.202 | 168.92 | 137.46 | 16.399 | 7.5861 | 37.764 | 51.335 | 27.813 | 168.92 | 39.951
37 | 27 | 7.0232 | 107.75 | 57.6 | 10.664 | 1.9637 | 15.974 | 36.999 | 18.379 | 107.75 | 22.906
37 | 28 | 20.945 | 220.97 | 72.049 | 17.295 | 5.964 | 19.795 | 50.371 | 32.512 | 220.97 | 20.402
37 | 29 | 11.227 | 208.95 | 97.521 | 17.521 | 3.5284 | 28.892 | 38.692 | 25.26 | 208.95 | 9.6329
37 | 30 | 13.988 | 54.975 | 43.232 | 4.1762 | 4.7608 | 17.555 | 18.345 | 15.353 | 54.975 | 20.616
37 | 31 | 15.449 | 135.51 | 92.762 | 7.669 | 5.6042 | 18.099 | 22.019 | 18.766 | 135.51 | 11.893
37 | 32 | 13.426 | 55.157 | 30.182 | 10.864 | 4.1668 | 11.456 | 26.567 | 13.574 | 55.157 | 22.024
37 | 33 | 10.278 | 262.24 | 141.12 | 15.534 | 3.7517 | 32.228 | 44.284 | 13.976 | 262.24 | 9.9519
37 | 34 | 14.557 | 114.71 | 89.382 | 16.407 | 4.6601 | 28.001 | 48.244 | 28.39 | 114.71 | 11.819
37 | 35 | 21.96 | 146.55 | 52.213 | 14.484 | 5.7666 | 28 | 35.983 | 26.145 | 146.55 | 13.316
38 | 1 | 6.8366 | 147.41 | 53.993 | 14.573 | 3.1188 | 17.846 | 25.583 | 7.6516 | 147.41 | 32.061
38 | 2 | 7.5671 | 93.247 | 64.557 | 10.449 | 3.1734 | 15.556 | 22.889 | 16.234 | 93.247 | 28.711
38 | 3 | 11.534 | 84.085 | 68.299 | 13.544 | 3.0636 | 10.428 | 26.435 | 15.093 | 84.085 | 47.415
38 | 4 | 11.817 | 122.61 | 109.53 | 13.605 | 5.1863 | 17.1 | 24.959 | 16.06 | 122.61 | 15.382
38 | 5 | 10.305 | 140.21 | 37.719 | 8.6214 | 2.5096 | 6.332 | 14.924 | 10.761 | 140.21 | 14.866
38 | 6 | 12.403 | 154.78 | 69.077 | 15.971 | 4.1507 | 18.573 | 36.401 | 14.257 | 154.78 | 25.093
38 | 7 | 10.988 | 137.62 | 64.939 | 9.7155 | 3.9163 | 14.823 | 24.347 | 16.332 | 137.62 | 80.399
38 | 8 | 11.631 | 67.065 | 69.8 | 11.878 | 2.9527 | 20.85 | 35.748 | 15.212 | 67.065 | 22.16
38 | 9 | 23.388 | 160.13 | 111.65 | 21.784 | 8.4631 | 26.242 | 52.138 | 31.249 | 160.13 | 13.232
38 | 10 | 21.628 | 138.79 | 57.017 | 10.131 | 8.0777 | 16.893 | 34.731 | 18.35 | 138.79 | 21.499
38 | 11 | 7.0354 | 80.192 | 50.137 | 6.1358 | 2.4524 | 17.517 | 18.998 | 15.966 | 80.192 | 25.85
38 | 12 | 6.7755 | 149.75 | 50.846 | 11.008 | 2.7093 | 13.211 | 25.501 | 15.363 | 149.75 | 15.628
38 | 13 | 10.111 | 95.505 | 70.935 | 17.822 | 3.0473 | 14.042 | 35.628 | 17.87 | 95.505 | 31.687
38 | 14 | 11.587 | 84.362 | 50.825 | 15.011 | 4.2811 | 21.317 | 41.551 | 19.836 | 84.362 | 22.078
38 | 15 | 19.852 | 75.377 | 90.31 | 18.384 | 7.7623 | 28.859 | 43.522 | 29.139 | 75.377 | 31.861
38 | 16 | 14.39 | 41.285 | 92.103 | 10.783 | 4.3925 | 19.674 | 26.022 | 18.511 | 41.285 | 23.425
38 | 17 | 17.653 | 77.475 | 63.388 | 16.651 | 6.7818 | 26.193 | 39.461 | 24.383 | 77.475 | 34.008
38 | 18 | 11.963 | 39.823 | 99.265 | 7.6103 | 4.6638 | 30.836 | 30.618 | 14.85 | 39.823 | 8.0638
38 | 19 | 23.245 | 332.38 | 124.03 | 14.456 | 7.8783 | 30.803 | 41.045 | 22.486 | 332.38 | 12.395
38 | 20 | 12.633 | 40.846 | 51.566 | 5.7168 | 4.4008 | 23.327 | 35.351 | 18.11 | 40.846 | 13.261
38 | 21 | 12.071 | 82.329 | 68.867 | 6.5513 | 2.6873 | 9.4176 | 19.74 | 7.4223 | 82.329 | 21.56
38 | 22 | 10.373 | 56.217 | 66.159 | 9.6905 | 4.2256 | 21.609 | 33.426 | 25.078 | 56.217 | 16.896
38 | 23 | 7.4394 | 82.943 | 47.897 | 9.1253 | 3.6067 | 9.8812 | 21.639 | 17.722 | 82.943 | 19.673
38 | 24 | 9.6431 | 65.554 | 24.492 | 7.8151 | 3.6627 | 11.628 | 16.271 | 18.638 | 65.554 | 34.268
38 | 25 | 19.92 | 129.33 | 90.222 | 18.059 | 5.7356 | 27.775 | 45.558 | 25.741 | 129.33 | 32.47
38 | 26 | 17.247 | 84.181 | 90.796 | 19.836 | 4.1479 | 26.076 | 51.597 | 24.132 | 84.181 | 30.745
38 | 27 | 15.516 | 91.199 | 55.498 | 9.9798 | 6.3466 | 9.2999 | 36.41 | 18.963 | 91.199 | 19.939
38 | 28 | 16.223 | 158.47 | 99.142 | 15.732 | 5.596 | 22.068 | 45.727 | 21.906 | 158.47 | 26.456
38 | 29 | 24.509 | 155.31 | 118.44 | 18.828 | 10.324 | 42.913 | 44.326 | 31.35 | 155.31 | 13.341
38 | 30 | 13.639 | 54.843 | 77.382 | 7.7876 | 5.5597 | 17.842 | 23.57 | 18.676 | 54.843 | 25.352
38 | 31 | 13.234 | 136.35 | 109.66 | 11.938 | 6.289 | 24.358 | 18.375 | 19.776 | 136.35 | 11.267
38 | 32 | 14.28 | 49.442 | 29.528 | 10.203 | 5.6522 | 9.3628 | 20.283 | 15.737 | 49.442 | 14.256
38 | 33 | 12.143 | 220.07 | 135.24 | 22.609 | 4.6917 | 30.486 | 43.112 | 18.836 | 220.07 | 22.179
38 | 34 | 11.25 | 131.27 | 62.739 | 14.121 | 4.3206 | 16.534 | 35.851 | 20.417 | 131.27 | 8.5104
38 | 35 | 18.421 | 126.48 | 89.6 | 22.922 | 7.0468 | 31.265 | 39.459 | 38.387 | 126.48 | 15.264
39 | 1 | 9.4826 | 99.744 | 49.421 | 17.821 | 3.2126 | 19.817 | 26.59 | 11.726 | 99.744 | 45.985
39 | 2 | 10.262 | 58.846 | 54.367 | 6.5641 | 4.6949 | 12.575 | 16.187 | 19.393 | 58.846 | 18.976
39 | 3 | 11.562 | 140.73 | 94.83 | 13.191 | 2.884 | 14.36 | 20.057 | 13.856 | 140.73 | 58.737
39 | 4 | 9.3861 | 110.23 | 94.579 | 14.811 | 3.5984 | 15.806 | 21.19 | 17.045 | 110.23 | 34.489
39 | 5 | 13.264 | 88.791 | 41.689 | 9.3322 | 4.5971 | 9.8887 | 13.788 | 12.422 | 88.791 | 23.548
39 | 6 | 14.126 | 112.53 | 56.604 | 14.926 | 5.9772 | 16.79 | 35.853 | 20.99 | 112.53 | 29.333
39 | 7 | 13.45 | 94.599 | 59.205 | 12.372 | 5.3066 | 15.283 | 26.704 | 23.698 | 94.599 | 63.018
39 | 8 | 15.608 | 249.95 | 108.27 | 22.624 | 4.8784 | 24.24 | 45.922 | 25.436 | 249.95 | 37.474
39 | 9 | 27.173 | 250.03 | 137 | 21.572 | 9.5504 | 42.241 | 58.309 | 29.903 | 250.03 | 35.069
39 | 10 | 25.05 | 136.89 | 62.822 | 10.535 | 8.4905 | 14.694 | 31.144 | 17.541 | 136.89 | 26.46
39 | 11 | 16.537 | 259.58 | 72.732 | 8.5135 | 8.3668 | 35.14 | 22.565 | 22.991 | 259.58 | 25.499
39 | 12 | 4.7816 | 132.44 | 60.362 | 19.064 | 2.575 | 15.287 | 23.979 | 17.025 | 132.44 | 35.374
39 | 13 | 15.622 | 67.839 | 77.294 | 17.64 | 4.1471 | 17.657 | 41.967 | 22.023 | 67.839 | 27.774
39 | 14 | 11.375 | 116.04 | 61.359 | 15.283 | 5.4215 | 31.323 | 48.054 | 31.096 | 116.04 | 21.724
39 | 15 | 24.521 | 47.017 | 72.61 | 17.03 | 11.521 | 36.473 | 47.102 | 43.086 | 47.017 | 39.199
39 | 16 | 12.366 | 25.288 | 67.141 | 9.8915 | 4.0783 | 22.172 | 20.66 | 22.129 | 25.288 | 37.617
39 | 17 | 25.824 | 220.69 | 85.942 | 17.756 | 8.5985 | 25.385 | 40.897 | 28.39 | 220.69 | 32.525
39 | 18 | 14.916 | 76.131 | 95.659 | 14.081 | 4.6967 | 22.547 | 37.351 | 22.982 | 76.131 | 13.541
39 | 19 | 20.448 | 334.55 | 115.67 | 16.289 | 7.7163 | 36.028 | 42.056 | 28.078 | 334.55 | 38.21
39 | 20 | 16.604 | 45.219 | 60.794 | 7.9463 | 5.3587 | 22.216 | 36.041 | 21.729 | 45.219 | 23.479
39 | 21 | 15.277 | 142.49 | 68.058 | 9.5344 | 3.862 | 20.538 | 19.581 | 6.1684 | 142.49 | 17.76
39 | 22 | 15.789 | 108.75 | 100.36 | 14.807 | 6.0765 | 32.866 | 45.441 | 30.445 | 108.75 | 27.512
39 | 23 | 14.805 | 201.33 | 88.753 | 16.614 | 5.1672 | 20.519 | 33.819 | 25.148 | 201.33 | 24.274
39 | 24 | 6.4806 | 76.993 | 48.899 | 13.02 | 2.2867 | 14.759 | 13.994 | 19.506 | 76.993 | 31.682
39 | 25 | 23.378 | 105.19 | 95.291 | 29.619 | 7.0975 | 28.477 | 54.717 | 39.045 | 105.19 | 57.235
39 | 26 | 18.193 | 50.462 | 89.157 | 16.919 | 4.6379 | 23.731 | 49.976 | 22.333 | 50.462 | 33.043
39 | 27 | 10.48 | 70.811 | 38.983 | 8.9916 | 3.1523 | 5.3584 | 30.204 | 14.886 | 70.811 | 12.71
39 | 28 | 14.906 | 138.15 | 79.432 | 15.767 | 5.375 | 18.469 | 42.427 | 21.564 | 138.15 | 46.47
39 | 29 | 18.633 | 133.89 | 104.1 | 17.558 | 7.0589 | 37.082 | 41.736 | 26.199 | 133.89 | 28.373
39 | 30 | 12.665 | 29.95 | 46.291 | 9.8345 | 4.6844 | 10.243 | 18.128 | 22.703 | 29.95 | 28.447
39 | 31 | 14.057 | 78.504 | 91.706 | 13.236 | 5.5042 | 25.046 | 14.976 | 24.617 | 78.504 | 33.778
39 | 32 | 15.235 | 82.975 | 24.775 | 12.128 | 5.7342 | 11.7 | 20.004 | 17.864 | 82.975 | 35.866
39 | 33 | 16.818 | 178.72 | 107.11 | 20.608 | 5.8762 | 26.86 | 42.776 | 18.332 | 178.72 | 26.012
39 | 34 | 17.38 | 149.46 | 86.566 | 17.943 | 7.5986 | 30.218 | 39.122 | 36.114 | 149.46 | 15.341
39 | 35 | 14.483 | 118.67 | 85.311 | 21.252 | 4.7133 | 33.433 | 43.736 | 32.779 | 118.67 | 12.791
40 | 1 | 12.566 | 156.02 | 73.275 | 19.669 | 3.4434 | 33.573 | 32.24 | 13.308 | 156.02 | 89.772
40 | 2 | 58.255 | 226.59 | 73.969 | 12.189 | 16.377 | 24.389 | 29.997 | 47.84 | 226.59 | 55.639
40 | 3 | 35.184 | 226.09 | 107.19 | 22.735 | 8.9973 | 22.259 | 29.816 | 34.138 | 226.09 | 91.321
40 | 4 | 16.517 | 221.17 | 65.321 | 13.508 | 5.9558 | 17.922 | 17.782 | 20.651 | 221.17 | 65.853
40 | 5 | 26.22 | 240.54 | 51.24 | 14.624 | 8.7416 | 16.142 | 17.333 | 42.881 | 240.54 | 41.692
40 | 6 | 19.147 | 230.73 | 70.711 | 19.074 | 5.9993 | 23.129 | 35.868 | 20.621 | 230.73 | 149.5
40 | 7 | 23.719 | 176.89 | 94.373 | 17.131 | 6.2714 | 24.765 | 56.623 | 34.574 | 176.89 | 95.951
40 | 8 | 32.631 | 384.1 | 84.968 | 24.365 | 9.5549 | 29.213 | 57.433 | 31.606 | 384.1 | 51.991
40 | 9 | 32.363 | 231.46 | 79.136 | 20.335 | 11.014 | 37.131 | 58.961 | 34.98 | 231.46 | 48.002
40 | 10 | 28.61 | 294.42 | 65.766 | 12.302 | 8.7236 | 20.253 | 30.412 | 28.499 | 294.42 | 70.755
40 | 11 | 36.929 | 273.2 | 147.33 | 19.994 | 10.223 | 51.401 | 57.864 | 37.819 | 273.2 | 112.71
40 | 12 | 11.08 | 235.35 | 88.915 | 31.807 | 4.7319 | 32.7 | 36.46 | 28.989 | 235.35 | 50.173
40 | 13 | 32.253 | 129.29 | 101.41 | 21.368 | 8.6079 | 21.817 | 48.266 | 35.581 | 129.29 | 50.393
40 | 14 | 23.381 | 219.05 | 63.05 | 14.145 | 9.4151 | 32.129 | 52.284 | 31.455 | 219.05 | 62.815
40 | 15 | 38.349 | 169.74 | 84.126 | 27.095 | 13.233 | 44.249 | 59.472 | 62.022 | 169.74 | 52.112
40 | 16 | 23.873 | 191.38 | 73.705 | 14.771 | 6.9233 | 27.291 | 22.712 | 33.903 | 191.38 | 66.891
40 | 17 | 51.427 | 254.98 | 87.181 | 26.118 | 13.042 | 34.334 | 50.176 | 40.972 | 254.98 | 68.769
40 | 18 | 24.589 | 13.386 | 83.631 | 15.606 | 6.9754 | 29.222 | 47.621 | 28.693 | 13.386 | 56.34
40 | 19 | 24.089 | 399.11 | 76.959 | 16.476 | 6.8117 | 38.892 | 40.264 | 30.533 | 399.11 | 93.035
40 | 20 | 25.445 | 65.441 | 76.856 | 9.7998 | 9.2566 | 30.998 | 32.879 | 29.23 | 65.441 | 61.194
40 | 21 | 14.31 | 186.26 | 56.994 | 7.908 | 3.912 | 21.55 | 14.575 | 8.6575 | 186.26 | 29.567
40 | 22 | 40.599 | 141.29 | 121.48 | 25.126 | 12.428 | 49.782 | 84.595 | 56.338 | 141.29 | 48.887
40 | 23 | 18.052 | 151.46 | 67.095 | 18.457 | 4.8083 | 20.36 | 39.607 | 29.238 | 151.46 | 57.27
40 | 24 | 30.436 | 319.01 | 96.01 | 18.303 | 9.2623 | 26.539 | 36.81 | 33.437 | 319.01 | 80.575
40 | 25 | 41.434 | 302.87 | 109.78 | 40.063 | 14.17 | 56.447 | 75.819 | 69.374 | 302.87 | 84.882
40 | 26 | 30.421 | 157.02 | 78.176 | 15.929 | 6.4781 | 31.922 | 44.479 | 25.37 | 157.02 | 130.36
40 | 27 | 29.645 | 167.12 | 91.86 | 17.985 | 9.9108 | 30.727 | 39.04 | 32.526 | 167.12 | 54.06
40 | 28 | 22.904 | 329.59 | 90.352 | 15.294 | 7.7997 | 33.751 | 40.083 | 22.095 | 329.59 | 90.675
40 | 29 | 24.759 | 234.85 | 80.419 | 17.644 | 10.151 | 40.046 | 40.949 | 39.609 | 234.85 | 47.437
40 | 30 | 22.717 | 111.83 | 67.659 | 14.267 | 7.1706 | 20.916 | 17.331 | 35.407 | 111.83 | 68.919
40 | 31 | 44.494 | 190.29 | 123.36 | 16.942 | 9.6807 | 26.577 | 15.001 | 33.829 | 190.29 | 63.164
40 | 32 | 25.539 | 57.168 | 80.4 | 24.925 | 7.8354 | 26.46 | 38.596 | 31.03 | 57.168 | 79.97
40 | 33 | 30.158 | 412.9 | 128.6 | 33.327 | 8.8905 | 53.667 | 70.472 | 28.126 | 412.9 | 33.648
40 | 34 | 34.383 | 265.24 | 75.283 | 21.831 | 11.426 | 35.001 | 51.611 | 47.856 | 265.24 | 39.193
40 | 35 | 32.649 | 178.63 | 82.605 | 21.328 | 8.6404 | 38.35 | 49.165 | 40.53 | 178.63 | 54.439
41 | 1 | 29.526 | 445.08 | 96.116 | 21.689 | 9.2081 | 45.934 | 59.216 | 30.21 | 445.08 | 133.45
41 | 2 | 23.61 | 311.38 | 76.922 | 18.851 | 8.9981 | 29.351 | 44.918 | 46.072 | 311.38 | 120.66
41 | 3 | 34.9 | 318.33 | 95.279 | 18.505 | 9.3584 | 35.109 | 49.489 | 38.941 | 318.33 | 144.41
41 | 4 | 24.185 | 378.72 | 110.17 | 26.07 | 5.9409 | 31.965 | 45.182 | 34.364 | 378.72 | 163.38
41 | 5 | 24.815 | 377.86 | 64.993 | 12.087 | 5.8772 | 18.527 | 23.106 | 24.752 | 377.86 | 80.12
41 | 6 | 89.354 | 568.52 | 118.79 | 22.77 | 27.256 | 48.462 | 84.862 | 60.087 | 568.52 | 91.002
41 | 7 | 24.324 | 377 | 92.131 | 25.231 | 6.7453 | 38.491 | 67.431 | 35.632 | 377 | 142.4
41 | 8 | 28.595 | 491.42 | 121.29 | 29.918 | 8.2077 | 47.346 | 81.406 | 38.223 | 491.42 | 109.04
41 | 9 | 29.707 | 382.88 | 102.82 | 23.128 | 8.3058 | 51.198 | 68.888 | 31.115 | 382.88 | 130.22
41 | 10 | 36.117 | 459.56 | 76.17 | 20.888 | 9.9904 | 29.755 | 54.551 | 33.769 | 459.56 | 99.975
41 | 11 | 27.662 | 431.62 | 62.765 | 18.21 | 9.6892 | 52.854 | 50.63 | 41.912 | 431.62 | 66.456
41 | 12 | 15.038 | 356.49 | 96.346 | 27.526 | 4.0295 | 40.406 | 54.241 | 30.792 | 356.49 | 117.19
41 | 13 | 64.993 | 497.43 | 136.5 | 27.702 | 15.054 | 37.996 | 77.009 | 45 | 497.43 | 118.19
41 | 14 | 34.754 | 352.99 | 79.616 | 18.363 | 9.9688 | 36.931 | 73.189 | 42.826 | 352.99 | 90.681
41 | 15 | 44.571 | 258.49 | 92.473 | 21.304 | 13.181 | 47.62 | 63.226 | 51.656 | 258.49 | 104.31
41 | 16 | 22.898 | 266.31 | 74.794 | 17.177 | 5.2584 | 33.319 | 31.511 | 28.071 | 266.31 | 102.69
41 | 17 | 30.704 | 486.69 | 96.535 | 23.891 | 8.6873 | 49.952 | 78.158 | 38.562 | 486.69 | 111.74
41 | 18 | 33.812 | 310.83 | 114.07 | 18.78 | 9.378 | 55.638 | 71.305 | 46.718 | 310.83 | 37.65
41 | 19 | 32.753 | 475.7 | 74.686 | 16.545 | 8.8694 | 50.41 | 59.873 | 30.614 | 475.7 | 119.48
41 | 20 | 29.712 | 312.13 | 74.348 | 19.93 | 7.2528 | 45.55 | 69.783 | 33.711 | 312.13 | 112.33
41 | 21 | 50.846 | 408.78 | 102.21 | 16.355 | 14.332 | 43.065 | 47.941 | 34.147 | 408.78 | 53.967
41 | 22 | 26.673 | 231.05 | 77.719 | 13.801 | 8.0745 | 50.794 | 63.798 | 33.446 | 231.05 | 98.141
41 | 23 | 23.957 | 318.96 | 112.51 | 32.786 | 6.7243 | 48.886 | 76.287 | 36.052 | 318.96 | 69.542
41 | 24 | 48.659 | 444.24 | 85.776 | 29.691 | 15.37 | 59.961 | 127.68 | 70.613 | 444.24 | 95.576
41 | 25 | 44.23 | 431.45 | 115.51 | 29.561 | 12.66 | 60.652 | 97.662 | 53.293 | 431.45 | 111.42
41 | 26 | 25.478 | 449.16 | 123.79 | 27.758 | 6.7106 | 38.412 | 78.717 | 40.672 | 449.16 | 104.08
41 | 27 | 33.064 | 541.06 | 119.24 | 23.511 | 10.89 | 63.653 | 65.428 | 41.082 | 541.06 | 95.553
41 | 28 | 40.448 | 388.33 | 91.109 | 30.092 | 11.485 | 38.504 | 84.421 | 47.165 | 388.33 | 187.82
41 | 29 | 65.933 | 525.19 | 163.7 | 33.968 | 20.336 | 86.187 | 115.17 | 78.852 | 525.19 | 139.64
41 | 30 | 31.439 | 256.77 | 104.58 | 20.737 | 9.5624 | 36.403 | 49.191 | 46.422 | 256.77 | 89.578
41 | 31 | 20.77 | 330.72 | 103.88 | 22.54 | 6.9499 | 54.759 | 35.303 | 32.386 | 330.72 | 122.52
41 | 32 | 34.84 | 197.94 | 67.812 | 16.477 | 9.8078 | 30.279 | 34.728 | 39.261 | 197.94 | 96.417
41 | 33 | 35.779 | 531.5 | 142.69 | 33.616 | 10.812 | 65.346 | 91.726 | 48.963 | 531.5 | 95.777
41 | 34 | 20.718 | 305.3 | 81.666 | 20.265 | 7.3361 | 44.326 | 65.07 | 42.737 | 305.3 | 82.866
41 | 35 | 18.359 | 391.81 | 52.854 | 19.486 | 5.3002 | 39.451 | 42.968 | 33.014 | 391.81 | 63.769
42 | 1 | 31.506 | 457.52 | 92.044 | 31.854 | 9.2527 | 77.769 | 89.306 | 31.432 | 457.52 | 320.24
42 | 2 | 17.401 | 580.76 | 63.592 | 24.811 | 6.1804 | 42.54 | 43.387 | 29.702 | 580.76 | 103.25
42 | 3 | 21.088 | 433.74 | 76.922 | 20.471 | 6.6947 | 42.122 | 40.846 | 26.676 | 433.74 | 125.38
42 | 4 | 31.866 | 823.29 | 88.752 | 21.798 | 9.7242 | 25.188 | 41.795 | 27.07 | 823.29 | 136.55
42 | 5 | 34.13 | 313.2 | 76.314 | 26.324 | 8.5921 | 37.44 | 48.825 | 34.717 | 313.2 | 137.39
42 | 6 | 24.362 | 517.23 | 60.104 | 18.067 | 8.5029 | 36.742 | 49.227 | 18.948 | 517.23 | 220.45
42 | 7 | 15.499 | 466.94 | 52.613 | 20.789 | 4.8092 | 30.879 | 33.683 | 17.399 | 466.94 | 189.65
42 | 8 | 13.604 | 441.2 | 73.219 | 21.1 | 3.9924 | 40.979 | 59.325 | 18.251 | 441.2 | 116.49
42 | 9 | 21.999 | 496.14 | 70.952 | 23.885 | 9.8071 | 48.542 | 72.814 | 37.103 | 496.14 | 146.76
42 | 10 | 17.348 | 603.4 | 93.463 | 26.994 | 7.0959 | 71.555 | 67.651 | 23.496 | 603.4 | 159.78
42 | 11 | 17.026 | 415.32 | 39.096 | 16.672 | 5.3351 | 53.835 | 35.132 | 25.708 | 415.32 | 116
42 | 12 | 25.12 | 356.93 | 43.203 | 18.145 | 9.0089 | 36.535 | 43.764 | 42.808 | 356.93 | 115.89
42 | 13 | 27.279 | 419.3 | 68.621 | 21.049 | 8.0578 | 30.742 | 55.952 | 28.74 | 419.3 | 128.26
42 | 14 | 30.952 | 429.68 | 43.625 | 14.077 | 9.4966 | 23.638 | 50.694 | 22.78 | 429.68 | 98.45
42 | 15 | 17.811 | 300.68 | 63.345 | 23.215 | 6.8538 | 40.189 | 59.764 | 31.476 | 300.68 | 126.56
42 | 16 | 33.295 | 482.35 | 59.57 | 21.387 | 11.726 | 41.29 | 38.162 | 38.195 | 482.35 | 147.82
42 | 17 | 39.553 | 390.02 | 86.536 | 28.556 | 13.201 | 54.871 | 83.69 | 50.454 | 390.02 | 122.18
42 | 18 | 22.042 | 393.71 | 75.218 | 16.998 | 6.3764 | 36.011 | 44.477 | 21.329 | 393.71 | 115.11
42 | 19 | 26.226 | 586.73 | 103.23 | 26.333 | 8.502 | 55.273 | 69.392 | 29.524 | 586.73 | 164.38
42 | 20 | 26.227 | 437.06 | 51.036 | 15.981 | 8.8659 | 43.225 | 56.889 | 30.21 | 437.06 | 93.794
42 | 21 | 39.916 | 540.17 | 95.069 | 21.635 | 11.378 | 57.835 | 60.189 | 33.815 | 540.17 | 71.321
42 | 22 | 19.434 | 313.17 | 58.314 | 20.315 | 5.8765 | 45.003 | 61.741 | 32.585 | 313.17 | 143.19
42 | 23 | 16.773 | 536.93 | 67.915 | 26.364 | 4.5757 | 30.498 | 44.283 | 21.795 | 536.93 | 82.564
42 | 24 | 23.319 | 481.95 | 54.51 | 24.378 | 8.103 | 40.918 | 59.147 | 35.584 | 481.95 | 122.06
42 | 25 | 37.515 | 593.25 | 79.71 | 26.231 | 11.515 | 51.011 | 67.643 | 41.975 | 593.25 | 168.36
42 | 26 | 20.467 | 601.32 | 107.16 | 29.167 | 6.4351 | 43.171 | 79.532 | 29.093 | 601.32 | 125.23
42 | 27 | 26.729 | 453.44 | 56.841 | 19.944 | 11.684 | 46.517 | 59.577 | 35.418 | 453.44 | 197.82
42 | 28 | 38.691 | 573.57 | 101.83 | 31.597 | 11.857 | 53.539 | 81.875 | 42.143 | 573.57 | 191.58
42 | 29 | 26.263 | 568.7 | 90.246 | 29.655 | 11.686 | 60.296 | 70.367 | 44.201 | 568.7 | 122.6
42 | 30 | 28.265 | 555.95 | 99.264 | 28.116 | 9.1592 | 46.504 | 75.17 | 44.813 | 555.95 | 146.55
42 | 31 | 26.129 | 522.1 | 69.39 | 21.046 | 9.4994 | 43.741 | 33.618 | 29.769 | 522.1 | 163.22
42 | 32 | 22.329 | 295.24 | 33.618 | 17.259 | 8.094 | 33.911 | 33.342 | 30.934 | 295.24 | 115.55
42 | 33 | 17.928 | 531.44 | 70.197 | 20.053 | 6.0654 | 45.781 | 50.751 | 18.795 | 531.44 | 107.84
42 | 34 | 24.479 | 505.39 | 77.088 | 20.812 | 7.2315 | 49.989 | 55.162 | 27.26 | 505.39 | 126.41
42 | 35 | 20.448 | 467.97 | 39.002 | 20.218 | 8.4828 | 49.88 | 61.744 | 39.197 | 467.97 | 58.814
43 | 1 | 24.882 | 416.8 | 58.058 | 23.893 | 7.7636 | 48.957 | 74.591 | 21.441 | 416.8 | 155.95
43 | 2 | 17.644 | 408.37 | 28.317 | 16.225 | 5.693 | 22.9 | 20.388 | 23.316 | 408.37 | 122.92
43 | 3 | 17.418 | 474.02 | 46.167 | 23.779 | 5.0642 | 41.322 | 37.455 | 22.661 | 474.02 | 125.71
43 | 4 | 25.61 | 600.69 | 54.891 | 21.906 | 7.4315 | 23.28 | 27.846 | 29.251 | 600.69 | 168.44
43 | 5 | 23.586 | 347.35 | 40.585 | 21.949 | 6.9309 | 24.633 | 34.544 | 28.227 | 347.35 | 135.04
43 | 6 | 56.456 | 563.66 | 39.316 | 19.915 | 17.322 | 36.641 | 54.473 | 29.662 | 563.66 | 180.3
43 | 7 | 13.217 | 390.15 | 25.018 | 17.838 | 4.0874 | 38.618 | 34.718 | 21.952 | 390.15 | 134.38
43 | 8 | 29.292 | 602.54 | 67.964 | 23.283 | 9.3158 | 55.815 | 64.524 | 29.312 | 602.54 | 286.66
43 | 9 | 18.905 | 443.53 | 51.519 | 25.642 | 5.4398 | 43.836 | 68.246 | 30.72 | 443.53 | 197.69
43 | 10 | 15.559 | 544.08 | 57.334 | 22.448 | 3.7691 | 46.486 | 53.399 | 20.039 | 544.08 | 107.31
43 | 11 | 16.658 | 383.93 | 19.337 | 19.524 | 7.7211 | 61.642 | 45.228 | 35.919 | 383.93 | 154.24
43 | 12 | 15.717 | 423.61 | 19.196 | 15.922 | 6.0499 | 26.965 | 26.567 | 26.189 | 423.61 | 133.28
43 | 13 | 50.315 | 434.19 | 38.358 | 19.229 | 13.579 | 43.154 | 55.221 | 40.063 | 434.19 | 110.94
43 | 14 | 22.355 | 525.27 | 37.118 | 17.573 | 6.9819 | 22.333 | 42.295 | 19.137 | 525.27 | 165.89
43 | 15 | 26.163 | 297.34 | 33.213 | 16.214 | 7.3776 | 31.981 | 43.631 | 31.575 | 297.34 | 100.85
43 | 16 | 11.999 | 526.98 | 60.575 | 20.379 | 4.6557 | 29.578 | 23.33 | 15.375 | 526.98 | 156.46
43 | 17 | 28.236 | 451.34 | 49.021 | 25.427 | 9.6357 | 53.228 | 76.585 | 43.091 | 451.34 | 90.131
43 | 18 | 24.763 | 559.5 | 50.732 | 21.499 | 7.4867 | 30.744 | 39.408 | 22.29 | 559.5 | 179.03
43 | 19 | 8.2574 | 456.77 | 52.267 | 19.397 | 1.7093 | 27.076 | 41.263 | 14.008 | 456.77 | 120.94
43 | 20 | 10.805 | 436.67 | 20.567 | 14.549 | 3.9964 | 26.293 | 31.09 | 16.771 | 436.67 | 111.45
43 | 21 | 24.636 | 847.51 | 74.633 | 25.63 | 9.8415 | 55.316 | 52.117 | 23.011 | 847.51 | 86.985
43 | 22 | 19.88 | 430.76 | 28.396 | 21.731 | 5.4494 | 37.768 | 41.554 | 23.359 | 430.76 | 150.35
43 | 23 | 9.9654 | 410.44 | 34.442 | 19.222 | 3.8063 | 21.992 | 32.258 | 18.846 | 410.44 | 113.68
43 | 24 | 30.815 | 420.55 | 24.047 | 20.629 | 8.5854 | 25.019 | 36.672 | 28.237 | 420.55 | 137.93
43 | 25 | 28.709 | 575.71 | 41.189 | 19.302 | 9.817 | 37.221 | 47.357 | 29.451 | 575.71 | 145.41
43 | 26 | 5.9812 | 434.35 | 59.743 | 19.839 | 1.7777 | 25.811 | 51.823 | 19.363 | 434.35 | 102.19
43 | 27 | 47.264 | 495.58 | 37.262 | 20.347 | 12.996 | 28.803 | 44.664 | 28.715 | 495.58 | 100.44
43 | 28 | 31.697 | 494.05 | 60.633 | 18.462 | 10.83 | 33.18 | 55.893 | 27.592 | 494.05 | 124.24
43 | 29 | 56.649 | 553.14 | 59.831 | 27.42 | 15.897 | 50.724 | 73.326 | 48.417 | 553.14 | 107.26
43 | 30 | 24.103 | 513.33 | 83.23 | 29.803 | 7.0643 | 48.726 | 67.569 | 28.65 | 513.33 | 220.6
43 | 31 | 13.328 | 383.42 | 36.732 | 17.587 | 3.9148 | 18.285 | 19.795 | 17.323 | 383.42 | 95.312
43 | 32 | 25.115 | 346.43 | 17.557 | 19.438 | 6.6174 | 24.916 | 37.863 | 26.069 | 346.43 | 142.16
43 | 33 | 30.978 | 531.48 | 52.824 | 21.562 | 8.5809 | 32.232 | 49.447 | 30.579 | 531.48 | 156.73
43 | 34 | 15.971 | 463.92 | 47.142 | 22.392 | 5.6561 | 43.119 | 46.752 | 35.161 | 463.92 | 121.45
43 | 35 | 14.647 | 592.55 | 29.353 | 22.029 | 4.8971 | 48.623 | 53.416 | 26.69 | 592.55 | 124.18
44 | 1 | 22.21 | 359.46 | 60.968 | 14.377 | 6.8873 | 57.385 | 55.619 | 16.9 | 359.46 | 101.68
44 | 2 | 28.675 | 565.7 | 81.364 | 26.86 | 9.5519 | 48.49 | 62.381 | 49.295 | 565.7 | 131.24
44 | 3 | 18.969 | 387.12 | 41.02 | 18.31 | 4.8988 | 33.087 | 28.109 | 18.146 | 387.12 | 123.9
44 | 4 | 30.47 | 446.66 | 40.478 | 14.176 | 8.2154 | 31.76 | 28.389 | 33.546 | 446.66 | 91.495
44 | 5 | 40.732 | 530.87 | 68.492 | 22.479 | 10.109 | 46.302 | 56.74 | 34.568 | 530.87 | 96.393
44 | 6 | 54.763 | 449.79 | 32.018 | 15.885 | 19.978 | 54.039 | 55.989 | 37.143 | 449.79 | 147.82
44 | 7 | 22.066 | 368.62 | 31.282 | 17.787 | 6.9328 | 36.928 | 41.241 | 33.284 | 368.62 | 116.73
44 | 8 | 21.614 | 551.89 | 80.623 | 21.973 | 7.0313 | 53.419 | 64.88 | 31.127 | 551.89 | 132.41
44 | 9 | 13.03 | 449.64 | 41.314 | 20.074 | 5.3041 | 54.576 | 62.273 | 23.686 | 449.64 | 132.46
44 | 10 | 29.09 | 406.97 | 58.944 | 20.991 | 8.8929 | 52.844 | 59.773 | 32.689 | 406.97 | 102.67
44 | 11 | 15.009 | 423.2 | 46.421 | 25.089 | 8.9631 | 79.898 | 68.338 | 51.844 | 423.2 | 138.32
44 | 12 | 11.146 | 481.66 | 120.05 | 24.192 | 3.5206 | 49.141 | 50.436 | 24.284 | 481.66 | 103.68
44 | 13 | 40.881 | 431.7 | 39.831 | 13.989 | 11.08 | 35.641 | 58.443 | 38.366 | 431.7 | 92.583
44 | 14 | 24.382 | 554.38 | 30.232 | 16.084 | 7.882 | 34.84 | 43.948 | 25.437 | 554.38 | 99.043
44 | 15 | 18.711 | 279.76 | 27.794 | 13.794 | 5.968 | 31.648 | 30.381 | 23.357 | 279.76 | 117.58
44 | 16 | 25.422 | 455.67 | 64.211 | 19.615 | 7.4526 | 49.494 | 33.385 | 23.809 | 455.67 | 121.77
44 | 17 | 32.3 | 438.2 | 39.631 | 16.255 | 9.7396 | 43.099 | 62.282 | 38.439 | 438.2 | 99.706
44 | 18 | 22.01 | 440.52 | 42.596 | 15.59 | 5.9442 | 23.539 | 28.722 | 23.259 | 440.52 | 151.2
44 | 19 | 14.381 | 363.51 | 41.517 | 10.676 | 4.0777 | 27.602 | 26.34 | 11.813 | 363.51 | 138.75
44 | 20 | 38.945 | 535.8 | 76.004 | 23.608 | 9.3437 | 65.967 | 74.72 | 41.711 | 535.8 | 82.204
44 | 21 | 27.955 | 590.16 | 73.416 | 23.169 | 9.6422 | 49.988 | 50.978 | 28.006 | 590.16 | 102.83
44 | 22 | 15.782 | 295.79 | 27.183 | 18.095 | 3.7757 | 29.561 | 38.605 | 17.894 | 295.79 | 111.13
44 | 23 | 8.0124 | 254.78 | 33.033 | 14.822 | 2.3634 | 24.678 | 30.826 | 15.976 | 254.78 | 102.3
44 | 24 | 50.9 | 329.95 | 43.113 | 23.629 | 14.355 | 47.019 | 67.1 | 64.791 | 329.95 | 102.01
44 | 25 | 34.923 | 650.73 | 43.572 | 21.084 | 10.543 | 50.032 | 60.966 | 36.321 | 650.73 | 125.85
44 | 26 | 7.7293 | 424.48 | 62.865 | 26.106 | 2.1411 | 42.515 | 55.344 | 22.509 | 424.48 | 114.56
44 | 27 | 27.023 | 562.75 | 40.259 | 19.593 | 8.5793 | 41.391 | 42.018 | 24.466 | 562.75 | 118.63
44 | 28 | 38.483 | 421.06 | 50.635 | 13.197 | 10.638 | 33.745 | 47.179 | 26.959 | 421.06 | 103.29
44 | 29 | 38.404 | 551.68 | 55.757 | 22.119 | 13.814 | 50.714 | 65.78 | 51.578 | 551.68 | 130.76
44 | 30 | 37.132 | 575.26 | 79.2 | 24.432 | 10.027 | 45.993 | 79.929 | 49.527 | 575.26 | 109.07
44 | 31 | 12.598 | 453.81 | 47.77 | 21.327 | 4.7045 | 40.23 | 33.944 | 21.136 | 453.81 | 70.898
44 | 32 | 18.862 | 326.7 | 12.456 | 22.226 | 6.0633 | 39.159 | 38.083 | 31.566 | 326.7 | 92.431
44 | 33 | 17.935 | 582.12 | 42.75 | 15.47 | 6.422 | 31.267 | 35.775 | 21.864 | 582.12 | 125.58
44 | 34 | 14.053 | 521.84 | 63.902 | 21.389 | 4.804 | 61.034 | 63.765 | 34.506 | 521.84 | 74.45
44 | 35 | 33.158 | 562 | 54.958 | 15.591 | 9.7719 | 49.961 | 62.888 | 38.723 | 562 | 90.954
45 | 1 | 42.709 | 311.41 | 67.549 | 13.711 | 11.42 | 63.932 | 71.184 | 43.545 | 311.41 | 45.328
45 | 2 | 38.786 | 463.74 | 87.864 | 19.269 | 11.357 | 57.778 | 59.301 | 53.928 | 463.74 | 78.439
45 | 3 | 43.064 | 422.2 | 53.054 | 13.162 | 9.8666 | 30.87 | 32.105 | 31.908 | 422.2 | 63.881
45 | 4 | 34.256 | 386.39 | 76.255 | 14.54 | 8.9471 | 47.354 | 50.515 | 41.848 | 386.39 | 58.84
45 | 5 | 37.124 | 438.34 | 86.752 | 19.918 | 10.484 | 63.029 | 69.44 | 48.732 | 438.34 | 68.327
45 | 6 | 47.585 | 401.5 | 39.495 | 12.773 | 14.299 | 45.683 | 54.143 | 38.123 | 401.5 | 66.305
45 | 7 | 16.657 | 372.73 | 54.377 | 19.081 | 5.649 | 47.415 | 53.535 | 46.857 | 372.73 | 53.35
45 | 8 | 49.106 | 437.15 | 116.52 | 19.362 | 14.931 | 87.395 | 85.971 | 61.367 | 437.15 | 63.642
45 | 9 | 25.314 | 553.44 | 60.563 | 20.283 | 8.0994 | 61.989 | 80.514 | 41.956 | 553.44 | 67.55
45 | 10 | 36.251 | 417.66 | 128.4 | 24.74 | 8.8713 | 68.423 | 83.874 | 48.418 | 417.66 | 91.141
45 | 11 | 18.175 | 385.9 | 48.071 | 19.514 | 7.6126 | 73.834 | 78.164 | 58.529 | 385.9 | 89.082
45 | 12 | 43.09 | 547.39 | 121.72 | 20.505 | 12.433 | 57.95 | 48.13 | 36.831 | 547.39 | 97.535
45 | 13 | 67.417 | 660.14 | 95.655 | 25.389 | 19.786 | 80.905 | 124.43 | 89.366 | 660.14 | 60.205
45 | 14 | 29.741 | 365.04 | 30.501 | 10.135 | 7.7544 | 19.809 | 33.711 | 30.423 | 365.04 | 78.817
45 | 15 | 42.664 | 436.07 | 64.69 | 21.365 | 11.466 | 71.665 | 76.896 | 39.46 | 436.07 | 65.54
45 | 16 | 22.297 | 414.75 | 98.693 | 17.198 | 7.3603 | 58.658 | 40.669 | 27.187 | 414.75 | 108.92
45 | 17 | 23.837 | 369.81 | 42.877 | 18.575 | 7.3866 | 35.056 | 59.775 | 39.212 | 369.81 | 101.1
45 | 18 | 27.625 | 418.08 | 60.742 | 15.69 | 8.8954 | 53.041 | 42.632 | 52.331 | 418.08 | 72.355
45 | 19 | 10.336 | 361.34 | 57.664 | 7.2007 | 3.5856 | 23.736 | 22.577 | 16.442 | 361.34 | 65.778
45 | 20 | 45.688 | 485.36 | 88.295 | 16.606 | 9.6134 | 70.087 | 72.595 | 47.532 | 485.36 | 49.598
45 | 21 | 33.219 | 530.12 | 114.43 | 21.344 | 11.483 | 71.344 | 78.559 | 36.822 | 530.12 | 59.007
45 | 22 | 24.128 | 405.39 | 80.122 | 18.883 | 8.3735 | 61.365 | 75.614 | 41.102 | 405.39 | 44.825
45 | 23 | 34.673 | 440.49 | 52.018 | 12.913 | 10.848 | 51.424 | 38.882 | 42.295 | 440.49 | 56.694
45 | 24 | 37.765 | 481.27 | 47.227 | 15.846 | 10.34 | 46.152 | 53.145 | 51.151 | 481.27 | 89.575
45 | 25 | 40.78 | 435.23 | 61.235 | 14.796 | 10.419 | 50.721 | 54.119 | 36.92 | 435.23 | 73.485
45 | 26 | 23.141 | 336.6 | 76.185 | 16.661 | 5.9586 | 34.887 | 58.096 | 34.311 | 336.6 | 95.397
45 | 27 | 42.949 | 429.64 | 53.253 | 13.93 | 10.925 | 51.256 | 49.977 | 27.166 | 429.64 | 75.225
45 | 28 | 33.481 | 454.7 | 87.361 | 18.411 | 10.217 | 67.607 | 70.257 | 36.239 | 454.7 | 53.158
45 | 29 | 72.033 | 405.9 | 49.651 | 13.71 | 19.092 | 43.098 | 61.792 | 50.219 | 405.9 | 100.53
45 | 30 | 31.778 | 460.08 | 103.94 | 22.134 | 9.875 | 50.468 | 73.314 | 46.497 | 460.08 | 62.093
45 | 31 | 16.311 | 386.01 | 52.794 | 16.726 | 5.5726 | 47.492 | 42.52 | 25.581 | 386.01 | 63.676
45 | 32 | 39.277 | 434.2 | 35.342 | 31.277 | 10.309 | 57.276 | 82.271 | 53.88 | 434.2 | 92.779
45 | 33 | 48.078 | 526.82 | 62.872 | 16.92 | 11.367 | 38.563 | 60.423 | 35.833 | 526.82 | 111.83
45 | 34 | 27.241 | 498.06 | 90.725 | 16.482 | 8.0753 | 63.966 | 71.501 | 47.909 | 498.06 | 56.275
45 | 35 | 25.148 | 369.03 | 47.215 | 9.0805 | 8.0584 | 35.648 | 53.866 | 46.72 | 369.03 | 78.968
46 | 1 | 38.74 | 350.74 | 100.44 | 26.399 | 9.9273 | 59.953 | 81.669 | 44.85 | 350.74 | 46.648
46 | 2 | 46.249 | 486.96 | 105.14 | 19.272 | 13.222 | 51.543 | 62.37 | 56.78 | 486.96 | 52.208
46 | 3 | 40.66 | 370.37 | 61.16 | 14.098 | 9.6747 | 36.18 | 33.108 | 33.419 | 370.37 | 69.6
46 | 4 | 37.305 | 514.58 | 115.9 | 17.809 | 9.5772 | 42.129 | 51.806 | 41.647 | 514.58 | 50.63
46 | 5 | 46.815 | 677.5 | 127.7 | 26.493 | 12.063 | 51.748 | 58.445 | 44.04 | 677.5 | 83.964
46 | 6 | 72.109 | 374.89 | 64.037 | 14.736 | 19.625 | 50.443 | 59.838 | 46.362 | 374.89 | 76.064
46 | 7 | 39.567 | 368.34 | 93.743 | 28.771 | 9.1532 | 39.54 | 70.08 | 56.353 | 368.34 | 44.927
46 | 8 | 41.234 | 541.13 | 134.19 | 19.19 | 11.983 | 57.487 | 74.254 | 51.303 | 541.13 | 65
46 | 9 | 36.055 | 391.73 | 71.567 | 18.085 | 10.262 | 52.849 | 75.989 | 42.298 | 391.73 | 77.876
46 | 10 | 52.183 | 605.74 | 242.23 | 35.496 | 12.766 | 62.769 | 97.926 | 54.755 | 605.74 | 76.993
46 | 11 | 34.408 | 328.73 | 91.149 | 21.594 | 10.397 | 66.555 | 71.874 | 55.67 | 328.73 | 95.691
46 | 12 | 46.663 | 446.64 | 133.31 | 22.88 | 11.42 | 47.326 | 56.238 | 44.466 | 446.64 | 81.117
46 | 13 | 60.942 | 479.79 | 92.949 | 21.106 | 16.211 | 48.86 | 106.62 | 70.007 | 479.79 | 44.245
46 | 14 | 39.303 | 386.48 | 59.672 | 7.5276 | 10.964 | 44.116 | 53.815 | 42.682 | 386.48 | 36.549
46 | 15 | 34.086 | 519.43 | 107.82 | 22.916 | 10.341 | 57.507 | 82.983 | 43.986 | 519.43 | 46.326
46 | 16 | 26.761 | 466.49 | 118.22 | 22.904 | 7.3264 | 38.477 | 42.57 | 33.372 | 466.49 | 70.364
46 | 17 | 38.014 | 394.35 | 89.201 | 24.045 | 10.028 | 47.474 | 70.8 | 45.927 | 394.35 | 77.584
46 | 18 | 23.731 | 429.61 | 77.022 | 14.792 | 7.2581 | 53.201 | 54.849 | 44.613 | 429.61 | 43.138
46 | 19 | 26.661 | 358.98 | 67.923 | 9.5385 | 6.8359 | 30.788 | 34.722 | 20.803 | 358.98 | 87.479
46 | 20 | 35.584 | 360.89 | 80.398 | 7.8343 | 8.1711 | 53.113 | 57.593 | 32.133 | 360.89 | 47.952
46 | 21 | 47.427 | 677.46 | 168.43 | 38.755 | 14.535 | 63.673 | 99.347 | 68.163 | 677.46 | 77.329
46 | 22 | 29.072 | 398.08 | 85.725 | 25.335 | 8.0536 | 52.888 | 79.094 | 48.301 | 398.08 | 35.156
46 | 23 | 25.131 | 305.79 | 52.661 | 10.503 | 6.8946 | 34.315 | 39.445 | 32.019 | 305.79 | 57.198
46 | 24 | 55.015 | 476.06 | 90.943 | 18.744 | 14.385 | 51.966 | 77.088 | 61.374 | 476.06 | 52.166
46 | 25 | 40.792 | 512.92 | 71.988 | 27.223 | 10.753 | 48.554 | 55.898 | 42.8 | 512.92 | 90.073
46 | 26 | 29.906 | 401.65 | 114.24 | 25.484 | 9.0898 | 47.12 | 95.066 | 53.089 | 401.65 | 64.67
46 | 27 | 45.973 | 429.57 | 61.403 | 14.993 | 13.896 | 40.92 | 59.07 | 50.005 | 429.57 | 52.771
46 | 28 | 39.57 | 432.05 | 85.028 | 15.157 | 10.698 | 45.739 | 68.022 | 42.087 | 432.05 | 77.569
46 | 29 | 47.383 | 557.69 | 99.314 | 26.215 | 15.108 | 72.768 | 79.753 | 56.448 | 557.69 | 70.995
46 | 30 | 43.642 | 489.83 | 104.8 | 19.055 | 11.513 | 43.952 | 61.103 | 38.997 | 489.83 | 83.329
46 | 31 | 24.419 | 415.78 | 85.626 | 15.152 | 8.6488 | 52.83 | 48.783 | 45.189 | 415.78 | 31.943
46 | 32 | 44.742 | 381.72 | 67.507 | 24.999 | 12.322 | 54.702 | 90.395 | 61.587 | 381.72 | 57.504
46 | 33 | 46.056 | 474.46 | 74.077 | 17.28 | 13.23 | 53.502 | 73.818 | 51.963 | 474.46 | 57.684
46 | 34 | 22.659 | 473.98 | 107.3 | 16.348 | 6.5156 | 48.883 | 63.949 | 42.008 | 473.98 | 73.818
46 | 35 | 36.07 | 516.89 | 82.838 | 17.707 | 9.5919 | 50.005 | 60.885 | 43.692 | 516.89 | 36.192
47 | 1 | 35.989 | 365.47 | 120.96 | 21.566 | 8.9347 | 52.836 | 84.775 | 37.962 | 365.47 | 37.247
47 | 2 | 34.798 | 424.84 | 164.97 | 26.048 | 9.3889 | 48.586 | 71.496 | 67.1 | 424.84 | 53.216
47 | 3 | 56.898 | 350.36 | 112.73 | 20.678 | 13.997 | 43.425 | 58.534 | 56.319 | 350.36 | 40.182
47 | 4 | 59.677 | 446.42 | 145.9 | 14.694 | 16.246 | 30.744 | 44.134 | 52.682 | 446.42 | 42.76
47 | 5 | 50.971 | 438.9 | 109.11 | 19.112 | 13.509 | 38.386 | 52.52 | 41.132 | 438.9 | 35.732
47 | 6 | 60.515 | 389.09 | 112.03 | 16.052 | 13.343 | 48.24 | 67.97 | 47.117 | 389.09 | 34.655
47 | 7 | 52.932 | 352.03 | 131.56 | 27.945 | 11.996 | 41.97 | 76.616 | 47.246 | 352.03 | 63.007
47 | 8 | 28.294 | 460.53 | 169.54 | 23.537 | 9.1249 | 56.539 | 85.682 | 53.185 | 460.53 | 34.069
47 | 9 | 38.768 | 350.52 | 81.344 | 18.009 | 10.713 | 43.855 | 62.707 | 35.448 | 350.52 | 68.255
47 | 10 | 52.939 | 484.13 | 218.21 | 32.92 | 13.272 | 50.616 | 100.39 | 59.681 | 484.13 | 55.375
47 | 11 | 27.954 | 401.79 | 102.08 | 26.386 | 8.2965 | 61.031 | 75.864 | 53.854 | 401.79 | 43.736
47 | 12 | 40.568 | 412.81 | 140.8 | 19.814 | 11.227 | 35.173 | 47.895 | 36.576 | 412.81 | 34.046
47 | 13 | 40.243 | 275.03 | 128.42 | 21.539 | 8.4463 | 33.679 | 84.785 | 44.105 | 275.03 | 50.642
47 | 14 | 53.916 | 388.18 | 86.605 | 7.5739 | 15.022 | 38.969 | 53.812 | 38.357 | 388.18 | 47.708
47 | 15 | 24.522 | 390.2 | 117.03 | 22.034 | 6.6687 | 47.667 | 81.164 | 37.976 | 390.2 | 42.348
47 | 16 | 16.997 | 390.6 | 133.86 | 21.112 | 5.91 | 29.579 | 33.356 | 26.695 | 390.6 | 54.93
47 | 17 | 42.256 | 371 | 174.46 | 28.702 | 12.168 | 66 | 95.676 | 43.574 | 371 | 54.287
47 | 18 | 46.807 | 380.98 | 105.15 | 16.31 | 13.536 | 58.201 | 56.928 | 47.981 | 380.98 | 45.825
47 | 19 | 15.689 | 235.34 | 67.253 | 7.8678 | 3.6553 | 31.874 | 27.79 | 16.111 | 235.34 | 50.276
47 | 20 | 32.467 | 297.11 | 105.18 | 14.061 | 8.7931 | 40.021 | 57.611 | 46.196 | 297.11 | 73.075
47 | 21 | 48.75 | 545.42 | 183.12 | 30.935 | 13.299 | 51.108 | 89.699 | 49.198 | 545.42 | 62.546
47 | 22 | 26.881 | 436.49 | 121.67 | 24.834 | 6.1808 | 40.241 | 72.719 | 32.689 | 436.49 | 39.692
47 | 23 | 32.662 | 323.58 | 120.99 | 10.841 | 7.3648 | 26.882 | 46.373 | 26.764 | 323.58 | 52.575
47 | 24 | 46.156 | 510.88 | 153.13 | 32.287 | 11.448 | 69.015 | 92.756 | 69.541 | 510.88 | 58.951
47 | 25 | 50.877 | 430.84 | 126.48 | 21.852 | 12.955 | 43.859 | 58.646 | 51.202 | 430.84 | 38.412
47 | 26 | 23.915 | 346.37 | 137.96 | 26.543 | 7.674 | 50.827 | 105.13 | 50.466 | 346.37 | 34.581
47 | 27 | 43.679 | 361.94 | 82.552 | 15.927 | 13.503 | 29.305 | 53.161 | 48.421 | 361.94 | 64.679
47 | 28 | 41.618 | 370.3 | 115.56 | 17.624 | 10.206 | 33.187 | 69.727 | 32.391 | 370.3 | 48.362
47 | 29 | 46.721 | 446.82 | 128.5 | 17.802 | 11.926 | 55.689 | 74.083 | 51.738 | 446.82 | 61.734
47 | 30 | 29.048 | 421.43 | 142.37 | 29.677 | 7.3723 | 42.525 | 62.705 | 44.723 | 421.43 | 51.098
47 | 31 | 39.52 | 543.52 | 130.26 | 22.57 | 10.982 | 42.893 | 64.556 | 47.284 | 543.52 | 51.509
47 | 32 | 34.498 | 401.57 | 89.959 | 32.975 | 9.8491 | 76.171 | 106.92 | 46.919 | 401.57 | 58.632
47 | 33 | 36.495 | 387.48 | 136.45 | 19.909 | 9.6755 | 50.705 | 76.459 | 46.092 | 387.48 | 50.623
47 | 34 | 17.442 | 372.24 | 121.78 | 15.162 | 6.1777 | 32.697 | 54.774 | 35.814 | 372.24 | 65.289
47 | 35 | 35.766 | 546.09 | 96.349 | 16.274 | 11.245 | 46.046 | 60.994 | 44.324 | 546.09 | 58.692
48 | 1 | 28.732 | 276.18 | 96.037 | 14.922 | 6.2077 | 29.085 | 46.271 | 18.668 | 276.18 | 16.57
48 | 2 | 25.927 | 330.24 | 122.7 | 18.738 | 7.4458 | 30.13 | 41.238 | 36.69 | 330.24 | 50.164
48 | 3 | 28.388 | 285.62 | 121.52 | 17.216 | 6.7865 | 29.567 | 42.871 | 29.455 | 285.62 | 21.885
48 | 4 | 32.831 | 224.35 | 136.81 | 15.111 | 10.266 | 36.482 | 49.059 | 46.714 | 224.35 | 20.922
48 | 5 | 33.012 | 271.58 | 79.495 | 12.469 | 7.6738 | 20.794 | 30.422 | 22.675 | 271.58 | 16.854
48 | 6 | 39.969 | 236.83 | 90.084 | 10.754 | 12.388 | 30.864 | 45.071 | 42.698 | 236.83 | 17.523
48 | 7 | 19.242 | 314.43 | 103.98 | 28.772 | 5.3397 | 33.789 | 66.875 | 30.449 | 314.43 | 39.015
48 | 8 | 28.332 | 336.24 | 132.04 | 20.313 | 7.6513 | 56.262 | 62.231 | 33.967 | 336.24 | 23.86
48 | 9 | 30.424 | 417.8 | 85.392 | 14.346 | 9.1301 | 27.789 | 47.131 | 28.647 | 417.8 | 29.191
48 | 10 | 24.768 | 241.22 | 155.31 | 27.496 | 6.64 | 33.586 | 61.752 | 33.453 | 241.22 | 35.424
48 | 11 | 13.142 | 281.86 | 64.198 | 24.611 | 5.0382 | 41.207 | 51.922 | 33.191 | 281.86 | 30.604
48 | 12 | 25.315 | 385.28 | 136.83 | 21.424 | 7.0159 | 31.044 | 38.899 | 27.03 | 385.28 | 21.336
48 | 13 | 54.366 | 295.23 | 116.23 | 15.812 | 14.064 | 47.039 | 75.112 | 47.319 | 295.23 | 18.897
48 | 14 | 21.597 | 174.65 | 66.122 | 3.7636 | 5.7418 | 17.014 | 31.826 | 21.927 | 174.65 | 25.99
48 | 15 | 28.23 | 173.45 | 107.12 | 19.069 | 8.3936 | 37.412 | 62.883 | 35.411 | 173.45 | 29.641
48 | 16 | 30.128 | 286.51 | 147.12 | 16.161 | 8.2284 | 25.436 | 25.333 | 23.725 | 286.51 | 21.924
48 | 17 | 20.086 | 217.52 | 130.18 | 22.499 | 6.3985 | 35.458 | 53.281 | 25.345 | 217.52 | 26.581
48 | 18 | 27.501 | 274.3 | 100.35 | 13.454 | 8.6001 | 35.265 | 39.632 | 36.426 | 274.3 | 18.179
48 | 19 | 12.329 | 154.61 | 70.915 | 6.8055 | 4.2094 | 22.736 | 39.055 | 20.87 | 154.61 | 28.437
48 | 20 | 33.25 | 362.3 | 83.304 | 8.901 | 7.2938 | 28.93 | 44.356 | 32.156 | 362.3 | 38.597
48 | 21 | 36.416 | 370.57 | 176.81 | 26.939 | 10.155 | 39.389 | 71.819 | 36.046 | 370.57 | 24.912
48 | 22 | 16.333 | 150.52 | 74.282 | 16.614 | 4.5943 | 20.217 | 36.89 | 16.497 | 150.52 | 25.514
48 | 23 | 29.115 | 196.25 | 85.525 | 6.3721 | 7.8307 | 29.537 | 33.182 | 24.266 | 196.25 | 32.814
48 | 24 | 23.124 | 245.52 | 102.66 | 26.121 | 5.7194 | 31.591 | 53.359 | 37.041 | 245.52 | 30.343
48 | 25 | 30.137 | 358.39 | 164.39 | 17.47 | 7.3534 | 31.128 | 37.696 | 28.496 | 358.39 | 20.867
48 | 26 | 23.249 | 386.66 | 159.26 | 22.895 | 7.0141 | 29.483 | 72.751 | 34.834 | 386.66 | 22.589
48 | 27 | 23.768 | 405.37 | 67.893 | 10.04 | 6.5265 | 21.549 | 27.808 | 23.44 | 405.37 | 40.22
48 | 28 | 22.37 | 224.09 | 97.95 | 19.144 | 6.2553 | 38.054 | 66.301 | 25.477 | 224.09 | 29.146
48 | 29 | 40.059 | 325.5 | 150.71 | 20.654 | 9.8168 | 42.466 | 52.819 | 37.509 | 325.5 | 48.752
48 | 30 | 17.415 | 204.97 | 79.339 | 21.788 | 5.1815 | 24.772 | 34.131 | 23.642 | 204.97 | 27.769
48 | 31 | 15.927 | 404.07 | 138.53 | 16.357 | 5.1083 | 28.634 | 38.189 | 22.683 | 404.07 | 28.162
48 | 32 | 39.243 | 415.53 | 319.57 | 38.649 | 10.176 | 91.163 | 138.56 | 49.638 | 415.53 | 23.115
48 | 33 | 35.962 | 539.85 | 155.41 | 14.946 | 9.5971 | 30.957 | 58.122 | 30.876 | 539.85 | 25.522
48 | 34 | 24.632 | 244.23 | 103.39 | 13.516 | 8.1376 | 35.847 | 61.389 | 34.804 | 244.23 | 34.54
48 | 35 | 13.825 | 207.67 | 68.741 | 11.34 | 4.742 | 24.534 | 35.513 | 26.29 | 207.67 | 33.743
49 | 1 | 28.732 | 276.18 | 96.037 | 14.922 | 6.2077 | 29.085 | 46.271 | 18.668 | 276.18 | 16.57
49 | 2 | 25.927 | 330.24 | 122.7 | 18.738 | 7.4458 | 30.13 | 41.238 | 36.69 | 330.24 | 50.164
49 | 3 | 28.388 | 285.62 | 121.52 | 17.216 | 6.7865 | 29.567 | 42.871 | 29.455 | 285.62 | 21.885
49 | 4 | 32.831 | 224.35 | 136.81 | 15.111 | 10.266 | 36.482 | 49.059 | 46.714 | 224.35 | 20.922
49 | 5 | 33.012 | 271.58 | 79.495 | 12.469 | 7.6738 | 20.794 | 30.422 | 22.675 | 271.58 | 16.854
49 | 6 | 39.969 | 236.83 | 90.084 | 10.754 | 12.388 | 30.864 | 45.071 | 42.698 | 236.83 | 17.523
49 | 7 | 19.242 | 314.43 | 103.98 | 28.772 | 5.3397 | 33.789 | 66.875 | 30.449 | 314.43 | 39.015
49 | 8 | 28.332 | 336.24 | 132.04 | 20.313 | 7.6513 | 56.262 | 62.231 | 33.967 | 336.24 | 23.86
49 | 9 | 30.424 | 417.8 | 85.392 | 14.346 | 9.1301 | 27.789 | 47.131 | 28.647 | 417.8 | 29.191
49 | 10 | 24.768 | 241.22 | 155.31 | 27.496 | 6.64 | 33.586 | 61.752 | 33.453 | 241.22 | 35.424
49 | 11 | 13.142 | 281.86 | 64.198 | 24.611 | 5.0382 | 41.207 | 51.922 | 33.191 | 281.86 | 30.604
49 | 12 | 25.315 | 385.28 | 136.83 | 21.424 | 7.0159 | 31.044 | 38.899 | 27.03 | 385.28 | 21.336
49 | 13 | 54.366 | 295.23 | 116.23 | 15.812 | 14.064 | 47.039 | 75.112 | 47.319 | 295.23 | 18.897
49 | 14 | 21.597 | 174.65 | 66.122 | 3.7636 | 5.7418 | 17.014 | 31.826 | 21.927 | 174.65 | 25.99
49 | 15 | 28.23 | 173.45 | 107.12 | 19.069 | 8.3936 | 37.412 | 62.883 | 35.411 | 173.45 | 29.641
49 | 16 | 30.128 | 286.51 | 147.12 | 16.161 | 8.2284 | 25.436 | 25.333 | 23.725 | 286.51 | 21.924
49 | 17 | 20.086 | 217.52 | 130.18 | 22.499 | 6.3985 | 35.458 | 53.281 | 25.345 | 217.52 | 26.581
49 | 18 | 27.501 | 274.3 | 100.35 | 13.454 | 8.6001 | 35.265 | 39.632 | 36.426 | 274.3 | 18.179
49 | 19 | 12.329 | 154.61 | 70.915 | 6.8055 | 4.2094 | 22.736 | 39.055 | 20.87 | 154.61 | 28.437
49 | 20 | 33.25 | 362.3 | 83.304 | 8.901 | 7.2938 | 28.93 | 44.356 | 32.156 | 362.3 | 38.597
49 | 21 | 36.416 | 370.57 | 176.81 | 26.939 | 10.155 | 39.389 | 71.819 | 36.046 | 370.57 | 24.912
49 | 22 | 16.333 | 150.52 | 74.282 | 16.614 | 4.5943 | 20.217 | 36.89 | 16.497 | 150.52 | 25.514
49 | 23 | 29.115 | 196.25 | 85.525 | 6.3721 | 7.8307 | 29.537 | 33.182 | 24.266 | 196.25 | 32.814
49 | 24 | 23.124 | 245.52 | 102.66 | 26.121 | 5.7194 | 31.591 | 53.359 | 37.041 | 245.52 | 30.343
49 | 25 | 30.137 | 358.39 | 164.39 | 17.47 | 7.3534 | 31.128 | 37.696 | 28.496 | 358.39 | 20.867
49 | 26 | 23.249 | 386.66 | 159.26 | 22.895 | 7.0141 | 29.483 | 72.751 | 34.834 | 386.66 | 22.589
49 | 27 | 23.768 | 405.37 | 67.893 | 10.04 | 6.5265 | 21.549 | 27.808 | 23.44 | 405.37 | 40.22
49 | 28 | 22.37 | 224.09 | 97.95 | 19.144 | 6.2553 | 38.054 | 66.301 | 25.477 | 224.09 | 29.146
49 | 29 | 40.059 | 325.5 | 150.71 | 20.654 | 9.8168 | 42.466 | 52.819 | 37.509 | 325.5 | 48.752
49 | 30 | 17.415 | 204.97 | 79.339 | 21.788 | 5.1815 | 24.772 | 34.131 | 23.642 | 204.97 | 27.769
49 | 31 | 15.927 | 404.07 | 138.53 | 16.357 | 5.1083 | 28.634 | 38.189 | 22.683 | 404.07 | 28.162
49 | 32 | 39.243 | 415.53 | 319.57 | 38.649 | 10.176 | 91.163 | 138.56 | 49.638 | 415.53 | 23.115
49 | 33 | 35.962 | 539.85 | 155.41 | 14.946 | 9.5971 | 30.957 | 58.122 | 30.876 | 539.85 | 25.522
49 | 34 | 24.632 | 244.23 | 103.39 | 13.516 | 8.1376 | 35.847 | 61.389 | 34.804 | 244.23 | 34.54
49 | 35 | 13.825 | 207.67 | 68.741 | 11.34 | 4.742 | 24.534 | 35.513 | 26.29 | 207.67 | 33.743
50 | 1 | 28.732 | 276.18 | 96.037 | 14.922 | 6.2077 | 29.085 | 46.271 | 18.668 | 276.18 | 16.57
50 | 2 | 25.927 | 330.24 | 122.7 | 18.738 | 7.4458 | 30.13 | 41.238 | 36.69 | 330.24 | 50.164
50 | 3 | 28.388 | 285.62 | 121.52 | 17.216 | 6.7865 | 29.567 | 42.871 | 29.455 | 285.62 | 21.885
50 | 4 | 32.831 | 224.35 | 136.81 | 15.111 | 10.266 | 36.482 | 49.059 | 46.714 | 224.35 | 20.922
50 | 5 | 33.012 | 271.58 | 79.495 | 12.469 | 7.6738 | 20.794 | 30.422 | 22.675 | 271.58 | 16.854
50 | 6 | 39.969 | 236.83 | 90.084 | 10.754 | 12.388 | 30.864 | 45.071 | 42.698 | 236.83 | 17.523
50 | 7 | 19.242 | 314.43 | 103.98 | 28.772 | 5.3397 | 33.789 | 66.875 | 30.449 | 314.43 | 39.015
50 | 8 | 28.332 | 336.24 | 132.04 | 20.313 | 7.6513 | 56.262 | 62.231 | 33.967 | 336.24 | 23.86
50 | 9 | 30.424 | 417.8 | 85.392 | 14.346 | 9.1301 | 27.789 | 47.131 | 28.647 | 417.8 | 29.191
50 | 10 | 24.768 | 241.22 | 155.31 | 27.496 | 6.64 | 33.586 | 61.752 | 33.453 | 241.22 | 35.424
50 | 11 | 13.142 | 281.86 | 64.198 | 24.611 | 5.0382 | 41.207 | 51.922 | 33.191 | 281.86 | 30.604
50 | 12 | 25.315 | 385.28 | 136.83 | 21.424 | 7.0159 | 31.044 | 38.899 | 27.03 | 385.28 | 21.336
50 | 13 | 54.366 | 295.23 | 116.23 | 15.812 | 14.064 | 47.039 | 75.112 | 47.319 | 295.23 | 18.897
50 | 14 | 21.597 | 174.65 | 66.122 | 3.7636 | 5.7418 | 17.014 | 31.826 | 21.927 | 174.65 | 25.99
50 | 15 | 28.23 | 173.45 | 107.12 | 19.069 | 8.3936 | 37.412 | 62.883 | 35.411 | 173.45 | 29.641
50 | 16 | 30.128 | 286.51 | 147.12 | 16.161 | 8.2284 | 25.436 | 25.333 | 23.725 | 286.51 | 21.924
50 | 17 | 20.086 | 217.52 | 130.18 | 22.499 | 6.3985 | 35.458 | 53.281 | 25.345 | 217.52 | 26.581
50 | 18 | 27.501 | 274.3 | 100.35 | 13.454 | 8.6001 | 35.265 | 39.632 | 36.426 | 274.3 | 18.179
50 | 19 | 12.329 | 154.61 | 70.915 | 6.8055 | 4.2094 | 22.736 | 39.055 | 20.87 | 154.61 | 28.437
50 | 20 | 33.25 | 362.3 | 83.304 | 8.901 | 7.2938 | 28.93 | 44.356 | 32.156 | 362.3 | 38.597
50 | 21 | 36.416 | 370.57 | 176.81 | 26.939 | 10.155 | 39.389 | 71.819 | 36.046 | 370.57 | 24.912
50 | 22 | 16.333 | 150.52 | 74.282 | 16.614 | 4.5943 | 20.217 | 36.89 | 16.497 | 150.52 | 25.514
50 | 23 | 29.115 | 196.25 | 85.525 | 6.3721 | 7.8307 | 29.537 | 33.182 | 24.266 | 196.25 | 32.814
50 | 24 | 23.124 | 245.52 | 102.66 | 26.121 | 5.7194 | 31.591 | 53.359 | 37.041 | 245.52 | 30.343
50 | 25 | 30.137 | 358.39 | 164.39 | 17.47 | 7.3534 | 31.128 | 37.696 | 28.496 | 358.39 | 20.867
50 | 26 | 23.249 | 386.66 | 159.26 | 22.895 | 7.0141 | 29.483 | 72.751 | 34.834 | 386.66 | 22.589
50 | 27 | 23.768 | 405.37 | 67.893 | 10.04 | 6.5265 | 21.549 | 27.808 | 23.44 | 405.37 | 40.22
50 | 28 | 22.37 | 224.09 | 97.95 | 19.144 | 6.2553 | 38.054 | 66.301 | 25.477 | 224.09 | 29.146
50 | 29 | 40.059 | 325.5 | 150.71 | 20.654 | 9.8168 | 42.466 | 52.819 | 37.509 | 325.5 | 48.752
50 | 30 | 17.415 | 204.97 | 79.339 | 21.788 | 5.1815 | 24.772 | 34.131 | 23.642 | 204.97 | 27.769
50 | 31 | 15.927 | 404.07 | 138.53 | 16.357 | 5.1083 | 28.634 | 38.189 | 22.683 | 404.07 | 28.162
50 | 32 | 39.243 | 415.53 | 319.57 | 38.649 | 10.176 | 91.163 | 138.56 | 49.638 | 415.53 | 23.115
50 | 33 | 35.962 | 539.85 | 155.41 | 14.946 | 9.5971 | 30.957 | 58.122 | 30.876 | 539.85 | 25.522
50 | 34 | 24.632 | 244.23 | 103.39 | 13.516 | 8.1376 | 35.847 | 61.389 | 34.804 | 244.23 | 34.54
50 | 35 | 13.825 | 207.67 | 68.741 | 11.34 | 4.742 | 24.534 | 35.513 | 26.29 | 207.67 | 33.743
51 | 1 | 28.732 | 276.18 | 96.037 | 14.922 | 6.2077 | 29.085 | 46.271 | 18.668 | 276.18 | 16.57
51 | 2 | 25.927 | 330.24 | 122.7 | 18.738 | 7.4458 | 30.13 | 41.238 | 36.69 | 330.24 | 50.164
51 | 3 | 28.388 | 285.62 | 121.52 | 17.216 | 6.7865 | 29.567 | 42.871 | 29.455 | 285.62 | 21.885
51 | 4 | 32.831 | 224.35 | 136.81 | 15.111 | 10.266 | 36.482 | 49.059 | 46.714 | 224.35 | 20.922
51 | 5 | 33.012 | 271.58 | 79.495 | 12.469 | 7.6738 | 20.794 | 30.422 | 22.675 | 271.58 | 16.854
51 | 6 | 39.969 | 236.83 | 90.084 | 10.754 | 12.388 | 30.864 | 45.071 | 42.698 | 236.83 | 17.523
51 | 7 | 19.242 | 314.43 | 103.98 | 28.772 | 5.3397 | 33.789 | 66.875 | 30.449 | 314.43 | 39.015
51 | 8 | 28.332 | 336.24 | 132.04 | 20.313 | 7.6513 | 56.262 | 62.231 | 33.967 | 336.24 | 23.86
51 | 9 | 30.424 | 417.8 | 85.392 | 14.346 | 9.1301 | 27.789 | 47.131 | 28.647 | 417.8 | 29.191
51 | 10 | 24.768 | 241.22 | 155.31 | 27.496 | 6.64 | 33.586 | 61.752 | 33.453 | 241.22 | 35.424
51 | 11 | 13.142 | 281.86 | 64.198 | 24.611 | 5.0382 | 41.207 | 51.922 | 33.191 | 281.86 | 30.604
51 | 12 | 25.315 | 385.28 | 136.83 | 21.424 | 7.0159 | 31.044 | 38.899 | 27.03 | 385.28 | 21.336
51 | 13 | 54.366 | 295.23 | 116.23 | 15.812 | 14.064 | 47.039 | 75.112 | 47.319 | 295.23 | 18.897
51 | 14 | 21.597 | 174.65 | 66.122 | 3.7636 | 5.7418 | 17.014 | 31.826 | 21.927 | 174.65 | 25.99
51 | 15 | 28.23 | 173.45 | 107.12 | 19.069 | 8.3936 | 37.412 | 62.883 | 35.411 | 173.45 | 29.641
51 | 16 | 30.128 | 286.51 | 147.12 | 16.161 | 8.2284 | 25.436 | 25.333 | 23.725 | 286.51 | 21.924
51 | 17 | 20.086 | 217.52 | 130.18 | 22.499 | 6.3985 | 35.458 | 53.281 | 25.345 | 217.52 | 26.581
51 | 18 | 27.501 | 274.3 | 100.35 | 13.454 | 8.6001 | 35.265 | 39.632 | 36.426 | 274.3 | 18.179
51 | 19 | 12.329 | 154.61 | 70.915 | 6.8055 | 4.2094 | 22.736 | 39.055 | 20.87 | 154.61 | 28.437
51 | 20 | 33.25 | 362.3 | 83.304 | 8.901 | 7.2938 | 28.93 | 44.356 | 32.156 | 362.3 | 38.597
51 | 21 | 36.416 | 370.57 | 176.81 | 26.939 | 10.155 | 39.389 | 71.819 | 36.046 | 370.57 | 24.912
51 | 22 | 16.333 | 150.52 | 74.282 | 16.614 | 4.5943 | 20.217 | 36.89 | 16.497 | 150.52 | 25.514
51 | 23 | 29.115 | 196.25 | 85.525 | 6.3721 | 7.8307 | 29.537 | 33.182 | 24.266 | 196.25 | 32.814
51 | 24 | 23.124 | 245.52 | 102.66 | 26.121 | 5.7194 | 31.591 | 53.359 | 37.041 | 245.52 | 30.343
51 | 25 | 30.137 | 358.39 | 164.39 | 17.47 | 7.3534 | 31.128 | 37.696 | 28.496 | 358.39 | 20.867
51 | 26 | 23.249 | 386.66 | 159.26 | 22.895 | 7.0141 | 29.483 | 72.751 | 34.834 | 386.66 | 22.589
51 | 27 | 23.768 | 405.37 | 67.893 | 10.04 | 6.5265 | 21.549 | 27.808 | 23.44 | 405.37 | 40.22
51 | 28 | 22.37 | 224.09 | 97.95 | 19.144 | 6.2553 | 38.054 | 66.301 | 25.477 | 224.09 | 29.146
51 | 29 | 40.059 | 325.5 | 150.71 | 20.654 | 9.8168 | 42.466 | 52.819 | 37.509 | 325.5 | 48.752
51 | 30 | 17.415 | 204.97 | 79.339 | 21.788 | 5.1815 | 24.772 | 34.131 | 23.642 | 204.97 | 27.769
51 | 31 | 15.927 | 404.07 | 138.53 | 16.357 | 5.1083 | 28.634 | 38.189 | 22.683 | 404.07 | 28.162
51 | 32 | 39.243 | 415.53 | 319.57 | 38.649 | 10.176 | 91.163 | 138.56 | 49.638 | 415.53 | 23.115
51 | 33 | 35.962 | 539.85 | 155.41 | 14.946 | 9.5971 | 30.957 | 58.122 | 30.876 | 539.85 | 25.522
51 | 34 | 24.632 | 244.23 | 103.39 | 13.516 | 8.1376 | 35.847 | 61.389 | 34.804 | 244.23 | 34.54
51 | 35 | 13.825 | 207.67 | 68.741 | 11.34 | 4.742 | 24.534 | 35.513 | 26.29 | 207.67 | 33.743
52 | 1 | 28.732 | 276.18 | 96.037 | 14.922 | 6.2077 | 29.085 | 46.271 | 18.668 | 276.18 | 16.57
52 | 2 | 25.927 | 330.24 | 122.7 | 18.738 | 7.4458 | 30.13 | 41.238 | 36.69 | 330.24 | 50.164
52 | 3 | 28.388 | 285.62 | 121.52 | 17.216 | 6.7865 | 29.567 | 42.871 | 29.455 | 285.62 | 21.885
52 | 4 | 32.831 | 224.35 | 136.81 | 15.111 | 10.266 | 36.482 | 49.059 | 46.714 | 224.35 | 20.922
52 | 5 | 33.012 | 271.58 | 79.495 | 12.469 | 7.6738 | 20.794 | 30.422 | 22.675 | 271.58 | 16.854
52 | 6 | 39.969 | 236.83 | 90.084 | 10.754 | 12.388 | 30.864 | 45.071 | 42.698 | 236.83 | 17.523
52 | 7 | 19.242 | 314.43 | 103.98 | 28.772 | 5.3397 | 33.789 | 66.875 | 30.449 | 314.43 | 39.015
52 | 8 | 28.332 | 336.24 | 132.04 | 20.313 | 7.6513 | 56.262 | 62.231 | 33.967 | 336.24 | 23.86
52 | 9 | 30.424 | 417.8 | 85.392 | 14.346 | 9.1301 | 27.789 | 47.131 | 28.647 | 417.8 | 29.191
52 | 10 | 24.768 | 241.22 | 155.31 | 27.496 | 6.64 | 33.586 | 61.752 | 33.453 | 241.22 | 35.424
52 | 11 | 13.142 | 281.86 | 64.198 | 24.611 | 5.0382 | 41.207 | 51.922 | 33.191 | 281.86 | 30.604
52 | 12 | 25.315 | 385.28 | 136.83 | 21.424 | 7.0159 | 31.044 | 38.899 | 27.03 | 385.28 | 21.336
52 | 13 | 54.366 | 295.23 | 116.23 | 15.812 | 14.064 | 47.039 | 75.112 | 47.319 | 295.23 | 18.897
52 | 14 | 21.597 | 174.65 | 66.122 | 3.7636 | 5.7418 | 17.014 | 31.826 | 21.927 | 174.65 | 25.99
52 | 15 | 28.23 | 173.45 | 107.12 | 19.069 | 8.3936 | 37.412 | 62.883 | 35.411 | 173.45 | 29.641
52 | 16 | 30.128 | 286.51 | 147.12 | 16.161 | 8.2284 | 25.436 | 25.333 | 23.725 | 286.51 | 21.924
52 | 17 | 20.086 | 217.52 | 130.18 | 22.499 | 6.3985 | 35.458 | 53.281 | 25.345 | 217.52 | 26.581
52 | 18 | 27.501 | 274.3 | 100.35 | 13.454 | 8.6001 | 35.265 | 39.632 | 36.426 | 274.3 | 18.179
52 | 19 | 12.329 | 154.61 | 70.915 | 6.8055 | 4.2094 | 22.736 | 39.055 | 20.87 | 154.61 | 28.437
52 | 20 | 33.25 | 362.3 | 83.304 | 8.901 | 7.2938 | 28.93 | 44.356 | 32.156 | 362.3 | 38.597
52 | 21 | 36.416 | 370.57 | 176.81 | 26.939 | 10.155 | 39.389 | 71.819 | 36.046 | 370.57 | 24.912
52 | 22 | 16.333 | 150.52 | 74.282 | 16.614 | 4.5943 | 20.217 | 36.89 | 16.497 | 150.52 | 25.514
52 | 23 | 29.115 | 196.25 | 85.525 | 6.3721 | 7.8307 | 29.537 | 33.182 | 24.266 | 196.25 | 32.814
52 | 24 | 23.124 | 245.52 | 102.66 | 26.121 | 5.7194 | 31.591 | 53.359 | 37.041 | 245.52 | 30.343
52 | 25 | 30.137 | 358.39 | 164.39 | 17.47 | 7.3534 | 31.128 | 37.696 | 28.496 | 358.39 | 20.867
52 | 26 | 23.249 | 386.66 | 159.26 | 22.895 | 7.0141 | 29.483 | 72.751 | 34.834 | 386.66 | 22.589
52 | 27 | 23.768 | 405.37 | 67.893 | 10.04 | 6.5265 | 21.549 | 27.808 | 23.44 | 405.37 | 40.22
52 | 28 | 22.37 | 224.09 | 97.95 | 19.144 | 6.2553 | 38.054 | 66.301 | 25.477 | 224.09 | 29.146
52 | 29 | 40.059 | 325.5 | 150.71 | 20.654 | 9.8168 | 42.466 | 52.819 | 37.509 | 325.5 | 48.752
52 | 30 | 17.415 | 204.97 | 79.339 | 21.788 | 5.1815 | 24.772 | 34.131 | 23.642 | 204.97 | 27.769
52 | 31 | 15.927 | 404.07 | 138.53 | 16.357 | 5.1083 | 28.634 | 38.189 | 22.683 | 404.07 | 28.162
52 | 32 | 39.243 | 415.53 | 319.57 | 38.649 | 10.176 | 91.163 | 138.56 | 49.638 | 415.53 | 23.115
52 | 33 | 35.962 | 539.85 | 155.41 | 14.946 | 9.5971 | 30.957 | 58.122 | 30.876 | 539.85 | 25.522
52 | 34 | 24.632 | 244.23 | 103.39 | 13.516 | 8.1376 | 35.847 | 61.389 | 34.804 | 244.23 | 34.54
52 | 35 | 13.825 | 207.67 | 68.741 | 11.34 | 4.742 | 24.534 | 35.513 | 26.29 | 207.67 | 33.743
53 | 1 | 28.732 | 276.18 | 96.037 | 14.922 | 6.2077 | 29.085 | 46.271 | 18.668 | 276.18 | 16.57
53 | 2 | 25.927 | 330.24 | 122.7 | 18.738 | 7.4458 | 30.13 | 41.238 | 36.69 | 330.24 | 50.164
53 | 3 | 28.388 | 285.62 | 121.52 | 17.216 | 6.7865 | 29.567 | 42.871 | 29.455 | 285.62 | 21.885
53 | 4 | 32.831 | 224.35 | 136.81 | 15.111 | 10.266 | 36.482 | 49.059 | 46.714 | 224.35 | 20.922
53 | 5 | 33.012 | 271.58 | 79.495 | 12.469 | 7.6738 | 20.794 | 30.422 | 22.675 | 271.58 | 16.854
53 | 6 | 39.969 | 236.83 | 90.084 | 10.754 | 12.388 | 30.864 | 45.071 | 42.698 | 236.83 | 17.523
53 | 7 | 19.242 | 314.43 | 103.98 | 28.772 | 5.3397 | 33.789 | 66.875 | 30.449 | 314.43 | 39.015
53 | 8 | 28.332 | 336.24 | 132.04 | 20.313 | 7.6513 | 56.262 | 62.231 | 33.967 | 336.24 | 23.86
53 | 9 | 30.424 | 417.8 | 85.392 | 14.346 | 9.1301 | 27.789 | 47.131 | 28.647 | 417.8 | 29.191
53 | 10 | 24.768 | 241.22 | 155.31 | 27.496 | 6.64 | 33.586 | 61.752 | 33.453 | 241.22 | 35.424
53 | 11 | 13.142 | 281.86 | 64.198 | 24.611 | 5.0382 | 41.207 | 51.922 | 33.191 | 281.86 | 30.604
53 | 12 | 25.315 | 385.28 | 136.83 | 21.424 | 7.0159 | 31.044 | 38.899 | 27.03 | 385.28 | 21.336
53 | 13 | 54.366 | 295.23 | 116.23 | 15.812 | 14.064 | 47.039 | 75.112 | 47.319 | 295.23 | 18.897
53 | 14 | 21.597 | 174.65 | 66.122 | 3.7636 | 5.7418 | 17.014 | 31.826 | 21.927 | 174.65 | 25.99
53 | 15 | 28.23 | 173.45 | 107.12 | 19.069 | 8.3936 | 37.412 | 62.883 | 35.411 | 173.45 | 29.641
53 | 16 | 30.128 | 286.51 | 147.12 | 16.161 | 8.2284 | 25.436 | 25.333 | 23.725 | 286.51 | 21.924
53 | 17 | 20.086 | 217.52 | 130.18 | 22.499 | 6.3985 | 35.458 | 53.281 | 25.345 | 217.52 | 26.581
53 | 18 | 27.501 | 274.3 | 100.35 | 13.454 | 8.6001 | 35.265 | 39.632 | 36.426 | 274.3 | 18.179
53 | 19 | 12.329 | 154.61 | 70.915 | 6.8055 | 4.2094 | 22.736 | 39.055 | 20.87 | 154.61 | 28.437
53 | 20 | 33.25 | 362.3 | 83.304 | 8.901 | 7.2938 | 28.93 | 44.356 | 32.156 | 362.3 | 38.597
53 | 21 | 36.416 | 370.57 | 176.81 | 26.939 | 10.155 | 39.389 | 71.819 | 36.046 | 370.57 | 24.912
53 | 22 | 16.333 | 150.52 | 74.282 | 16.614 | 4.5943 | 20.217 | 36.89 | 16.497 | 150.52 | 25.514
53 | 23 | 29.115 | 196.25 | 85.525 | 6.3721 | 7.8307 | 29.537 | 33.182 | 24.266 | 196.25 | 32.814
53 | 24 | 23.124 | 245.52 | 102.66 | 26.121 | 5.7194 | 31.591 | 53.359 | 37.041 | 245.52 | 30.343
53 | 25 | 30.137 | 358.39 | 164.39 | 17.47 | 7.3534 | 31.128 | 37.696 | 28.496 | 358.39 | 20.867
53 | 26 | 23.249 | 386.66 | 159.26 | 22.895 | 7.0141 | 29.483 | 72.751 | 34.834 | 386.66 | 22.589
53 | 27 | 23.768 | 405.37 | 67.893 | 10.04 | 6.5265 | 21.549 | 27.808 | 23.44 | 405.37 | 40.22
53 | 28 | 22.37 | 224.09 | 97.95 | 19.144 | 6.2553 | 38.054 | 66.301 | 25.477 | 224.09 | 29.146
53 | 29 | 40.059 | 325.5 | 150.71 | 20.654 | 9.8168 | 42.466 | 52.819 | 37.509 | 325.5 | 48.752
53 | 30 | 17.415 | 204.97 | 79.339 | 21.788 | 5.1815 | 24.772 | 34.131 | 23.642 | 204.97 | 27.769
53 | 31 | 15.927 | 404.07 | 138.53 | 16.357 | 5.1083 | 28.634 | 38.189 | 22.683 | 404.07 | 28.162
53 | 32 | 39.243 | 415.53 | 319.57 | 38.649 | 10.176 | 91.163 | 138.56 | 49.638 | 415.53 | 23.115
53 | 33 | 35.962 | 539.85 | 155.41 | 14.946 | 9.5971 | 30.957 | 58.122 | 30.876 | 539.85 | 25.522
53 | 34 | 24.632 | 244.23 | 103.39 | 13.516 | 8.1376 | 35.847 | 61.389 | 34.804 | 244.23 | 34.54
53 | 35 | 13.825 | 207.67 | 68.741 | 11.34 | 4.742 | 24.534 | 35.513 | 26.29 | 207.67 | 33.743
54 | 1 | 28.732 | 276.18 | 96.037 | 14.922 | 6.2077 | 29.085 | 46.271 | 18.668 | 276.18 | 16.57
54 | 2 | 25.927 | 330.24 | 122.7 | 18.738 | 7.4458 | 30.13 | 41.238 | 36.69 | 330.24 | 50.164
54 | 3 | 28.388 | 285.62 | 121.52 | 17.216 | 6.7865 | 29.567 | 42.871 | 29.455 | 285.62 | 21.885
54 | 4 | 32.831 | 224.35 | 136.81 | 15.111 | 10.266 | 36.482 | 49.059 | 46.714 | 224.35 | 20.922
54 | 5 | 33.012 | 271.58 | 79.495 | 12.469 | 7.6738 | 20.794 | 30.422 | 22.675 | 271.58 | 16.854
54 | 6 | 39.969 | 236.83 | 90.084 | 10.754 | 12.388 | 30.864 | 45.071 | 42.698 | 236.83 | 17.523
54 | 7 | 19.242 | 314.43 | 103.98 | 28.772 | 5.3397 | 33.789 | 66.875 | 30.449 | 314.43 | 39.015
54 | 8 | 28.332 | 336.24 | 132.04 | 20.313 | 7.6513 | 56.262 | 62.231 | 33.967 | 336.24 | 23.86
54 | 9 | 30.424 | 417.8 | 85.392 | 14.346 | 9.1301 | 27.789 | 47.131 | 28.647 | 417.8 | 29.191
54 | 10 | 24.768 | 241.22 | 155.31 | 27.496 | 6.64 | 33.586 | 61.752 | 33.453 | 241.22 | 35.424
54 | 11 | 13.142 | 281.86 | 64.198 | 24.611 | 5.0382 | 41.207 | 51.922 | 33.191 | 281.86 | 30.604
54 | 12 | 25.315 | 385.28 | 136.83 | 21.424 | 7.0159 | 31.044 | 38.899 | 27.03 | 385.28 | 21.336
54 | 13 | 54.366 | 295.23 | 116.23 | 15.812 | 14.064 | 47.039 | 75.112 | 47.319 | 295.23 | 18.897
54 | 14 | 21.597 | 174.65 | 66.122 | 3.7636 | 5.7418 | 17.014 | 31.826 | 21.927 | 174.65 | 25.99
54 | 15 | 28.23 | 173.45 | 107.12 | 19.069 | 8.3936 | 37.412 | 62.883 | 35.411 | 173.45 | 29.641
54 | 16 | 30.128 | 286.51 | 147.12 | 16.161 | 8.2284 | 25.436 | 25.333 | 23.725 | 286.51 | 21.924
54 | 17 | 20.086 | 217.52 | 130.18 | 22.499 | 6.3985 | 35.458 | 53.281 | 25.345 | 217.52 | 26.581
54 | 18 | 27.501 | 274.3 | 100.35 | 13.454 | 8.6001 | 35.265 | 39.632 | 36.426 | 274.3 | 18.179
54 | 19 | 12.329 | 154.61 | 70.915 | 6.8055 | 4.2094 | 22.736 | 39.055 | 20.87 | 154.61 | 28.437
54 | 20 | 33.25 | 362.3 | 83.304 | 8.901 | 7.2938 | 28.93 | 44.356 | 32.156 | 362.3 | 38.597
54 | 21 | 36.416 | 370.57 | 176.81 | 26.939 | 10.155 | 39.389 | 71.819 | 36.046 | 370.57 | 24.912
54 | 22 | 16.333 | 150.52 | 74.282 | 16.614 | 4.5943 | 20.217 | 36.89 | 16.497 | 150.52 | 25.514
54 | 23 | 29.115 | 196.25 | 85.525 | 6.3721 | 7.8307 | 29.537 | 33.182 | 24.266 | 196.25 | 32.814
54 | 24 | 23.124 | 245.52 | 102.66 | 26.121 | 5.7194 | 31.591 | 53.359 | 37.041 | 245.52 | 30.343
54 | 25 | 30.137 | 358.39 | 164.39 | 17.47 | 7.3534 | 31.128 | 37.696 | 28.496 | 358.39 | 20.867
54 | 26 | 23.249 | 386.66 | 159.26 | 22.895 | 7.0141 | 29.483 | 72.751 | 34.834 | 386.66 | 22.589
54 | 27 | 23.768 | 405.37 | 67.893 | 10.04 | 6.5265 | 21.549 | 27.808 | 23.44 | 405.37 | 40.22
54 | 28 | 22.37 | 224.09 | 97.95 | 19.144 | 6.2553 | 38.054 | 66.301 | 25.477 | 224.09 | 29.146
54 | 29 | 40.059 | 325.5 | 150.71 | 20.654 | 9.8168 | 42.466 | 52.819 | 37.509 | 325.5 | 48.752
54 | 30 | 17.415 | 204.97 | 79.339 | 21.788 | 5.1815 | 24.772 | 34.131 | 23.642 | 204.97 | 27.769
54 | 31 | 15.927 | 404.07 | 138.53 | 16.357 | 5.1083 | 28.634 | 38.189 | 22.683 | 404.07 | 28.162
54 | 32 | 39.243 | 415.53 | 319.57 | 38.649 | 10.176 | 91.163 | 138.56 | 49.638 | 415.53 | 23.115
54 | 33 | 35.962 | 539.85 | 155.41 | 14.946 | 9.5971 | 30.957 | 58.122 | 30.876 | 539.85 | 25.522
54 | 34 | 24.632 | 244.23 | 103.39 | 13.516 | 8.1376 | 35.847 | 61.389 | 34.804 | 244.23 | 34.54
54 | 35 | 13.825 | 207.67 | 68.741 | 11.34 | 4.742 | 24.534 | 35.513 | 26.29 | 207.67 | 33.743
55 | 1 | 28.732 | 276.18 | 96.037 | 14.922 | 6.2077 | 29.085 | 46.271 | 18.668 | 276.18 | 16.57
55 | 2 | 25.927 | 330.24 | 122.7 | 18.738 | 7.4458 | 30.13 | 41.238 | 36.69 | 330.24 | 50.164
55 | 3 | 28.388 | 285.62 | 121.52 | 17.216 | 6.7865 | 29.567 | 42.871 | 29.455 | 285.62 | 21.885
55 | 4 | 32.831 | 224.35 | 136.81 | 15.111 | 10.266 | 36.482 | 49.059 | 46.714 | 224.35 | 20.922
55 | 5 | 33.012 | 271.58 | 79.495 | 12.469 | 7.6738 | 20.794 | 30.422 | 22.675 | 271.58 | 16.854
55 | 6 | 39.969 | 236.83 | 90.084 | 10.754 | 12.388 | 30.864 | 45.071 | 42.698 | 236.83 | 17.523
55 | 7 | 19.242 | 314.43 | 103.98 | 28.772 | 5.3397 | 33.789 | 66.875 | 30.449 | 314.43 | 39.015
55 | 8 | 28.332 | 336.24 | 132.04 | 20.313 | 7.6513 | 56.262 | 62.231 | 33.967 | 336.24 | 23.86
55 | 9 | 30.424 | 417.8 | 85.392 | 14.346 | 9.1301 | 27.789 | 47.131 | 28.647 | 417.8 | 29.191
55 | 10 | 24.768 | 241.22 | 155.31 | 27.496 | 6.64 | 33.586 | 61.752 | 33.453 | 241.22 | 35.424
55 | 11 | 13.142 | 281.86 | 64.198 | 24.611 | 5.0382 | 41.207 | 51.922 | 33.191 | 281.86 | 30.604
55 | 12 | 25.315 | 385.28 | 136.83 | 21.424 | 7.0159 | 31.044 | 38.899 | 27.03 | 385.28 | 21.336
55 | 13 | 54.366 | 295.23 | 116.23 | 15.812 | 14.064 | 47.039 | 75.112 | 47.319 | 295.23 | 18.897
55 | 14 | 21.597 | 174.65 | 66.122 | 3.7636 | 5.7418 | 17.014 | 31.826 | 21.927 | 174.65 | 25.99
55 | 15 | 28.23 | 173.45 | 107.12 | 19.069 | 8.3936 | 37.412 | 62.883 | 35.411 | 173.45 | 29.641
55 | 16 | 30.128 | 286.51 | 147.12 | 16.161 | 8.2284 | 25.436 | 25.333 | 23.725 | 286.51 | 21.924
55 | 17 | 20.086 | 217.52 | 130.18 | 22.499 | 6.3985 | 35.458 | 53.281 | 25.345 | 217.52 | 26.581
55 | 18 | 27.501 | 274.3 | 100.35 | 13.454 | 8.6001 | 35.265 | 39.632 | 36.426 | 274.3 | 18.179
55 | 19 | 12.329 | 154.61 | 70.915 | 6.8055 | 4.2094 | 22.736 | 39.055 | 20.87 | 154.61 | 28.437
55 | 20 | 33.25 | 362.3 | 83.304 | 8.901 | 7.2938 | 28.93 | 44.356 | 32.156 | 362.3 | 38.597
55 | 21 | 36.416 | 370.57 | 176.81 | 26.939 | 10.155 | 39.389 | 71.819 | 36.046 | 370.57 | 24.912
55 | 22 | 16.333 | 150.52 | 74.282 | 16.614 | 4.5943 | 20.217 | 36.89 | 16.497 | 150.52 | 25.514
55 | 23 | 29.115 | 196.25 | 85.525 | 6.3721 | 7.8307 | 29.537 | 33.182 | 24.266 | 196.25 | 32.814
55 | 24 | 23.124 | 245.52 | 102.66 | 26.121 | 5.7194 | 31.591 | 53.359 | 37.041 | 245.52 | 30.343
55 | 25 | 30.137 | 358.39 | 164.39 | 17.47 | 7.3534 | 31.128 | 37.696 | 28.496 | 358.39 | 20.867
55 | 26 | 23.249 | 386.66 | 159.26 | 22.895 | 7.0141 | 29.483 | 72.751 | 34.834 | 386.66 | 22.589
55 | 27 | 23.768 | 405.37 | 67.893 | 10.04 | 6.5265 | 21.549 | 27.808 | 23.44 | 405.37 | 40.22
55 | 28 | 22.37 | 224.09 | 97.95 | 19.144 | 6.2553 | 38.054 | 66.301 | 25.477 | 224.09 | 29.146
55 | 29 | 40.059 | 325.5 | 150.71 | 20.654 | 9.8168 | 42.466 | 52.819 | 37.509 | 325.5 | 48.752
55 | 30 | 17.415 | 204.97 | 79.339 | 21.788 | 5.1815 | 24.772 | 34.131 | 23.642 | 204.97 | 27.769
55 | 31 | 15.927 | 404.07 | 138.53 | 16.357 | 5.1083 | 28.634 | 38.189 | 22.683 | 404.07 | 28.162
55 | 32 | 39.243 | 415.53 | 319.57 | 38.649 | 10.176 | 91.163 | 138.56 | 49.638 | 415.53 | 23.115
55 | 33 | 35.962 | 539.85 | 155.41 | 14.946 | 9.5971 | 30.957 | 58.122 | 30.876 | 539.85 | 25.522
55 | 34 | 24.632 | 244.23 | 103.39 | 13.516 | 8.1376 | 35.847 | 61.389 | 34.804 | 244.23 | 34.54
55 | 35 | 13.825 | 207.67 | 68.741 | 11.34 | 4.742 | 24.534 | 35.513 | 26.29 | 207.67 | 33.743
56 | 1 | 28.732 | 276.18 | 96.037 | 14.922 | 6.2077 | 29.085 | 46.271 | 18.668 | 276.18 | 16.57
56 | 2 | 25.927 | 330.24 | 122.7 | 18.738 | 7.4458 | 30.13 | 41.238 | 36.69 | 330.24 | 50.164
56 | 3 | 28.388 | 285.62 | 121.52 | 17.216 | 6.7865 | 29.567 | 42.871 | 29.455 | 285.62 | 21.885
56 | 4 | 32.831 | 224.35 | 136.81 | 15.111 | 10.266 | 36.482 | 49.059 | 46.714 | 224.35 | 20.922
56 | 5 | 33.012 | 271.58 | 79.495 | 12.469 | 7.6738 | 20.794 | 30.422 | 22.675 | 271.58 | 16.854
56 | 6 | 39.969 | 236.83 | 90.084 | 10.754 | 12.388 | 30.864 | 45.071 | 42.698 | 236.83 | 17.523
56 | 7 | 19.242 | 314.43 | 103.98 | 28.772 | 5.3397 | 33.789 | 66.875 | 30.449 | 314.43 | 39.015
56 | 8 | 28.332 | 336.24 | 132.04 | 20.313 | 7.6513 | 56.262 | 62.231 | 33.967 | 336.24 | 23.86
56 | 9 | 30.424 | 417.8 | 85.392 | 14.346 | 9.1301 | 27.789 | 47.131 | 28.647 | 417.8 | 29.191
56 | 10 | 24.768 | 241.22 | 155.31 | 27.496 | 6.64 | 33.586 | 61.752 | 33.453 | 241.22 | 35.424
56 | 11 | 13.142 | 281.86 | 64.198 | 24.611 | 5.0382 | 41.207 | 51.922 | 33.191 | 281.86 | 30.604
56 | 12 | 25.315 | 385.28 | 136.83 | 21.424 | 7.0159 | 31.044 | 38.899 | 27.03 | 385.28 | 21.336
56 | 13 | 54.366 | 295.23 | 116.23 | 15.812 | 14.064 | 47.039 | 75.112 | 47.319 | 295.23 | 18.897
56 | 14 | 21.597 | 174.65 | 66.122 | 3.7636 | 5.7418 | 17.014 | 31.826 | 21.927 | 174.65 | 25.99
56 | 15 | 28.23 | 173.45 | 107.12 | 19.069 | 8.3936 | 37.412 | 62.883 | 35.411 | 173.45 | 29.641
56 | 16 | 30.128 | 286.51 | 147.12 | 16.161 | 8.2284 | 25.436 | 25.333 | 23.725 | 286.51 | 21.924
56 | 17 | 20.086 | 217.52 | 130.18 | 22.499 | 6.3985 | 35.458 | 53.281 | 25.345 | 217.52 | 26.581
56 | 18 | 27.501 | 274.3 | 100.35 | 13.454 | 8.6001 | 35.265 | 39.632 | 36.426 | 274.3 | 18.179
56 | 19 | 12.329 | 154.61 | 70.915 | 6.8055 | 4.2094 | 22.736 | 39.055 | 20.87 | 154.61 | 28.437
56 | 20 | 33.25 | 362.3 | 83.304 | 8.901 | 7.2938 | 28.93 | 44.356 | 32.156 | 362.3 | 38.597
56 | 21 | 36.416 | 370.57 | 176.81 | 26.939 | 10.155 | 39.389 | 71.819 | 36.046 | 370.57 | 24.912
56 | 22 | 16.333 | 150.52 | 74.282 | 16.614 | 4.5943 | 20.217 | 36.89 | 16.497 | 150.52 | 25.514
56 | 23 | 29.115 | 196.25 | 85.525 | 6.3721 | 7.8307 | 29.537 | 33.182 | 24.266 | 196.25 | 32.814
56 | 24 | 23.124 | 245.52 | 102.66 | 26.121 | 5.7194 | 31.591 | 53.359 | 37.041 | 245.52 | 30.343
56 | 25 | 30.137 | 358.39 | 164.39 | 17.47 | 7.3534 | 31.128 | 37.696 | 28.496 | 358.39 | 20.867
56 | 26 | 23.249 | 386.66 | 159.26 | 22.895 | 7.0141 | 29.483 | 72.751 | 34.834 | 386.66 | 22.589
56 | 27 | 23.768 | 405.37 | 67.893 | 10.04 | 6.5265 | 21.549 | 27.808 | 23.44 | 405.37 | 40.22
56 | 28 | 22.37 | 224.09 | 97.95 | 19.144 | 6.2553 | 38.054 | 66.301 | 25.477 | 224.09 | 29.146
56 | 29 | 40.059 | 325.5 | 150.71 | 20.654 | 9.8168 | 42.466 | 52.819 | 37.509 | 325.5 | 48.752
56 | 30 | 17.415 | 204.97 | 79.339 | 21.788 | 5.1815 | 24.772 | 34.131 | 23.642 | 204.97 | 27.769
56 | 31 | 15.927 | 404.07 | 138.53 | 16.357 | 5.1083 | 28.634 | 38.189 | 22.683 | 404.07 | 28.162
56 | 32 | 39.243 | 415.53 | 319.57 | 38.649 | 10.176 | 91.163 | 138.56 | 49.638 | 415.53 | 23.115
56 | 33 | 35.962 | 539.85 | 155.41 | 14.946 | 9.5971 | 30.957 | 58.122 | 30.876 | 539.85 | 25.522
56 | 34 | 24.632 | 244.23 | 103.39 | 13.516 | 8.1376 | 35.847 | 61.389 | 34.804 | 244.23 | 34.54
56 | 35 | 13.825 | 207.67 | 68.741 | 11.34 | 4.742 | 24.534 | 35.513 | 26.29 | 207.67 | 33.743
57 | 1 | 28.732 | 276.18 | 96.037 | 14.922 | 6.2077 | 29.085 | 46.271 | 18.668 | 276.18 | 16.57
57 | 2 | 25.927 | 330.24 | 122.7 | 18.738 | 7.4458 | 30.13 | 41.238 | 36.69 | 330.24 | 50.164
57 | 3 | 28.388 | 285.62 | 121.52 | 17.216 | 6.7865 | 29.567 | 42.871 | 29.455 | 285.62 | 21.885
57 | 4 | 32.831 | 224.35 | 136.81 | 15.111 | 10.266 | 36.482 | 49.059 | 46.714 | 224.35 | 20.922
57 | 5 | 33.012 | 271.58 | 79.495 | 12.469 | 7.6738 | 20.794 | 30.422 | 22.675 | 271.58 | 16.854
57 | 6 | 39.969 | 236.83 | 90.084 | 10.754 | 12.388 | 30.864 | 45.071 | 42.698 | 236.83 | 17.523
57 | 7 | 19.242 | 314.43 | 103.98 | 28.772 | 5.3397 | 33.789 | 66.875 | 30.449 | 314.43 | 39.015
57 | 8 | 28.332 | 336.24 | 132.04 | 20.313 | 7.6513 | 56.262 | 62.231 | 33.967 | 336.24 | 23.86
57 | 9 | 30.424 | 417.8 | 85.392 | 14.346 | 9.1301 | 27.789 | 47.131 | 28.647 | 417.8 | 29.191
57 | 10 | 24.768 | 241.22 | 155.31 | 27.496 | 6.64 | 33.586 | 61.752 | 33.453 | 241.22 | 35.424
57 | 11 | 13.142 | 281.86 | 64.198 | 24.611 | 5.0382 | 41.207 | 51.922 | 33.191 | 281.86 | 30.604
57 | 12 | 25.315 | 385.28 | 136.83 | 21.424 | 7.0159 | 31.044 | 38.899 | 27.03 | 385.28 | 21.336
57 | 13 | 54.366 | 295.23 | 116.23 | 15.812 | 14.064 | 47.039 | 75.112 | 47.319 | 295.23 | 18.897
57 | 14 | 21.597 | 174.65 | 66.122 | 3.7636 | 5.7418 | 17.014 | 31.826 | 21.927 | 174.65 | 25.99
57 | 15 | 28.23 | 173.45 | 107.12 | 19.069 | 8.3936 | 37.412 | 62.883 | 35.411 | 173.45 | 29.641
57 | 16 | 30.128 | 286.51 | 147.12 | 16.161 | 8.2284 | 25.436 | 25.333 | 23.725 | 286.51 | 21.924
57 | 17 | 20.086 | 217.52 | 130.18 | 22.499 | 6.3985 | 35.458 | 53.281 | 25.345 | 217.52 | 26.581
57 | 18 | 27.501 | 274.3 | 100.35 | 13.454 | 8.6001 | 35.265 | 39.632 | 36.426 | 274.3 | 18.179
57 | 19 | 12.329 | 154.61 | 70.915 | 6.8055 | 4.2094 | 22.736 | 39.055 | 20.87 | 154.61 | 28.437
57 | 20 | 33.25 | 362.3 | 83.304 | 8.901 | 7.2938 | 28.93 | 44.356 | 32.156 | 362.3 | 38.597
57 | 21 | 36.416 | 370.57 | 176.81 | 26.939 | 10.155 | 39.389 | 71.819 | 36.046 | 370.57 | 24.912
57 | 22 | 16.333 | 150.52 | 74.282 | 16.614 | 4.5943 | 20.217 | 36.89 | 16.497 | 150.52 | 25.514
57 | 23 | 29.115 | 196.25 | 85.525 | 6.3721 | 7.8307 | 29.537 | 33.182 | 24.266 | 196.25 | 32.814
57 | 24 | 23.124 | 245.52 | 102.66 | 26.121 | 5.7194 | 31.591 | 53.359 | 37.041 | 245.52 | 30.343
57 | 25 | 30.137 | 358.39 | 164.39 | 17.47 | 7.3534 | 31.128 | 37.696 | 28.496 | 358.39 | 20.867
57 | 26 | 23.249 | 386.66 | 159.26 | 22.895 | 7.0141 | 29.483 | 72.751 | 34.834 | 386.66 | 22.589
57 | 27 | 23.768 | 405.37 | 67.893 | 10.04 | 6.5265 | 21.549 | 27.808 | 23.44 | 405.37 | 40.22
57 | 28 | 22.37 | 224.09 | 97.95 | 19.144 | 6.2553 | 38.054 | 66.301 | 25.477 | 224.09 | 29.146
57 | 29 | 40.059 | 325.5 | 150.71 | 20.654 | 9.8168 | 42.466 | 52.819 | 37.509 | 325.5 | 48.752
57 | 30 | 17.415 | 204.97 | 79.339 | 21.788 | 5.1815 | 24.772 | 34.131 | 23.642 | 204.97 | 27.769
57 | 31 | 15.927 | 404.07 | 138.53 | 16.357 | 5.1083 | 28.634 | 38.189 | 22.683 | 404.07 | 28.162
57 | 32 | 39.243 | 415.53 | 319.57 | 38.649 | 10.176 | 91.163 | 138.56 | 49.638 | 415.53 | 23.115
57 | 33 | 35.962 | 539.85 | 155.41 | 14.946 | 9.5971 | 30.957 | 58.122 | 30.876 | 539.85 | 25.522
57 | 34 | 24.632 | 244.23 | 103.39 | 13.516 | 8.1376 | 35.847 | 61.389 | 34.804 | 244.23 | 34.54
57 | 35 | 13.825 | 207.67 | 68.741 | 11.34 | 4.742 | 24.534 | 35.513 | 26.29 | 207.67 | 33.743
58 | 1 | 28.732 | 276.18 | 96.037 | 14.922 | 6.2077 | 29.085 | 46.271 | 18.668 | 276.18 | 16.57
58 | 2 | 25.927 | 330.24 | 122.7 | 18.738 | 7.4458 | 30.13 | 41.238 | 36.69 | 330.24 | 50.164
58 | 3 | 28.388 | 285.62 | 121.52 | 17.216 | 6.7865 | 29.567 | 42.871 | 29.455 | 285.62 | 21.885
58 | 4 | 32.831 | 224.35 | 136.81 | 15.111 | 10.266 | 36.482 | 49.059 | 46.714 | 224.35 | 20.922
58 | 5 | 33.012 | 271.58 | 79.495 | 12.469 | 7.6738 | 20.794 | 30.422 | 22.675 | 271.58 | 16.854
58 | 6 | 39.969 | 236.83 | 90.084 | 10.754 | 12.388 | 30.864 | 45.071 | 42.698 | 236.83 | 17.523
58 | 7 | 19.242 | 314.43 | 103.98 | 28.772 | 5.3397 | 33.789 | 66.875 | 30.449 | 314.43 | 39.015
58 | 8 | 28.332 | 336.24 | 132.04 | 20.313 | 7.6513 | 56.262 | 62.231 | 33.967 | 336.24 | 23.86
58 | 9 | 30.424 | 417.8 | 85.392 | 14.346 | 9.1301 | 27.789 | 47.131 | 28.647 | 417.8 | 29.191
58 | 10 | 24.768 | 241.22 | 155.31 | 27.496 | 6.64 | 33.586 | 61.752 | 33.453 | 241.22 | 35.424
58 | 11 | 13.142 | 281.86 | 64.198 | 24.611 | 5.0382 | 41.207 | 51.922 | 33.191 | 281.86 | 30.604
58 | 12 | 25.315 | 385.28 | 136.83 | 21.424 | 7.0159 | 31.044 | 38.899 | 27.03 | 385.28 | 21.336
58 | 13 | 54.366 | 295.23 | 116.23 | 15.812 | 14.064 | 47.039 | 75.112 | 47.319 | 295.23 | 18.897
58 | 14 | 21.597 | 174.65 | 66.122 | 3.7636 | 5.7418 | 17.014 | 31.826 | 21.927 | 174.65 | 25.99
58 | 15 | 28.23 | 173.45 | 107.12 | 19.069 | 8.3936 | 37.412 | 62.883 | 35.411 | 173.45 | 29.641
58 | 16 | 30.128 | 286.51 | 147.12 | 16.161 | 8.2284 | 25.436 | 25.333 | 23.725 | 286.51 | 21.924
58 | 17 | 20.086 | 217.52 | 130.18 | 22.499 | 6.3985 | 35.458 | 53.281 | 25.345 | 217.52 | 26.581
58 | 18 | 27.501 | 274.3 | 100.35 | 13.454 | 8.6001 | 35.265 | 39.632 | 36.426 | 274.3 | 18.179
58 | 19 | 12.329 | 154.61 | 70.915 | 6.8055 | 4.2094 | 22.736 | 39.055 | 20.87 | 154.61 | 28.437
58 | 20 | 33.25 | 362.3 | 83.304 | 8.901 | 7.2938 | 28.93 | 44.356 | 32.156 | 362.3 | 38.597
58 | 21 | 36.416 | 370.57 | 176.81 | 26.939 | 10.155 | 39.389 | 71.819 | 36.046 | 370.57 | 24.912
58 | 22 | 16.333 | 150.52 | 74.282 | 16.614 | 4.5943 | 20.217 | 36.89 | 16.497 | 150.52 | 25.514
58 | 23 | 29.115 | 196.25 | 85.525 | 6.3721 | 7.8307 | 29.537 | 33.182 | 24.266 | 196.25 | 32.814
58 | 24 | 23.124 | 245.52 | 102.66 | 26.121 | 5.7194 | 31.591 | 53.359 | 37.041 | 245.52 | 30.343
58 | 25 | 30.137 | 358.39 | 164.39 | 17.47 | 7.3534 | 31.128 | 37.696 | 28.496 | 358.39 | 20.867
58 | 26 | 23.249 | 386.66 | 159.26 | 22.895 | 7.0141 | 29.483 | 72.751 | 34.834 | 386.66 | 22.589
58 | 27 | 23.768 | 405.37 | 67.893 | 10.04 | 6.5265 | 21.549 | 27.808 | 23.44 | 405.37 | 40.22
58 | 28 | 22.37 | 224.09 | 97.95 | 19.144 | 6.2553 | 38.054 | 66.301 | 25.477 | 224.09 | 29.146
58 | 29 | 40.059 | 325.5 | 150.71 | 20.654 | 9.8168 | 42.466 | 52.819 | 37.509 | 325.5 | 48.752
58 | 30 | 17.415 | 204.97 | 79.339 | 21.788 | 5.1815 | 24.772 | 34.131 | 23.642 | 204.97 | 27.769
58 | 31 | 15.927 | 404.07 | 138.53 | 16.357 | 5.1083 | 28.634 | 38.189 | 22.683 | 404.07 | 28.162
58 | 32 | 39.243 | 415.53 | 319.57 | 38.649 | 10.176 | 91.163 | 138.56 | 49.638 | 415.53 | 23.115
58 | 33 | 35.962 | 539.85 | 155.41 | 14.946 | 9.5971 | 30.957 | 58.122 | 30.876 | 539.85 | 25.522
58 | 34 | 24.632 | 244.23 | 103.39 | 13.516 | 8.1376 | 35.847 | 61.389 | 34.804 | 244.23 | 34.54
58 | 35 | 13.825 | 207.67 | 68.741 | 11.34 | 4.742 | 24.534 | 35.513 | 26.29 | 207.67 | 33.743
59 | 1 | 28.732 | 276.18 | 96.037 | 14.922 | 6.2077 | 29.085 | 46.271 | 18.668 | 276.18 | 16.57
59 | 2 | 25.927 | 330.24 | 122.7 | 18.738 | 7.4458 | 30.13 | 41.238 | 36.69 | 330.24 | 50.164
59 | 3 | 28.388 | 285.62 | 121.52 | 17.216 | 6.7865 | 29.567 | 42.871 | 29.455 | 285.62 | 21.885
59 | 4 | 32.831 | 224.35 | 136.81 | 15.111 | 10.266 | 36.482 | 49.059 | 46.714 | 224.35 | 20.922
59 | 5 | 33.012 | 271.58 | 79.495 | 12.469 | 7.6738 | 20.794 | 30.422 | 22.675 | 271.58 | 16.854
59 | 6 | 39.969 | 236.83 | 90.084 | 10.754 | 12.388 | 30.864 | 45.071 | 42.698 | 236.83 | 17.523
59 | 7 | 19.242 | 314.43 | 103.98 | 28.772 | 5.3397 | 33.789 | 66.875 | 30.449 | 314.43 | 39.015
59 | 8 | 28.332 | 336.24 | 132.04 | 20.313 | 7.6513 | 56.262 | 62.231 | 33.967 | 336.24 | 23.86
59 | 9 | 30.424 | 417.8 | 85.392 | 14.346 | 9.1301 | 27.789 | 47.131 | 28.647 | 417.8 | 29.191
59 | 10 | 24.768 | 241.22 | 155.31 | 27.496 | 6.64 | 33.586 | 61.752 | 33.453 | 241.22 | 35.424
59 | 11 | 13.142 | 281.86 | 64.198 | 24.611 | 5.0382 | 41.207 | 51.922 | 33.191 | 281.86 | 30.604
59 | 12 | 25.315 | 385.28 | 136.83 | 21.424 | 7.0159 | 31.044 | 38.899 | 27.03 | 385.28 | 21.336
59 | 13 | 54.366 | 295.23 | 116.23 | 15.812 | 14.064 | 47.039 | 75.112 | 47.319 | 295.23 | 18.897
59 | 14 | 21.597 | 174.65 | 66.122 | 3.7636 | 5.7418 | 17.014 | 31.826 | 21.927 | 174.65 | 25.99
59 | 15 | 28.23 | 173.45 | 107.12 | 19.069 | 8.3936 | 37.412 | 62.883 | 35.411 | 173.45 | 29.641
59 | 16 | 30.128 | 286.51 | 147.12 | 16.161 | 8.2284 | 25.436 | 25.333 | 23.725 | 286.51 | 21.924
59 | 17 | 20.086 | 217.52 | 130.18 | 22.499 | 6.3985 | 35.458 | 53.281 | 25.345 | 217.52 | 26.581
59 | 18 | 27.501 | 274.3 | 100.35 | 13.454 | 8.6001 | 35.265 | 39.632 | 36.426 | 274.3 | 18.179
59 | 19 | 12.329 | 154.61 | 70.915 | 6.8055 | 4.2094 | 22.736 | 39.055 | 20.87 | 154.61 | 28.437
59 | 20 | 33.25 | 362.3 | 83.304 | 8.901 | 7.2938 | 28.93 | 44.356 | 32.156 | 362.3 | 38.597
59 | 21 | 36.416 | 370.57 | 176.81 | 26.939 | 10.155 | 39.389 | 71.819 | 36.046 | 370.57 | 24.912
59 | 22 | 16.333 | 150.52 | 74.282 | 16.614 | 4.5943 | 20.217 | 36.89 | 16.497 | 150.52 | 25.514
59 | 23 | 29.115 | 196.25 | 85.525 | 6.3721 | 7.8307 | 29.537 | 33.182 | 24.266 | 196.25 | 32.814
59 | 24 | 23.124 | 245.52 | 102.66 | 26.121 | 5.7194 | 31.591 | 53.359 | 37.041 | 245.52 | 30.343
59 | 25 | 30.137 | 358.39 | 164.39 | 17.47 | 7.3534 | 31.128 | 37.696 | 28.496 | 358.39 | 20.867
59 | 26 | 23.249 | 386.66 | 159.26 | 22.895 | 7.0141 | 29.483 | 72.751 | 34.834 | 386.66 | 22.589
59 | 27 | 23.768 | 405.37 | 67.893 | 10.04 | 6.5265 | 21.549 | 27.808 | 23.44 | 405.37 | 40.22
59 | 28 | 22.37 | 224.09 | 97.95 | 19.144 | 6.2553 | 38.054 | 66.301 | 25.477 | 224.09 | 29.146
59 | 29 | 40.059 | 325.5 | 150.71 | 20.654 | 9.8168 | 42.466 | 52.819 | 37.509 | 325.5 | 48.752
59 | 30 | 17.415 | 204.97 | 79.339 | 21.788 | 5.1815 | 24.772 | 34.131 | 23.642 | 204.97 | 27.769
59 | 31 | 15.927 | 404.07 | 138.53 | 16.357 | 5.1083 | 28.634 | 38.189 | 22.683 | 404.07 | 28.162
59 | 32 | 39.243 | 415.53 | 319.57 | 38.649 | 10.176 | 91.163 | 138.56 | 49.638 | 415.53 | 23.115
59 | 33 | 35.962 | 539.85 | 155.41 | 14.946 | 9.5971 | 30.957 | 58.122 | 30.876 | 539.85 | 25.522
59 | 34 | 24.632 | 244.23 | 103.39 | 13.516 | 8.1376 | 35.847 | 61.389 | 34.804 | 244.23 | 34.54
59 | 35 | 13.825 | 207.67 | 68.741 | 11.34 | 4.742 | 24.534 | 35.513 | 26.29 | 207.67 | 33.743
35 | 1 | 28.732 | 276.18 | 96.037 | 14.922 | 6.2077 | 29.085 | 46.271 | 18.668 | 276.18 | 16.57
60 | 2 | 25.927 | 330.24 | 122.7 | 18.738 | 7.4458 | 30.13 | 41.238 | 36.69 | 330.24 | 50.164
60 | 3 | 28.388 | 285.62 | 121.52 | 17.216 | 6.7865 | 29.567 | 42.871 | 29.455 | 285.62 | 21.885
60 | 4 | 32.831 | 224.35 | 136.81 | 15.111 | 10.266 | 36.482 | 49.059 | 46.714 | 224.35 | 20.922
60 | 5 | 33.012 | 271.58 | 79.495 | 12.469 | 7.6738 | 20.794 | 30.422 | 22.675 | 271.58 | 16.854
60 | 6 | 39.969 | 236.83 | 90.084 | 10.754 | 12.388 | 30.864 | 45.071 | 42.698 | 236.83 | 17.523
60 | 7 | 19.242 | 314.43 | 103.98 | 28.772 | 5.3397 | 33.789 | 66.875 | 30.449 | 314.43 | 39.015
60 | 8 | 28.332 | 336.24 | 132.04 | 20.313 | 7.6513 | 56.262 | 62.231 | 33.967 | 336.24 | 23.86
60 | 9 | 30.424 | 417.8 | 85.392 | 14.346 | 9.1301 | 27.789 | 47.131 | 28.647 | 417.8 | 29.191
60 | 10 | 24.768 | 241.22 | 155.31 | 27.496 | 6.64 | 33.586 | 61.752 | 33.453 | 241.22 | 35.424
60 | 11 | 13.142 | 281.86 | 64.198 | 24.611 | 5.0382 | 41.207 | 51.922 | 33.191 | 281.86 | 30.604
60 | 12 | 25.315 | 385.28 | 136.83 | 21.424 | 7.0159 | 31.044 | 38.899 | 27.03 | 385.28 | 21.336
60 | 13 | 54.366 | 295.23 | 116.23 | 15.812 | 14.064 | 47.039 | 75.112 | 47.319 | 295.23 | 18.897
60 | 14 | 21.597 | 174.65 | 66.122 | 3.7636 | 5.7418 | 17.014 | 31.826 | 21.927 | 174.65 | 25.99
60 | 15 | 28.23 | 173.45 | 107.12 | 19.069 | 8.3936 | 37.412 | 62.883 | 35.411 | 173.45 | 29.641
60 | 16 | 30.128 | 286.51 | 147.12 | 16.161 | 8.2284 | 25.436 | 25.333 | 23.725 | 286.51 | 21.924
60 | 17 | 20.086 | 217.52 | 130.18 | 22.499 | 6.3985 | 35.458 | 53.281 | 25.345 | 217.52 | 26.581
60 | 18 | 27.501 | 274.3 | 100.35 | 13.454 | 8.6001 | 35.265 | 39.632 | 36.426 | 274.3 | 18.179
60 | 19 | 12.329 | 154.61 | 70.915 | 6.8055 | 4.2094 | 22.736 | 39.055 | 20.87 | 154.61 | 28.437
60 | 20 | 33.25 | 362.3 | 83.304 | 8.901 | 7.2938 | 28.93 | 44.356 | 32.156 | 362.3 | 38.597
60 | 21 | 36.416 | 370.57 | 176.81 | 26.939 | 10.155 | 39.389 | 71.819 | 36.046 | 370.57 | 24.912
60 | 22 | 16.333 | 150.52 | 74.282 | 16.614 | 4.5943 | 20.217 | 36.89 | 16.497 | 150.52 | 25.514
60 | 23 | 29.115 | 196.25 | 85.525 | 6.3721 | 7.8307 | 29.537 | 33.182 | 24.266 | 196.25 | 32.814
60 | 24 | 23.124 | 245.52 | 102.66 | 26.121 | 5.7194 | 31.591 | 53.359 | 37.041 | 245.52 | 30.343
60 | 25 | 30.137 | 358.39 | 164.39 | 17.47 | 7.3534 | 31.128 | 37.696 | 28.496 | 358.39 | 20.867
60 | 26 | 23.249 | 386.66 | 159.26 | 22.895 | 7.0141 | 29.483 | 72.751 | 34.834 | 386.66 | 22.589
60 | 27 | 23.768 | 405.37 | 67.893 | 10.04 | 6.5265 | 21.549 | 27.808 | 23.44 | 405.37 | 40.22
60 | 28 | 22.37 | 224.09 | 97.95 | 19.144 | 6.2553 | 38.054 | 66.301 | 25.477 | 224.09 | 29.146
60 | 29 | 40.059 | 325.5 | 150.71 | 20.654 | 9.8168 | 42.466 | 52.819 | 37.509 | 325.5 | 48.752
60 | 30 | 17.415 | 204.97 | 79.339 | 21.788 | 5.1815 | 24.772 | 34.131 | 23.642 | 204.97 | 27.769
60 | 31 | 15.927 | 404.07 | 138.53 | 16.357 | 5.1083 | 28.634 | 38.189 | 22.683 | 404.07 | 28.162
60 | 32 | 39.243 | 415.53 | 319.57 | 38.649 | 10.176 | 91.163 | 138.56 | 49.638 | 415.53 | 23.115
60 | 33 | 35.962 | 539.85 | 155.41 | 14.946 | 9.5971 | 30.957 | 58.122 | 30.876 | 539.85 | 25.522
60 | 34 | 24.632 | 244.23 | 103.39 | 13.516 | 8.1376 | 35.847 | 61.389 | 34.804 | 244.23 | 34.54
60 | 35 | 13.825 | 207.67 | 68.741 | 11.34 | 4.742 | 24.534 | 35.513 | 26.29 | 207.67 | 33.743

## Biomass_config
| initial storage (Ton) | min storage (Ton) | max storage (Ton) | GenMin (MW) | GenMax (MW) | Capacity (MW) | Maximun_consumption (Ton/h) | Efficiency(%) | prod coefficient (MBTU/Ton) | MBTU/MWh | stock | Entrance_Stage | O&M cost ($/MWh) | Area | forced_unavailability | historic_unavailability (%) | FE Ton/MBTU | FE Ton/Mwh
Bioma1 | 0.408 | 0 | 15000 | 0 | 20 | 20 | 12 | 0.85 | 16 | 9.69 | cali | E | 27 | tres | 0 | 0 | 0 | 0.67
Biomass2 | 0.4 | 0 | 18000 | 0 | 20 | 20 | 10 | 0.85 | 18 | 11.82 | rural | E | 28 | dos | 0 | 0 | 0 | 0.687
Biomass3 | 0.529 | 0 | 12000 | 0 | 22 | 22 | 11 | 0.85 | 14 | 7.3 | boyaca | NE | 27 | dos | 0 | 0 | 0 | 0.613

## Mass_Inflow
Ton | Scenario | source1 | source2 | source3
1 | 1 | 8640 | 7200 | 8000
1 | 2 | 8641 | 7201 | 8001
1 | 3 | 8642 | 7202 | 8002
1 | 4 | 8643 | 7203 | 8003
1 | 5 | 8644 | 7204 | 8004
1 | 6 | 8645 | 7205 | 8005
1 | 7 | 8646 | 7206 | 8006
1 | 8 | 8647 | 7207 | 8007
1 | 9 | 8648 | 7208 | 8008
1 | 10 | 8649 | 7209 | 8009
1 | 11 | 8650 | 7210 | 8010
1 | 12 | 8651 | 7211 | 8011
1 | 13 | 8652 | 7212 | 8012
1 | 14 | 8653 | 7213 | 8013
1 | 15 | 8654 | 7214 | 8014
1 | 16 | 8655 | 7215 | 8015
1 | 17 | 8656 | 7216 | 8016
1 | 18 | 8657 | 7217 | 8017
1 | 19 | 8658 | 7218 | 8018
1 | 20 | 8659 | 7219 | 8019
1 | 21 | 8660 | 7220 | 8020
1 | 22 | 8661 | 7221 | 8021
1 | 23 | 8662 | 7222 | 8022
1 | 24 | 8663 | 7223 | 8023
1 | 25 | 8664 | 7224 | 8024
1 | 26 | 8665 | 7225 | 8025
1 | 27 | 8666 | 7226 | 8026
1 | 28 | 8667 | 7227 | 8027
1 | 29 | 8668 | 7228 | 8028
1 | 30 | 8669 | 7229 | 8029
1 | 31 | 8670 | 7230 | 8030
1 | 32 | 8671 | 7231 | 8031
1 | 33 | 8672 | 7232 | 8032
1 | 34 | 8673 | 7233 | 8033
1 | 35 | 8674 | 7234 | 8034
2 | 1 | 8640 | 7200 | 8000
2 | 2 | 8641 | 7201 | 8001
2 | 3 | 8642 | 7202 | 8002
2 | 4 | 8643 | 7203 | 8003
2 | 5 | 8644 | 7204 | 8004
2 | 6 | 8645 | 7205 | 8005
2 | 7 | 8646 | 7206 | 8006
2 | 8 | 8647 | 7207 | 8007
2 | 9 | 8648 | 7208 | 8008
2 | 10 | 8649 | 7209 | 8009
2 | 11 | 8650 | 7210 | 8010
2 | 12 | 8651 | 7211 | 8011
2 | 13 | 8652 | 7212 | 8012
2 | 14 | 8653 | 7213 | 8013
2 | 15 | 8654 | 7214 | 8014
2 | 16 | 8655 | 7215 | 8015
2 | 17 | 8656 | 7216 | 8016
2 | 18 | 8657 | 7217 | 8017
2 | 19 | 8658 | 7218 | 8018
2 | 20 | 8659 | 7219 | 8019
2 | 21 | 8660 | 7220 | 8020
2 | 22 | 8661 | 7221 | 8021
2 | 23 | 8662 | 7222 | 8022
2 | 24 | 8663 | 7223 | 8023
2 | 25 | 8664 | 7224 | 8024
2 | 26 | 8665 | 7225 | 8025
2 | 27 | 8666 | 7226 | 8026
2 | 28 | 8667 | 7227 | 8027
2 | 29 | 8668 | 7228 | 8028
2 | 30 | 8669 | 7229 | 8029
2 | 31 | 8670 | 7230 | 8030
2 | 32 | 8671 | 7231 | 8031
2 | 33 | 8672 | 7232 | 8032
2 | 34 | 8673 | 7233 | 8033
2 | 35 | 8674 | 7234 | 8034
3 | 1 | 8640 | 7200 | 8000
3 | 2 | 8641 | 7201 | 8001
3 | 3 | 8642 | 7202 | 8002
3 | 4 | 8643 | 7203 | 8003
3 | 5 | 8644 | 7204 | 8004
3 | 6 | 8645 | 7205 | 8005
3 | 7 | 8646 | 7206 | 8006
3 | 8 | 8647 | 7207 | 8007
3 | 9 | 8648 | 7208 | 8008
3 | 10 | 8649 | 7209 | 8009
3 | 11 | 8650 | 7210 | 8010
3 | 12 | 8651 | 7211 | 8011
3 | 13 | 8652 | 7212 | 8012
3 | 14 | 8653 | 7213 | 8013
3 | 15 | 8654 | 7214 | 8014
3 | 16 | 8655 | 7215 | 8015
3 | 17 | 8656 | 7216 | 8016
3 | 18 | 8657 | 7217 | 8017
3 | 19 | 8658 | 7218 | 8018
3 | 20 | 8659 | 7219 | 8019
3 | 21 | 8660 | 7220 | 8020
3 | 22 | 8661 | 7221 | 8021
3 | 23 | 8662 | 7222 | 8022
3 | 24 | 8663 | 7223 | 8023
3 | 25 | 8664 | 7224 | 8024
3 | 26 | 8665 | 7225 | 8025
3 | 27 | 8666 | 7226 | 8026
3 | 28 | 8667 | 7227 | 8027
3 | 29 | 8668 | 7228 | 8028
3 | 30 | 8669 | 7229 | 8029
3 | 31 | 8670 | 7230 | 8030
3 | 32 | 8671 | 7231 | 8031
3 | 33 | 8672 | 7232 | 8032
3 | 34 | 8673 | 7233 | 8033
3 | 35 | 8674 | 7234 | 8034
4 | 1 | 8640 | 7200 | 8000
4 | 2 | 8641 | 7201 | 8001
4 | 3 | 8642 | 7202 | 8002
4 | 4 | 8643 | 7203 | 8003
4 | 5 | 8644 | 7204 | 8004
4 | 6 | 8645 | 7205 | 8005
4 | 7 | 8646 | 7206 | 8006
4 | 8 | 8647 | 7207 | 8007
4 | 9 | 8648 | 7208 | 8008
4 | 10 | 8649 | 7209 | 8009
4 | 11 | 8650 | 7210 | 8010
4 | 12 | 8651 | 7211 | 8011
4 | 13 | 8652 | 7212 | 8012
4 | 14 | 8653 | 7213 | 8013
4 | 15 | 8654 | 7214 | 8014
4 | 16 | 8655 | 7215 | 8015
4 | 17 | 8656 | 7216 | 8016
4 | 18 | 8657 | 7217 | 8017
4 | 19 | 8658 | 7218 | 8018
4 | 20 | 8659 | 7219 | 8019
4 | 21 | 8660 | 7220 | 8020
4 | 22 | 8661 | 7221 | 8021
4 | 23 | 8662 | 7222 | 8022
4 | 24 | 8663 | 7223 | 8023
4 | 25 | 8664 | 7224 | 8024
4 | 26 | 8665 | 7225 | 8025
4 | 27 | 8666 | 7226 | 8026
4 | 28 | 8667 | 7227 | 8027
4 | 29 | 8668 | 7228 | 8028
4 | 30 | 8669 | 7229 | 8029
4 | 31 | 8670 | 7230 | 8030
4 | 32 | 8671 | 7231 | 8031
4 | 33 | 8672 | 7232 | 8032
4 | 34 | 8673 | 7233 | 8033
4 | 35 | 8674 | 7234 | 8034
5 | 1 | 8640 | 7200 | 8000
5 | 2 | 8641 | 7201 | 8001
5 | 3 | 8642 | 7202 | 8002
5 | 4 | 8643 | 7203 | 8003
5 | 5 | 8644 | 7204 | 8004
5 | 6 | 8645 | 7205 | 8005
5 | 7 | 8646 | 7206 | 8006
5 | 8 | 8647 | 7207 | 8007
5 | 9 | 8648 | 7208 | 8008
5 | 10 | 8649 | 7209 | 8009
5 | 11 | 8650 | 7210 | 8010
5 | 12 | 8651 | 7211 | 8011
5 | 13 | 8652 | 7212 | 8012
5 | 14 | 8653 | 7213 | 8013
5 | 15 | 8654 | 7214 | 8014
5 | 16 | 8655 | 7215 | 8015
5 | 17 | 8656 | 7216 | 8016
5 | 18 | 8657 | 7217 | 8017
5 | 19 | 8658 | 7218 | 8018
5 | 20 | 8659 | 7219 | 8019
5 | 21 | 8660 | 7220 | 8020
5 | 22 | 8661 | 7221 | 8021
5 | 23 | 8662 | 7222 | 8022
5 | 24 | 8663 | 7223 | 8023
5 | 25 | 8664 | 7224 | 8024
5 | 26 | 8665 | 7225 | 8025
5 | 27 | 8666 | 7226 | 8026
5 | 28 | 8667 | 7227 | 8027
5 | 29 | 8668 | 7228 | 8028
5 | 30 | 8669 | 7229 | 8029
5 | 31 | 8670 | 7230 | 8030
5 | 32 | 8671 | 7231 | 8031
5 | 33 | 8672 | 7232 | 8032
5 | 34 | 8673 | 7233 | 8033
5 | 35 | 8674 | 7234 | 8034
6 | 1 | 8640 | 7200 | 8000
6 | 2 | 8641 | 7201 | 8001
6 | 3 | 8642 | 7202 | 8002
6 | 4 | 8643 | 7203 | 8003
6 | 5 | 8644 | 7204 | 8004
6 | 6 | 8645 | 7205 | 8005
6 | 7 | 8646 | 7206 | 8006
6 | 8 | 8647 | 7207 | 8007
6 | 9 | 8648 | 7208 | 8008
6 | 10 | 8649 | 7209 | 8009
6 | 11 | 8650 | 7210 | 8010
6 | 12 | 8651 | 7211 | 8011
6 | 13 | 8652 | 7212 | 8012
6 | 14 | 8653 | 7213 | 8013
6 | 15 | 8654 | 7214 | 8014
6 | 16 | 8655 | 7215 | 8015
6 | 17 | 8656 | 7216 | 8016
6 | 18 | 8657 | 7217 | 8017
6 | 19 | 8658 | 7218 | 8018
6 | 20 | 8659 | 7219 | 8019
6 | 21 | 8660 | 7220 | 8020
6 | 22 | 8661 | 7221 | 8021
6 | 23 | 8662 | 7222 | 8022
6 | 24 | 8663 | 7223 | 8023
6 | 25 | 8664 | 7224 | 8024
6 | 26 | 8665 | 7225 | 8025
6 | 27 | 8666 | 7226 | 8026
6 | 28 | 8667 | 7227 | 8027
6 | 29 | 8668 | 7228 | 8028
6 | 30 | 8669 | 7229 | 8029
6 | 31 | 8670 | 7230 | 8030
6 | 32 | 8671 | 7231 | 8031
6 | 33 | 8672 | 7232 | 8032
6 | 34 | 8673 | 7233 | 8033
6 | 35 | 8674 | 7234 | 8034
7 | 1 | 8640 | 7200 | 8000
7 | 2 | 8641 | 7201 | 8001
7 | 3 | 8642 | 7202 | 8002
7 | 4 | 8643 | 7203 | 8003
7 | 5 | 8644 | 7204 | 8004
7 | 6 | 8645 | 7205 | 8005
7 | 7 | 8646 | 7206 | 8006
7 | 8 | 8647 | 7207 | 8007
7 | 9 | 8648 | 7208 | 8008
7 | 10 | 8649 | 7209 | 8009
7 | 11 | 8650 | 7210 | 8010
7 | 12 | 8651 | 7211 | 8011
7 | 13 | 8652 | 7212 | 8012
7 | 14 | 8653 | 7213 | 8013
7 | 15 | 8654 | 7214 | 8014
7 | 16 | 8655 | 7215 | 8015
7 | 17 | 8656 | 7216 | 8016
7 | 18 | 8657 | 7217 | 8017
7 | 19 | 8658 | 7218 | 8018
7 | 20 | 8659 | 7219 | 8019
7 | 21 | 8660 | 7220 | 8020
7 | 22 | 8661 | 7221 | 8021
7 | 23 | 8662 | 7222 | 8022
7 | 24 | 8663 | 7223 | 8023
7 | 25 | 8664 | 7224 | 8024
7 | 26 | 8665 | 7225 | 8025
7 | 27 | 8666 | 7226 | 8026
7 | 28 | 8667 | 7227 | 8027
7 | 29 | 8668 | 7228 | 8028
7 | 30 | 8669 | 7229 | 8029
7 | 31 | 8670 | 7230 | 8030
7 | 32 | 8671 | 7231 | 8031
7 | 33 | 8672 | 7232 | 8032
7 | 34 | 8673 | 7233 | 8033
7 | 35 | 8674 | 7234 | 8034
8 | 1 | 8640 | 7200 | 8000
8 | 2 | 8641 | 7201 | 8001
8 | 3 | 8642 | 7202 | 8002
8 | 4 | 8643 | 7203 | 8003
8 | 5 | 8644 | 7204 | 8004
8 | 6 | 8645 | 7205 | 8005
8 | 7 | 8646 | 7206 | 8006
8 | 8 | 8647 | 7207 | 8007
8 | 9 | 8648 | 7208 | 8008
8 | 10 | 8649 | 7209 | 8009
8 | 11 | 8650 | 7210 | 8010
8 | 12 | 8651 | 7211 | 8011
8 | 13 | 8652 | 7212 | 8012
8 | 14 | 8653 | 7213 | 8013
8 | 15 | 8654 | 7214 | 8014
8 | 16 | 8655 | 7215 | 8015
8 | 17 | 8656 | 7216 | 8016
8 | 18 | 8657 | 7217 | 8017
8 | 19 | 8658 | 7218 | 8018
8 | 20 | 8659 | 7219 | 8019
8 | 21 | 8660 | 7220 | 8020
8 | 22 | 8661 | 7221 | 8021
8 | 23 | 8662 | 7222 | 8022
8 | 24 | 8663 | 7223 | 8023
8 | 25 | 8664 | 7224 | 8024
8 | 26 | 8665 | 7225 | 8025
8 | 27 | 8666 | 7226 | 8026
8 | 28 | 8667 | 7227 | 8027
8 | 29 | 8668 | 7228 | 8028
8 | 30 | 8669 | 7229 | 8029
8 | 31 | 8670 | 7230 | 8030
8 | 32 | 8671 | 7231 | 8031
8 | 33 | 8672 | 7232 | 8032
8 | 34 | 8673 | 7233 | 8033
8 | 35 | 8674 | 7234 | 8034
9 | 1 | 8640 | 7200 | 8000
9 | 2 | 8641 | 7201 | 8001
9 | 3 | 8642 | 7202 | 8002
9 | 4 | 8643 | 7203 | 8003
9 | 5 | 8644 | 7204 | 8004
9 | 6 | 8645 | 7205 | 8005
9 | 7 | 8646 | 7206 | 8006
9 | 8 | 8647 | 7207 | 8007
9 | 9 | 8648 | 7208 | 8008
9 | 10 | 8649 | 7209 | 8009
9 | 11 | 8650 | 7210 | 8010
9 | 12 | 8651 | 7211 | 8011
9 | 13 | 8652 | 7212 | 8012
9 | 14 | 8653 | 7213 | 8013
9 | 15 | 8654 | 7214 | 8014
9 | 16 | 8655 | 7215 | 8015
9 | 17 | 8656 | 7216 | 8016
9 | 18 | 8657 | 7217 | 8017
9 | 19 | 8658 | 7218 | 8018
9 | 20 | 8659 | 7219 | 8019
9 | 21 | 8660 | 7220 | 8020
9 | 22 | 8661 | 7221 | 8021
9 | 23 | 8662 | 7222 | 8022
9 | 24 | 8663 | 7223 | 8023
9 | 25 | 8664 | 7224 | 8024
9 | 26 | 8665 | 7225 | 8025
9 | 27 | 8666 | 7226 | 8026
9 | 28 | 8667 | 7227 | 8027
9 | 29 | 8668 | 7228 | 8028
9 | 30 | 8669 | 7229 | 8029
9 | 31 | 8670 | 7230 | 8030
9 | 32 | 8671 | 7231 | 8031
9 | 33 | 8672 | 7232 | 8032
9 | 34 | 8673 | 7233 | 8033
9 | 35 | 8674 | 7234 | 8034
10 | 1 | 8640 | 7200 | 8000
10 | 2 | 8641 | 7201 | 8001
10 | 3 | 8642 | 7202 | 8002
10 | 4 | 8643 | 7203 | 8003
10 | 5 | 8644 | 7204 | 8004
10 | 6 | 8645 | 7205 | 8005
10 | 7 | 8646 | 7206 | 8006
10 | 8 | 8647 | 7207 | 8007
10 | 9 | 8648 | 7208 | 8008
10 | 10 | 8649 | 7209 | 8009
10 | 11 | 8650 | 7210 | 8010
10 | 12 | 8651 | 7211 | 8011
10 | 13 | 8652 | 7212 | 8012
10 | 14 | 8653 | 7213 | 8013
10 | 15 | 8654 | 7214 | 8014
10 | 16 | 8655 | 7215 | 8015
10 | 17 | 8656 | 7216 | 8016
10 | 18 | 8657 | 7217 | 8017
10 | 19 | 8658 | 7218 | 8018
10 | 20 | 8659 | 7219 | 8019
10 | 21 | 8660 | 7220 | 8020
10 | 22 | 8661 | 7221 | 8021
10 | 23 | 8662 | 7222 | 8022
10 | 24 | 8663 | 7223 | 8023
10 | 25 | 8664 | 7224 | 8024
10 | 26 | 8665 | 7225 | 8025
10 | 27 | 8666 | 7226 | 8026
10 | 28 | 8667 | 7227 | 8027
10 | 29 | 8668 | 7228 | 8028
10 | 30 | 8669 | 7229 | 8029
10 | 31 | 8670 | 7230 | 8030
10 | 32 | 8671 | 7231 | 8031
10 | 33 | 8672 | 7232 | 8032
10 | 34 | 8673 | 7233 | 8033
10 | 35 | 8674 | 7234 | 8034
11 | 1 | 8640 | 7200 | 8000
11 | 2 | 8641 | 7201 | 8001
11 | 3 | 8642 | 7202 | 8002
11 | 4 | 8643 | 7203 | 8003
11 | 5 | 8644 | 7204 | 8004
11 | 6 | 8645 | 7205 | 8005
11 | 7 | 8646 | 7206 | 8006
11 | 8 | 8647 | 7207 | 8007
11 | 9 | 8648 | 7208 | 8008
11 | 10 | 8649 | 7209 | 8009
11 | 11 | 8650 | 7210 | 8010
11 | 12 | 8651 | 7211 | 8011
11 | 13 | 8652 | 7212 | 8012
11 | 14 | 8653 | 7213 | 8013
11 | 15 | 8654 | 7214 | 8014
11 | 16 | 8655 | 7215 | 8015
11 | 17 | 8656 | 7216 | 8016
11 | 18 | 8657 | 7217 | 8017
11 | 19 | 8658 | 7218 | 8018
11 | 20 | 8659 | 7219 | 8019
11 | 21 | 8660 | 7220 | 8020
11 | 22 | 8661 | 7221 | 8021
11 | 23 | 8662 | 7222 | 8022
11 | 24 | 8663 | 7223 | 8023
11 | 25 | 8664 | 7224 | 8024
11 | 26 | 8665 | 7225 | 8025
11 | 27 | 8666 | 7226 | 8026
11 | 28 | 8667 | 7227 | 8027
11 | 29 | 8668 | 7228 | 8028
11 | 30 | 8669 | 7229 | 8029
11 | 31 | 8670 | 7230 | 8030
11 | 32 | 8671 | 7231 | 8031
11 | 33 | 8672 | 7232 | 8032
11 | 34 | 8673 | 7233 | 8033
11 | 35 | 8674 | 7234 | 8034
12 | 1 | 8640 | 7200 | 8000
12 | 2 | 8641 | 7201 | 8001
12 | 3 | 8642 | 7202 | 8002
12 | 4 | 8643 | 7203 | 8003
12 | 5 | 8644 | 7204 | 8004
12 | 6 | 8645 | 7205 | 8005
12 | 7 | 8646 | 7206 | 8006
12 | 8 | 8647 | 7207 | 8007
12 | 9 | 8648 | 7208 | 8008
12 | 10 | 8649 | 7209 | 8009
12 | 11 | 8650 | 7210 | 8010
12 | 12 | 8651 | 7211 | 8011
12 | 13 | 8652 | 7212 | 8012
12 | 14 | 8653 | 7213 | 8013
12 | 15 | 8654 | 7214 | 8014
12 | 16 | 8655 | 7215 | 8015
12 | 17 | 8656 | 7216 | 8016
12 | 18 | 8657 | 7217 | 8017
12 | 19 | 8658 | 7218 | 8018
12 | 20 | 8659 | 7219 | 8019
12 | 21 | 8660 | 7220 | 8020
12 | 22 | 8661 | 7221 | 8021
12 | 23 | 8662 | 7222 | 8022
12 | 24 | 8663 | 7223 | 8023
12 | 25 | 8664 | 7224 | 8024
12 | 26 | 8665 | 7225 | 8025
12 | 27 | 8666 | 7226 | 8026
12 | 28 | 8667 | 7227 | 8027
12 | 29 | 8668 | 7228 | 8028
12 | 30 | 8669 | 7229 | 8029
12 | 31 | 8670 | 7230 | 8030
12 | 32 | 8671 | 7231 | 8031
12 | 33 | 8672 | 7232 | 8032
12 | 34 | 8673 | 7233 | 8033
12 | 35 | 8674 | 7234 | 8034
13 | 1 | 8640 | 7200 | 8000
13 | 2 | 8641 | 7201 | 8001
13 | 3 | 8642 | 7202 | 8002
13 | 4 | 8643 | 7203 | 8003
13 | 5 | 8644 | 7204 | 8004
13 | 6 | 8645 | 7205 | 8005
13 | 7 | 8646 | 7206 | 8006
13 | 8 | 8647 | 7207 | 8007
13 | 9 | 8648 | 7208 | 8008
13 | 10 | 8649 | 7209 | 8009
13 | 11 | 8650 | 7210 | 8010
13 | 12 | 8651 | 7211 | 8011
13 | 13 | 8652 | 7212 | 8012
13 | 14 | 8653 | 7213 | 8013
13 | 15 | 8654 | 7214 | 8014
13 | 16 | 8655 | 7215 | 8015
13 | 17 | 8656 | 7216 | 8016
13 | 18 | 8657 | 7217 | 8017
13 | 19 | 8658 | 7218 | 8018
13 | 20 | 8659 | 7219 | 8019
13 | 21 | 8660 | 7220 | 8020
13 | 22 | 8661 | 7221 | 8021
13 | 23 | 8662 | 7222 | 8022
13 | 24 | 8663 | 7223 | 8023
13 | 25 | 8664 | 7224 | 8024
13 | 26 | 8665 | 7225 | 8025
13 | 27 | 8666 | 7226 | 8026
13 | 28 | 8667 | 7227 | 8027
13 | 29 | 8668 | 7228 | 8028
13 | 30 | 8669 | 7229 | 8029
13 | 31 | 8670 | 7230 | 8030
13 | 32 | 8671 | 7231 | 8031
13 | 33 | 8672 | 7232 | 8032
13 | 34 | 8673 | 7233 | 8033
13 | 35 | 8674 | 7234 | 8034
14 | 1 | 8640 | 7200 | 8000
14 | 2 | 8641 | 7201 | 8001
14 | 3 | 8642 | 7202 | 8002
14 | 4 | 8643 | 7203 | 8003
14 | 5 | 8644 | 7204 | 8004
14 | 6 | 8645 | 7205 | 8005
14 | 7 | 8646 | 7206 | 8006
14 | 8 | 8647 | 7207 | 8007
14 | 9 | 8648 | 7208 | 8008
14 | 10 | 8649 | 7209 | 8009
14 | 11 | 8650 | 7210 | 8010
14 | 12 | 8651 | 7211 | 8011
14 | 13 | 8652 | 7212 | 8012
14 | 14 | 8653 | 7213 | 8013
14 | 15 | 8654 | 7214 | 8014
14 | 16 | 8655 | 7215 | 8015
14 | 17 | 8656 | 7216 | 8016
14 | 18 | 8657 | 7217 | 8017
14 | 19 | 8658 | 7218 | 8018
14 | 20 | 8659 | 7219 | 8019
14 | 21 | 8660 | 7220 | 8020
14 | 22 | 8661 | 7221 | 8021
14 | 23 | 8662 | 7222 | 8022
14 | 24 | 8663 | 7223 | 8023
14 | 25 | 8664 | 7224 | 8024
14 | 26 | 8665 | 7225 | 8025
14 | 27 | 8666 | 7226 | 8026
14 | 28 | 8667 | 7227 | 8027
14 | 29 | 8668 | 7228 | 8028
14 | 30 | 8669 | 7229 | 8029
14 | 31 | 8670 | 7230 | 8030
14 | 32 | 8671 | 7231 | 8031
14 | 33 | 8672 | 7232 | 8032
14 | 34 | 8673 | 7233 | 8033
14 | 35 | 8674 | 7234 | 8034
15 | 1 | 8640 | 7200 | 8000
15 | 2 | 8641 | 7201 | 8001
15 | 3 | 8642 | 7202 | 8002
15 | 4 | 8643 | 7203 | 8003
15 | 5 | 8644 | 7204 | 8004
15 | 6 | 8645 | 7205 | 8005
15 | 7 | 8646 | 7206 | 8006
15 | 8 | 8647 | 7207 | 8007
15 | 9 | 8648 | 7208 | 8008
15 | 10 | 8649 | 7209 | 8009
15 | 11 | 8650 | 7210 | 8010
15 | 12 | 8651 | 7211 | 8011
15 | 13 | 8652 | 7212 | 8012
15 | 14 | 8653 | 7213 | 8013
15 | 15 | 8654 | 7214 | 8014
15 | 16 | 8655 | 7215 | 8015
15 | 17 | 8656 | 7216 | 8016
15 | 18 | 8657 | 7217 | 8017
15 | 19 | 8658 | 7218 | 8018
15 | 20 | 8659 | 7219 | 8019
15 | 21 | 8660 | 7220 | 8020
15 | 22 | 8661 | 7221 | 8021
15 | 23 | 8662 | 7222 | 8022
15 | 24 | 8663 | 7223 | 8023
15 | 25 | 8664 | 7224 | 8024
15 | 26 | 8665 | 7225 | 8025
15 | 27 | 8666 | 7226 | 8026
15 | 28 | 8667 | 7227 | 8027
15 | 29 | 8668 | 7228 | 8028
15 | 30 | 8669 | 7229 | 8029
15 | 31 | 8670 | 7230 | 8030
15 | 32 | 8671 | 7231 | 8031
15 | 33 | 8672 | 7232 | 8032
15 | 34 | 8673 | 7233 | 8033
15 | 35 | 8674 | 7234 | 8034
16 | 1 | 8640 | 7200 | 8000
16 | 2 | 8641 | 7201 | 8001
16 | 3 | 8642 | 7202 | 8002
16 | 4 | 8643 | 7203 | 8003
16 | 5 | 8644 | 7204 | 8004
16 | 6 | 8645 | 7205 | 8005
16 | 7 | 8646 | 7206 | 8006
16 | 8 | 8647 | 7207 | 8007
16 | 9 | 8648 | 7208 | 8008
16 | 10 | 8649 | 7209 | 8009
16 | 11 | 8650 | 7210 | 8010
16 | 12 | 8651 | 7211 | 8011
16 | 13 | 8652 | 7212 | 8012
16 | 14 | 8653 | 7213 | 8013
16 | 15 | 8654 | 7214 | 8014
16 | 16 | 8655 | 7215 | 8015
16 | 17 | 8656 | 7216 | 8016
16 | 18 | 8657 | 7217 | 8017
16 | 19 | 8658 | 7218 | 8018
16 | 20 | 8659 | 7219 | 8019
16 | 21 | 8660 | 7220 | 8020
16 | 22 | 8661 | 7221 | 8021
16 | 23 | 8662 | 7222 | 8022
16 | 24 | 8663 | 7223 | 8023
16 | 25 | 8664 | 7224 | 8024
16 | 26 | 8665 | 7225 | 8025
16 | 27 | 8666 | 7226 | 8026
16 | 28 | 8667 | 7227 | 8027
16 | 29 | 8668 | 7228 | 8028
16 | 30 | 8669 | 7229 | 8029
16 | 31 | 8670 | 7230 | 8030
16 | 32 | 8671 | 7231 | 8031
16 | 33 | 8672 | 7232 | 8032
16 | 34 | 8673 | 7233 | 8033
16 | 35 | 8674 | 7234 | 8034
17 | 1 | 8640 | 7200 | 8000
17 | 2 | 8641 | 7201 | 8001
17 | 3 | 8642 | 7202 | 8002
17 | 4 | 8643 | 7203 | 8003
17 | 5 | 8644 | 7204 | 8004
17 | 6 | 8645 | 7205 | 8005
17 | 7 | 8646 | 7206 | 8006
17 | 8 | 8647 | 7207 | 8007
17 | 9 | 8648 | 7208 | 8008
17 | 10 | 8649 | 7209 | 8009
17 | 11 | 8650 | 7210 | 8010
17 | 12 | 8651 | 7211 | 8011
17 | 13 | 8652 | 7212 | 8012
17 | 14 | 8653 | 7213 | 8013
17 | 15 | 8654 | 7214 | 8014
17 | 16 | 8655 | 7215 | 8015
17 | 17 | 8656 | 7216 | 8016
17 | 18 | 8657 | 7217 | 8017
17 | 19 | 8658 | 7218 | 8018
17 | 20 | 8659 | 7219 | 8019
17 | 21 | 8660 | 7220 | 8020
17 | 22 | 8661 | 7221 | 8021
17 | 23 | 8662 | 7222 | 8022
17 | 24 | 8663 | 7223 | 8023
17 | 25 | 8664 | 7224 | 8024
17 | 26 | 8665 | 7225 | 8025
17 | 27 | 8666 | 7226 | 8026
17 | 28 | 8667 | 7227 | 8027
17 | 29 | 8668 | 7228 | 8028
17 | 30 | 8669 | 7229 | 8029
17 | 31 | 8670 | 7230 | 8030
17 | 32 | 8671 | 7231 | 8031
17 | 33 | 8672 | 7232 | 8032
17 | 34 | 8673 | 7233 | 8033
17 | 35 | 8674 | 7234 | 8034
18 | 1 | 8640 | 7200 | 8000
18 | 2 | 8641 | 7201 | 8001
18 | 3 | 8642 | 7202 | 8002
18 | 4 | 8643 | 7203 | 8003
18 | 5 | 8644 | 7204 | 8004
18 | 6 | 8645 | 7205 | 8005
18 | 7 | 8646 | 7206 | 8006
18 | 8 | 8647 | 7207 | 8007
18 | 9 | 8648 | 7208 | 8008
18 | 10 | 8649 | 7209 | 8009
18 | 11 | 8650 | 7210 | 8010
18 | 12 | 8651 | 7211 | 8011
18 | 13 | 8652 | 7212 | 8012
18 | 14 | 8653 | 7213 | 8013
18 | 15 | 8654 | 7214 | 8014
18 | 16 | 8655 | 7215 | 8015
18 | 17 | 8656 | 7216 | 8016
18 | 18 | 8657 | 7217 | 8017
18 | 19 | 8658 | 7218 | 8018
18 | 20 | 8659 | 7219 | 8019
18 | 21 | 8660 | 7220 | 8020
18 | 22 | 8661 | 7221 | 8021
18 | 23 | 8662 | 7222 | 8022
18 | 24 | 8663 | 7223 | 8023
18 | 25 | 8664 | 7224 | 8024
18 | 26 | 8665 | 7225 | 8025
18 | 27 | 8666 | 7226 | 8026
18 | 28 | 8667 | 7227 | 8027
18 | 29 | 8668 | 7228 | 8028
18 | 30 | 8669 | 7229 | 8029
18 | 31 | 8670 | 7230 | 8030
18 | 32 | 8671 | 7231 | 8031
18 | 33 | 8672 | 7232 | 8032
18 | 34 | 8673 | 7233 | 8033
18 | 35 | 8674 | 7234 | 8034
19 | 1 | 8640 | 7200 | 8000
19 | 2 | 8641 | 7201 | 8001
19 | 3 | 8642 | 7202 | 8002
19 | 4 | 8643 | 7203 | 8003
19 | 5 | 8644 | 7204 | 8004
19 | 6 | 8645 | 7205 | 8005
19 | 7 | 8646 | 7206 | 8006
19 | 8 | 8647 | 7207 | 8007
19 | 9 | 8648 | 7208 | 8008
19 | 10 | 8649 | 7209 | 8009
19 | 11 | 8650 | 7210 | 8010
19 | 12 | 8651 | 7211 | 8011
19 | 13 | 8652 | 7212 | 8012
19 | 14 | 8653 | 7213 | 8013
19 | 15 | 8654 | 7214 | 8014
19 | 16 | 8655 | 7215 | 8015
19 | 17 | 8656 | 7216 | 8016
19 | 18 | 8657 | 7217 | 8017
19 | 19 | 8658 | 7218 | 8018
19 | 20 | 8659 | 7219 | 8019
19 | 21 | 8660 | 7220 | 8020
19 | 22 | 8661 | 7221 | 8021
19 | 23 | 8662 | 7222 | 8022
19 | 24 | 8663 | 7223 | 8023
19 | 25 | 8664 | 7224 | 8024
19 | 26 | 8665 | 7225 | 8025
19 | 27 | 8666 | 7226 | 8026
19 | 28 | 8667 | 7227 | 8027
19 | 29 | 8668 | 7228 | 8028
19 | 30 | 8669 | 7229 | 8029
19 | 31 | 8670 | 7230 | 8030
19 | 32 | 8671 | 7231 | 8031
19 | 33 | 8672 | 7232 | 8032
19 | 34 | 8673 | 7233 | 8033
19 | 35 | 8674 | 7234 | 8034
20 | 1 | 8640 | 7200 | 8000
20 | 2 | 8641 | 7201 | 8001
20 | 3 | 8642 | 7202 | 8002
20 | 4 | 8643 | 7203 | 8003
20 | 5 | 8644 | 7204 | 8004
20 | 6 | 8645 | 7205 | 8005
20 | 7 | 8646 | 7206 | 8006
20 | 8 | 8647 | 7207 | 8007
20 | 9 | 8648 | 7208 | 8008
20 | 10 | 8649 | 7209 | 8009
20 | 11 | 8650 | 7210 | 8010
20 | 12 | 8651 | 7211 | 8011
20 | 13 | 8652 | 7212 | 8012
20 | 14 | 8653 | 7213 | 8013
20 | 15 | 8654 | 7214 | 8014
20 | 16 | 8655 | 7215 | 8015
20 | 17 | 8656 | 7216 | 8016
20 | 18 | 8657 | 7217 | 8017
20 | 19 | 8658 | 7218 | 8018
20 | 20 | 8659 | 7219 | 8019
20 | 21 | 8660 | 7220 | 8020
20 | 22 | 8661 | 7221 | 8021
20 | 23 | 8662 | 7222 | 8022
20 | 24 | 8663 | 7223 | 8023
20 | 25 | 8664 | 7224 | 8024
20 | 26 | 8665 | 7225 | 8025
20 | 27 | 8666 | 7226 | 8026
20 | 28 | 8667 | 7227 | 8027
20 | 29 | 8668 | 7228 | 8028
20 | 30 | 8669 | 7229 | 8029
20 | 31 | 8670 | 7230 | 8030
20 | 32 | 8671 | 7231 | 8031
20 | 33 | 8672 | 7232 | 8032
20 | 34 | 8673 | 7233 | 8033
20 | 35 | 8674 | 7234 | 8034
21 | 1 | 8640 | 7200 | 8000
21 | 2 | 8641 | 7201 | 8001
21 | 3 | 8642 | 7202 | 8002
21 | 4 | 8643 | 7203 | 8003
21 | 5 | 8644 | 7204 | 8004
21 | 6 | 8645 | 7205 | 8005
21 | 7 | 8646 | 7206 | 8006
21 | 8 | 8647 | 7207 | 8007
21 | 9 | 8648 | 7208 | 8008
21 | 10 | 8649 | 7209 | 8009
21 | 11 | 8650 | 7210 | 8010
21 | 12 | 8651 | 7211 | 8011
21 | 13 | 8652 | 7212 | 8012
21 | 14 | 8653 | 7213 | 8013
21 | 15 | 8654 | 7214 | 8014
21 | 16 | 8655 | 7215 | 8015
21 | 17 | 8656 | 7216 | 8016
21 | 18 | 8657 | 7217 | 8017
21 | 19 | 8658 | 7218 | 8018
21 | 20 | 8659 | 7219 | 8019
21 | 21 | 8660 | 7220 | 8020
21 | 22 | 8661 | 7221 | 8021
21 | 23 | 8662 | 7222 | 8022
21 | 24 | 8663 | 7223 | 8023
21 | 25 | 8664 | 7224 | 8024
21 | 26 | 8665 | 7225 | 8025
21 | 27 | 8666 | 7226 | 8026
21 | 28 | 8667 | 7227 | 8027
21 | 29 | 8668 | 7228 | 8028
21 | 30 | 8669 | 7229 | 8029
21 | 31 | 8670 | 7230 | 8030
21 | 32 | 8671 | 7231 | 8031
21 | 33 | 8672 | 7232 | 8032
21 | 34 | 8673 | 7233 | 8033
21 | 35 | 8674 | 7234 | 8034
22 | 1 | 8640 | 7200 | 8000
22 | 2 | 8641 | 7201 | 8001
22 | 3 | 8642 | 7202 | 8002
22 | 4 | 8643 | 7203 | 8003
22 | 5 | 8644 | 7204 | 8004
22 | 6 | 8645 | 7205 | 8005
22 | 7 | 8646 | 7206 | 8006
22 | 8 | 8647 | 7207 | 8007
22 | 9 | 8648 | 7208 | 8008
22 | 10 | 8649 | 7209 | 8009
22 | 11 | 8650 | 7210 | 8010
22 | 12 | 8651 | 7211 | 8011
22 | 13 | 8652 | 7212 | 8012
22 | 14 | 8653 | 7213 | 8013
22 | 15 | 8654 | 7214 | 8014
22 | 16 | 8655 | 7215 | 8015
22 | 17 | 8656 | 7216 | 8016
22 | 18 | 8657 | 7217 | 8017
22 | 19 | 8658 | 7218 | 8018
22 | 20 | 8659 | 7219 | 8019
22 | 21 | 8660 | 7220 | 8020
22 | 22 | 8661 | 7221 | 8021
22 | 23 | 8662 | 7222 | 8022
22 | 24 | 8663 | 7223 | 8023
22 | 25 | 8664 | 7224 | 8024
22 | 26 | 8665 | 7225 | 8025
22 | 27 | 8666 | 7226 | 8026
22 | 28 | 8667 | 7227 | 8027
22 | 29 | 8668 | 7228 | 8028
22 | 30 | 8669 | 7229 | 8029
22 | 31 | 8670 | 7230 | 8030
22 | 32 | 8671 | 7231 | 8031
22 | 33 | 8672 | 7232 | 8032
22 | 34 | 8673 | 7233 | 8033
22 | 35 | 8674 | 7234 | 8034
23 | 1 | 8640 | 7200 | 8000
23 | 2 | 8641 | 7201 | 8001
23 | 3 | 8642 | 7202 | 8002
23 | 4 | 8643 | 7203 | 8003
23 | 5 | 8644 | 7204 | 8004
23 | 6 | 8645 | 7205 | 8005
23 | 7 | 8646 | 7206 | 8006
23 | 8 | 8647 | 7207 | 8007
23 | 9 | 8648 | 7208 | 8008
23 | 10 | 8649 | 7209 | 8009
23 | 11 | 8650 | 7210 | 8010
23 | 12 | 8651 | 7211 | 8011
23 | 13 | 8652 | 7212 | 8012
23 | 14 | 8653 | 7213 | 8013
23 | 15 | 8654 | 7214 | 8014
23 | 16 | 8655 | 7215 | 8015
23 | 17 | 8656 | 7216 | 8016
23 | 18 | 8657 | 7217 | 8017
23 | 19 | 8658 | 7218 | 8018
23 | 20 | 8659 | 7219 | 8019
23 | 21 | 8660 | 7220 | 8020
23 | 22 | 8661 | 7221 | 8021
23 | 23 | 8662 | 7222 | 8022
23 | 24 | 8663 | 7223 | 8023
23 | 25 | 8664 | 7224 | 8024
23 | 26 | 8665 | 7225 | 8025
23 | 27 | 8666 | 7226 | 8026
23 | 28 | 8667 | 7227 | 8027
23 | 29 | 8668 | 7228 | 8028
23 | 30 | 8669 | 7229 | 8029
23 | 31 | 8670 | 7230 | 8030
23 | 32 | 8671 | 7231 | 8031
23 | 33 | 8672 | 7232 | 8032
23 | 34 | 8673 | 7233 | 8033
23 | 35 | 8674 | 7234 | 8034
24 | 1 | 8640 | 7200 | 8000
24 | 2 | 8641 | 7201 | 8001
24 | 3 | 8642 | 7202 | 8002
24 | 4 | 8643 | 7203 | 8003
24 | 5 | 8644 | 7204 | 8004
24 | 6 | 8645 | 7205 | 8005
24 | 7 | 8646 | 7206 | 8006
24 | 8 | 8647 | 7207 | 8007
24 | 9 | 8648 | 7208 | 8008
24 | 10 | 8649 | 7209 | 8009
24 | 11 | 8650 | 7210 | 8010
24 | 12 | 8651 | 7211 | 8011
24 | 13 | 8652 | 7212 | 8012
24 | 14 | 8653 | 7213 | 8013
24 | 15 | 8654 | 7214 | 8014
24 | 16 | 8655 | 7215 | 8015
24 | 17 | 8656 | 7216 | 8016
24 | 18 | 8657 | 7217 | 8017
24 | 19 | 8658 | 7218 | 8018
24 | 20 | 8659 | 7219 | 8019
24 | 21 | 8660 | 7220 | 8020
24 | 22 | 8661 | 7221 | 8021
24 | 23 | 8662 | 7222 | 8022
24 | 24 | 8663 | 7223 | 8023
24 | 25 | 8664 | 7224 | 8024
24 | 26 | 8665 | 7225 | 8025
24 | 27 | 8666 | 7226 | 8026
24 | 28 | 8667 | 7227 | 8027
24 | 29 | 8668 | 7228 | 8028
24 | 30 | 8669 | 7229 | 8029
24 | 31 | 8670 | 7230 | 8030
24 | 32 | 8671 | 7231 | 8031
24 | 33 | 8672 | 7232 | 8032
24 | 34 | 8673 | 7233 | 8033
24 | 35 | 8674 | 7234 | 8034
25 | 1 | 8640 | 7200 | 8000
25 | 2 | 8641 | 7201 | 8001
25 | 3 | 8642 | 7202 | 8002
25 | 4 | 8643 | 7203 | 8003
25 | 5 | 8644 | 7204 | 8004
25 | 6 | 8645 | 7205 | 8005
25 | 7 | 8646 | 7206 | 8006
25 | 8 | 8647 | 7207 | 8007
25 | 9 | 8648 | 7208 | 8008
25 | 10 | 8649 | 7209 | 8009
25 | 11 | 8650 | 7210 | 8010
25 | 12 | 8651 | 7211 | 8011
25 | 13 | 8652 | 7212 | 8012
25 | 14 | 8653 | 7213 | 8013
25 | 15 | 8654 | 7214 | 8014
25 | 16 | 8655 | 7215 | 8015
25 | 17 | 8656 | 7216 | 8016
25 | 18 | 8657 | 7217 | 8017
25 | 19 | 8658 | 7218 | 8018
25 | 20 | 8659 | 7219 | 8019
25 | 21 | 8660 | 7220 | 8020
25 | 22 | 8661 | 7221 | 8021
25 | 23 | 8662 | 7222 | 8022
25 | 24 | 8663 | 7223 | 8023
25 | 25 | 8664 | 7224 | 8024
25 | 26 | 8665 | 7225 | 8025
25 | 27 | 8666 | 7226 | 8026
25 | 28 | 8667 | 7227 | 8027
25 | 29 | 8668 | 7228 | 8028
25 | 30 | 8669 | 7229 | 8029
25 | 31 | 8670 | 7230 | 8030
25 | 32 | 8671 | 7231 | 8031
25 | 33 | 8672 | 7232 | 8032
25 | 34 | 8673 | 7233 | 8033
25 | 35 | 8674 | 7234 | 8034
26 | 1 | 8640 | 7200 | 8000
26 | 2 | 8641 | 7201 | 8001
26 | 3 | 8642 | 7202 | 8002
26 | 4 | 8643 | 7203 | 8003
26 | 5 | 8644 | 7204 | 8004
26 | 6 | 8645 | 7205 | 8005
26 | 7 | 8646 | 7206 | 8006
26 | 8 | 8647 | 7207 | 8007
26 | 9 | 8648 | 7208 | 8008
26 | 10 | 8649 | 7209 | 8009
26 | 11 | 8650 | 7210 | 8010
26 | 12 | 8651 | 7211 | 8011
26 | 13 | 8652 | 7212 | 8012
26 | 14 | 8653 | 7213 | 8013
26 | 15 | 8654 | 7214 | 8014
26 | 16 | 8655 | 7215 | 8015
26 | 17 | 8656 | 7216 | 8016
26 | 18 | 8657 | 7217 | 8017
26 | 19 | 8658 | 7218 | 8018
26 | 20 | 8659 | 7219 | 8019
26 | 21 | 8660 | 7220 | 8020
26 | 22 | 8661 | 7221 | 8021
26 | 23 | 8662 | 7222 | 8022
26 | 24 | 8663 | 7223 | 8023
26 | 25 | 8664 | 7224 | 8024
26 | 26 | 8665 | 7225 | 8025
26 | 27 | 8666 | 7226 | 8026
26 | 28 | 8667 | 7227 | 8027
26 | 29 | 8668 | 7228 | 8028
26 | 30 | 8669 | 7229 | 8029
26 | 31 | 8670 | 7230 | 8030
26 | 32 | 8671 | 7231 | 8031
26 | 33 | 8672 | 7232 | 8032
26 | 34 | 8673 | 7233 | 8033
26 | 35 | 8674 | 7234 | 8034
27 | 1 | 8640 | 7200 | 8000
27 | 2 | 8641 | 7201 | 8001
27 | 3 | 8642 | 7202 | 8002
27 | 4 | 8643 | 7203 | 8003
27 | 5 | 8644 | 7204 | 8004
27 | 6 | 8645 | 7205 | 8005
27 | 7 | 8646 | 7206 | 8006
27 | 8 | 8647 | 7207 | 8007
27 | 9 | 8648 | 7208 | 8008
27 | 10 | 8649 | 7209 | 8009
27 | 11 | 8650 | 7210 | 8010
27 | 12 | 8651 | 7211 | 8011
27 | 13 | 8652 | 7212 | 8012
27 | 14 | 8653 | 7213 | 8013
27 | 15 | 8654 | 7214 | 8014
27 | 16 | 8655 | 7215 | 8015
27 | 17 | 8656 | 7216 | 8016
27 | 18 | 8657 | 7217 | 8017
27 | 19 | 8658 | 7218 | 8018
27 | 20 | 8659 | 7219 | 8019
27 | 21 | 8660 | 7220 | 8020
27 | 22 | 8661 | 7221 | 8021
27 | 23 | 8662 | 7222 | 8022
27 | 24 | 8663 | 7223 | 8023
27 | 25 | 8664 | 7224 | 8024
27 | 26 | 8665 | 7225 | 8025
27 | 27 | 8666 | 7226 | 8026
27 | 28 | 8667 | 7227 | 8027
27 | 29 | 8668 | 7228 | 8028
27 | 30 | 8669 | 7229 | 8029
27 | 31 | 8670 | 7230 | 8030
27 | 32 | 8671 | 7231 | 8031
27 | 33 | 8672 | 7232 | 8032
27 | 34 | 8673 | 7233 | 8033
27 | 35 | 8674 | 7234 | 8034
28 | 1 | 8640 | 7200 | 8000
28 | 2 | 8641 | 7201 | 8001
28 | 3 | 8642 | 7202 | 8002
28 | 4 | 8643 | 7203 | 8003
28 | 5 | 8644 | 7204 | 8004
28 | 6 | 8645 | 7205 | 8005
28 | 7 | 8646 | 7206 | 8006
28 | 8 | 8647 | 7207 | 8007
28 | 9 | 8648 | 7208 | 8008
28 | 10 | 8649 | 7209 | 8009
28 | 11 | 8650 | 7210 | 8010
28 | 12 | 8651 | 7211 | 8011
28 | 13 | 8652 | 7212 | 8012
28 | 14 | 8653 | 7213 | 8013
28 | 15 | 8654 | 7214 | 8014
28 | 16 | 8655 | 7215 | 8015
28 | 17 | 8656 | 7216 | 8016
28 | 18 | 8657 | 7217 | 8017
28 | 19 | 8658 | 7218 | 8018
28 | 20 | 8659 | 7219 | 8019
28 | 21 | 8660 | 7220 | 8020
28 | 22 | 8661 | 7221 | 8021
28 | 23 | 8662 | 7222 | 8022
28 | 24 | 8663 | 7223 | 8023
28 | 25 | 8664 | 7224 | 8024
28 | 26 | 8665 | 7225 | 8025
28 | 27 | 8666 | 7226 | 8026
28 | 28 | 8667 | 7227 | 8027
28 | 29 | 8668 | 7228 | 8028
28 | 30 | 8669 | 7229 | 8029
28 | 31 | 8670 | 7230 | 8030
28 | 32 | 8671 | 7231 | 8031
28 | 33 | 8672 | 7232 | 8032
28 | 34 | 8673 | 7233 | 8033
28 | 35 | 8674 | 7234 | 8034
29 | 1 | 8640 | 7200 | 8000
29 | 2 | 8641 | 7201 | 8001
29 | 3 | 8642 | 7202 | 8002
29 | 4 | 8643 | 7203 | 8003
29 | 5 | 8644 | 7204 | 8004
29 | 6 | 8645 | 7205 | 8005
29 | 7 | 8646 | 7206 | 8006
29 | 8 | 8647 | 7207 | 8007
29 | 9 | 8648 | 7208 | 8008
29 | 10 | 8649 | 7209 | 8009
29 | 11 | 8650 | 7210 | 8010
29 | 12 | 8651 | 7211 | 8011
29 | 13 | 8652 | 7212 | 8012
29 | 14 | 8653 | 7213 | 8013
29 | 15 | 8654 | 7214 | 8014
29 | 16 | 8655 | 7215 | 8015
29 | 17 | 8656 | 7216 | 8016
29 | 18 | 8657 | 7217 | 8017
29 | 19 | 8658 | 7218 | 8018
29 | 20 | 8659 | 7219 | 8019
29 | 21 | 8660 | 7220 | 8020
29 | 22 | 8661 | 7221 | 8021
29 | 23 | 8662 | 7222 | 8022
29 | 24 | 8663 | 7223 | 8023
29 | 25 | 8664 | 7224 | 8024
29 | 26 | 8665 | 7225 | 8025
29 | 27 | 8666 | 7226 | 8026
29 | 28 | 8667 | 7227 | 8027
29 | 29 | 8668 | 7228 | 8028
29 | 30 | 8669 | 7229 | 8029
29 | 31 | 8670 | 7230 | 8030
29 | 32 | 8671 | 7231 | 8031
29 | 33 | 8672 | 7232 | 8032
29 | 34 | 8673 | 7233 | 8033
29 | 35 | 8674 | 7234 | 8034
30 | 1 | 8640 | 7200 | 8000
30 | 2 | 8641 | 7201 | 8001
30 | 3 | 8642 | 7202 | 8002
30 | 4 | 8643 | 7203 | 8003
30 | 5 | 8644 | 7204 | 8004
30 | 6 | 8645 | 7205 | 8005
30 | 7 | 8646 | 7206 | 8006
30 | 8 | 8647 | 7207 | 8007
30 | 9 | 8648 | 7208 | 8008
30 | 10 | 8649 | 7209 | 8009
30 | 11 | 8650 | 7210 | 8010
30 | 12 | 8651 | 7211 | 8011
30 | 13 | 8652 | 7212 | 8012
30 | 14 | 8653 | 7213 | 8013
30 | 15 | 8654 | 7214 | 8014
30 | 16 | 8655 | 7215 | 8015
30 | 17 | 8656 | 7216 | 8016
30 | 18 | 8657 | 7217 | 8017
30 | 19 | 8658 | 7218 | 8018
30 | 20 | 8659 | 7219 | 8019
30 | 21 | 8660 | 7220 | 8020
30 | 22 | 8661 | 7221 | 8021
30 | 23 | 8662 | 7222 | 8022
30 | 24 | 8663 | 7223 | 8023
30 | 25 | 8664 | 7224 | 8024
30 | 26 | 8665 | 7225 | 8025
30 | 27 | 8666 | 7226 | 8026
30 | 28 | 8667 | 7227 | 8027
30 | 29 | 8668 | 7228 | 8028
30 | 30 | 8669 | 7229 | 8029
30 | 31 | 8670 | 7230 | 8030
30 | 32 | 8671 | 7231 | 8031
30 | 33 | 8672 | 7232 | 8032
30 | 34 | 8673 | 7233 | 8033
30 | 35 | 8674 | 7234 | 8034
31 | 1 | 8640 | 7200 | 8000
31 | 2 | 8641 | 7201 | 8001
31 | 3 | 8642 | 7202 | 8002
31 | 4 | 8643 | 7203 | 8003
31 | 5 | 8644 | 7204 | 8004
31 | 6 | 8645 | 7205 | 8005
31 | 7 | 8646 | 7206 | 8006
31 | 8 | 8647 | 7207 | 8007
31 | 9 | 8648 | 7208 | 8008
31 | 10 | 8649 | 7209 | 8009
31 | 11 | 8650 | 7210 | 8010
31 | 12 | 8651 | 7211 | 8011
31 | 13 | 8652 | 7212 | 8012
31 | 14 | 8653 | 7213 | 8013
31 | 15 | 8654 | 7214 | 8014
31 | 16 | 8655 | 7215 | 8015
31 | 17 | 8656 | 7216 | 8016
31 | 18 | 8657 | 7217 | 8017
31 | 19 | 8658 | 7218 | 8018
31 | 20 | 8659 | 7219 | 8019
31 | 21 | 8660 | 7220 | 8020
31 | 22 | 8661 | 7221 | 8021
31 | 23 | 8662 | 7222 | 8022
31 | 24 | 8663 | 7223 | 8023
31 | 25 | 8664 | 7224 | 8024
31 | 26 | 8665 | 7225 | 8025
31 | 27 | 8666 | 7226 | 8026
31 | 28 | 8667 | 7227 | 8027
31 | 29 | 8668 | 7228 | 8028
31 | 30 | 8669 | 7229 | 8029
31 | 31 | 8670 | 7230 | 8030
31 | 32 | 8671 | 7231 | 8031
31 | 33 | 8672 | 7232 | 8032
31 | 34 | 8673 | 7233 | 8033
31 | 35 | 8674 | 7234 | 8034
32 | 1 | 8640 | 7200 | 8000
32 | 2 | 8641 | 7201 | 8001
32 | 3 | 8642 | 7202 | 8002
32 | 4 | 8643 | 7203 | 8003
32 | 5 | 8644 | 7204 | 8004
32 | 6 | 8645 | 7205 | 8005
32 | 7 | 8646 | 7206 | 8006
32 | 8 | 8647 | 7207 | 8007
32 | 9 | 8648 | 7208 | 8008
32 | 10 | 8649 | 7209 | 8009
32 | 11 | 8650 | 7210 | 8010
32 | 12 | 8651 | 7211 | 8011
32 | 13 | 8652 | 7212 | 8012
32 | 14 | 8653 | 7213 | 8013
32 | 15 | 8654 | 7214 | 8014
32 | 16 | 8655 | 7215 | 8015
32 | 17 | 8656 | 7216 | 8016
32 | 18 | 8657 | 7217 | 8017
32 | 19 | 8658 | 7218 | 8018
32 | 20 | 8659 | 7219 | 8019
32 | 21 | 8660 | 7220 | 8020
32 | 22 | 8661 | 7221 | 8021
32 | 23 | 8662 | 7222 | 8022
32 | 24 | 8663 | 7223 | 8023
32 | 25 | 8664 | 7224 | 8024
32 | 26 | 8665 | 7225 | 8025
32 | 27 | 8666 | 7226 | 8026
32 | 28 | 8667 | 7227 | 8027
32 | 29 | 8668 | 7228 | 8028
32 | 30 | 8669 | 7229 | 8029
32 | 31 | 8670 | 7230 | 8030
32 | 32 | 8671 | 7231 | 8031
32 | 33 | 8672 | 7232 | 8032
32 | 34 | 8673 | 7233 | 8033
32 | 35 | 8674 | 7234 | 8034
33 | 1 | 8640 | 7200 | 8000
33 | 2 | 8641 | 7201 | 8001
33 | 3 | 8642 | 7202 | 8002
33 | 4 | 8643 | 7203 | 8003
33 | 5 | 8644 | 7204 | 8004
33 | 6 | 8645 | 7205 | 8005
33 | 7 | 8646 | 7206 | 8006
33 | 8 | 8647 | 7207 | 8007
33 | 9 | 8648 | 7208 | 8008
33 | 10 | 8649 | 7209 | 8009
33 | 11 | 8650 | 7210 | 8010
33 | 12 | 8651 | 7211 | 8011
33 | 13 | 8652 | 7212 | 8012
33 | 14 | 8653 | 7213 | 8013
33 | 15 | 8654 | 7214 | 8014
33 | 16 | 8655 | 7215 | 8015
33 | 17 | 8656 | 7216 | 8016
33 | 18 | 8657 | 7217 | 8017
33 | 19 | 8658 | 7218 | 8018
33 | 20 | 8659 | 7219 | 8019
33 | 21 | 8660 | 7220 | 8020
33 | 22 | 8661 | 7221 | 8021
33 | 23 | 8662 | 7222 | 8022
33 | 24 | 8663 | 7223 | 8023
33 | 25 | 8664 | 7224 | 8024
33 | 26 | 8665 | 7225 | 8025
33 | 27 | 8666 | 7226 | 8026
33 | 28 | 8667 | 7227 | 8027
33 | 29 | 8668 | 7228 | 8028
33 | 30 | 8669 | 7229 | 8029
33 | 31 | 8670 | 7230 | 8030
33 | 32 | 8671 | 7231 | 8031
33 | 33 | 8672 | 7232 | 8032
33 | 34 | 8673 | 7233 | 8033
33 | 35 | 8674 | 7234 | 8034
34 | 1 | 8640 | 7200 | 8000
34 | 2 | 8641 | 7201 | 8001
34 | 3 | 8642 | 7202 | 8002
34 | 4 | 8643 | 7203 | 8003
34 | 5 | 8644 | 7204 | 8004
34 | 6 | 8645 | 7205 | 8005
34 | 7 | 8646 | 7206 | 8006
34 | 8 | 8647 | 7207 | 8007
34 | 9 | 8648 | 7208 | 8008
34 | 10 | 8649 | 7209 | 8009
34 | 11 | 8650 | 7210 | 8010
34 | 12 | 8651 | 7211 | 8011
34 | 13 | 8652 | 7212 | 8012
34 | 14 | 8653 | 7213 | 8013
34 | 15 | 8654 | 7214 | 8014
34 | 16 | 8655 | 7215 | 8015
34 | 17 | 8656 | 7216 | 8016
34 | 18 | 8657 | 7217 | 8017
34 | 19 | 8658 | 7218 | 8018
34 | 20 | 8659 | 7219 | 8019
34 | 21 | 8660 | 7220 | 8020
34 | 22 | 8661 | 7221 | 8021
34 | 23 | 8662 | 7222 | 8022
34 | 24 | 8663 | 7223 | 8023
34 | 25 | 8664 | 7224 | 8024
34 | 26 | 8665 | 7225 | 8025
34 | 27 | 8666 | 7226 | 8026
34 | 28 | 8667 | 7227 | 8027
34 | 29 | 8668 | 7228 | 8028
34 | 30 | 8669 | 7229 | 8029
34 | 31 | 8670 | 7230 | 8030
34 | 32 | 8671 | 7231 | 8031
34 | 33 | 8672 | 7232 | 8032
34 | 34 | 8673 | 7233 | 8033
34 | 35 | 8674 | 7234 | 8034
35 | 1 | 8640 | 7200 | 8000
35 | 2 | 8641 | 7201 | 8001
35 | 3 | 8642 | 7202 | 8002
35 | 4 | 8643 | 7203 | 8003
35 | 5 | 8644 | 7204 | 8004
35 | 6 | 8645 | 7205 | 8005
35 | 7 | 8646 | 7206 | 8006
35 | 8 | 8647 | 7207 | 8007
35 | 9 | 8648 | 7208 | 8008
35 | 10 | 8649 | 7209 | 8009
35 | 11 | 8650 | 7210 | 8010
35 | 12 | 8651 | 7211 | 8011
35 | 13 | 8652 | 7212 | 8012
35 | 14 | 8653 | 7213 | 8013
35 | 15 | 8654 | 7214 | 8014
35 | 16 | 8655 | 7215 | 8015
35 | 17 | 8656 | 7216 | 8016
35 | 18 | 8657 | 7217 | 8017
35 | 19 | 8658 | 7218 | 8018
35 | 20 | 8659 | 7219 | 8019
35 | 21 | 8660 | 7220 | 8020
35 | 22 | 8661 | 7221 | 8021
35 | 23 | 8662 | 7222 | 8022
35 | 24 | 8663 | 7223 | 8023
35 | 25 | 8664 | 7224 | 8024
35 | 26 | 8665 | 7225 | 8025
35 | 27 | 8666 | 7226 | 8026
35 | 28 | 8667 | 7227 | 8027
35 | 29 | 8668 | 7228 | 8028
35 | 30 | 8669 | 7229 | 8029
35 | 31 | 8670 | 7230 | 8030
35 | 32 | 8671 | 7231 | 8031
35 | 33 | 8672 | 7232 | 8032
35 | 34 | 8673 | 7233 | 8033
35 | 35 | 8674 | 7234 | 8034
36 | 1 | 8640 | 7200 | 8000
36 | 2 | 8641 | 7201 | 8001
36 | 3 | 8642 | 7202 | 8002
36 | 4 | 8643 | 7203 | 8003
36 | 5 | 8644 | 7204 | 8004
36 | 6 | 8645 | 7205 | 8005
36 | 7 | 8646 | 7206 | 8006
36 | 8 | 8647 | 7207 | 8007
36 | 9 | 8648 | 7208 | 8008
36 | 10 | 8649 | 7209 | 8009
36 | 11 | 8650 | 7210 | 8010
36 | 12 | 8651 | 7211 | 8011
36 | 13 | 8652 | 7212 | 8012
36 | 14 | 8653 | 7213 | 8013
36 | 15 | 8654 | 7214 | 8014
36 | 16 | 8655 | 7215 | 8015
36 | 17 | 8656 | 7216 | 8016
36 | 18 | 8657 | 7217 | 8017
36 | 19 | 8658 | 7218 | 8018
36 | 20 | 8659 | 7219 | 8019
36 | 21 | 8660 | 7220 | 8020
36 | 22 | 8661 | 7221 | 8021
36 | 23 | 8662 | 7222 | 8022
36 | 24 | 8663 | 7223 | 8023
36 | 25 | 8664 | 7224 | 8024
36 | 26 | 8665 | 7225 | 8025
36 | 27 | 8666 | 7226 | 8026
36 | 28 | 8667 | 7227 | 8027
36 | 29 | 8668 | 7228 | 8028
36 | 30 | 8669 | 7229 | 8029
36 | 31 | 8670 | 7230 | 8030
36 | 32 | 8671 | 7231 | 8031
36 | 33 | 8672 | 7232 | 8032
36 | 34 | 8673 | 7233 | 8033
36 | 35 | 8674 | 7234 | 8034
37 | 1 | 8640 | 7200 | 8000
37 | 2 | 8641 | 7201 | 8001
37 | 3 | 8642 | 7202 | 8002
37 | 4 | 8643 | 7203 | 8003
37 | 5 | 8644 | 7204 | 8004
37 | 6 | 8645 | 7205 | 8005
37 | 7 | 8646 | 7206 | 8006
37 | 8 | 8647 | 7207 | 8007
37 | 9 | 8648 | 7208 | 8008
37 | 10 | 8649 | 7209 | 8009
37 | 11 | 8650 | 7210 | 8010
37 | 12 | 8651 | 7211 | 8011
37 | 13 | 8652 | 7212 | 8012
37 | 14 | 8653 | 7213 | 8013
37 | 15 | 8654 | 7214 | 8014
37 | 16 | 8655 | 7215 | 8015
37 | 17 | 8656 | 7216 | 8016
37 | 18 | 8657 | 7217 | 8017
37 | 19 | 8658 | 7218 | 8018
37 | 20 | 8659 | 7219 | 8019
37 | 21 | 8660 | 7220 | 8020
37 | 22 | 8661 | 7221 | 8021
37 | 23 | 8662 | 7222 | 8022
37 | 24 | 8663 | 7223 | 8023
37 | 25 | 8664 | 7224 | 8024
37 | 26 | 8665 | 7225 | 8025
37 | 27 | 8666 | 7226 | 8026
37 | 28 | 8667 | 7227 | 8027
37 | 29 | 8668 | 7228 | 8028
37 | 30 | 8669 | 7229 | 8029
37 | 31 | 8670 | 7230 | 8030
37 | 32 | 8671 | 7231 | 8031
37 | 33 | 8672 | 7232 | 8032
37 | 34 | 8673 | 7233 | 8033
37 | 35 | 8674 | 7234 | 8034
38 | 1 | 8640 | 7200 | 8000
38 | 2 | 8641 | 7201 | 8001
38 | 3 | 8642 | 7202 | 8002
38 | 4 | 8643 | 7203 | 8003
38 | 5 | 8644 | 7204 | 8004
38 | 6 | 8645 | 7205 | 8005
38 | 7 | 8646 | 7206 | 8006
38 | 8 | 8647 | 7207 | 8007
38 | 9 | 8648 | 7208 | 8008
38 | 10 | 8649 | 7209 | 8009
38 | 11 | 8650 | 7210 | 8010
38 | 12 | 8651 | 7211 | 8011
38 | 13 | 8652 | 7212 | 8012
38 | 14 | 8653 | 7213 | 8013
38 | 15 | 8654 | 7214 | 8014
38 | 16 | 8655 | 7215 | 8015
38 | 17 | 8656 | 7216 | 8016
38 | 18 | 8657 | 7217 | 8017
38 | 19 | 8658 | 7218 | 8018
38 | 20 | 8659 | 7219 | 8019
38 | 21 | 8660 | 7220 | 8020
38 | 22 | 8661 | 7221 | 8021
38 | 23 | 8662 | 7222 | 8022
38 | 24 | 8663 | 7223 | 8023
38 | 25 | 8664 | 7224 | 8024
38 | 26 | 8665 | 7225 | 8025
38 | 27 | 8666 | 7226 | 8026
38 | 28 | 8667 | 7227 | 8027
38 | 29 | 8668 | 7228 | 8028
38 | 30 | 8669 | 7229 | 8029
38 | 31 | 8670 | 7230 | 8030
38 | 32 | 8671 | 7231 | 8031
38 | 33 | 8672 | 7232 | 8032
38 | 34 | 8673 | 7233 | 8033
38 | 35 | 8674 | 7234 | 8034
39 | 1 | 8640 | 7200 | 8000
39 | 2 | 8641 | 7201 | 8001
39 | 3 | 8642 | 7202 | 8002
39 | 4 | 8643 | 7203 | 8003
39 | 5 | 8644 | 7204 | 8004
39 | 6 | 8645 | 7205 | 8005
39 | 7 | 8646 | 7206 | 8006
39 | 8 | 8647 | 7207 | 8007
39 | 9 | 8648 | 7208 | 8008
39 | 10 | 8649 | 7209 | 8009
39 | 11 | 8650 | 7210 | 8010
39 | 12 | 8651 | 7211 | 8011
39 | 13 | 8652 | 7212 | 8012
39 | 14 | 8653 | 7213 | 8013
39 | 15 | 8654 | 7214 | 8014
39 | 16 | 8655 | 7215 | 8015
39 | 17 | 8656 | 7216 | 8016
39 | 18 | 8657 | 7217 | 8017
39 | 19 | 8658 | 7218 | 8018
39 | 20 | 8659 | 7219 | 8019
39 | 21 | 8660 | 7220 | 8020
39 | 22 | 8661 | 7221 | 8021
39 | 23 | 8662 | 7222 | 8022
39 | 24 | 8663 | 7223 | 8023
39 | 25 | 8664 | 7224 | 8024
39 | 26 | 8665 | 7225 | 8025
39 | 27 | 8666 | 7226 | 8026
39 | 28 | 8667 | 7227 | 8027
39 | 29 | 8668 | 7228 | 8028
39 | 30 | 8669 | 7229 | 8029
39 | 31 | 8670 | 7230 | 8030
39 | 32 | 8671 | 7231 | 8031
39 | 33 | 8672 | 7232 | 8032
39 | 34 | 8673 | 7233 | 8033
39 | 35 | 8674 | 7234 | 8034
40 | 1 | 8640 | 7200 | 8000
40 | 2 | 8641 | 7201 | 8001
40 | 3 | 8642 | 7202 | 8002
40 | 4 | 8643 | 7203 | 8003
40 | 5 | 8644 | 7204 | 8004
40 | 6 | 8645 | 7205 | 8005
40 | 7 | 8646 | 7206 | 8006
40 | 8 | 8647 | 7207 | 8007
40 | 9 | 8648 | 7208 | 8008
40 | 10 | 8649 | 7209 | 8009
40 | 11 | 8650 | 7210 | 8010
40 | 12 | 8651 | 7211 | 8011
40 | 13 | 8652 | 7212 | 8012
40 | 14 | 8653 | 7213 | 8013
40 | 15 | 8654 | 7214 | 8014
40 | 16 | 8655 | 7215 | 8015
40 | 17 | 8656 | 7216 | 8016
40 | 18 | 8657 | 7217 | 8017
40 | 19 | 8658 | 7218 | 8018
40 | 20 | 8659 | 7219 | 8019
40 | 21 | 8660 | 7220 | 8020
40 | 22 | 8661 | 7221 | 8021
40 | 23 | 8662 | 7222 | 8022
40 | 24 | 8663 | 7223 | 8023
40 | 25 | 8664 | 7224 | 8024
40 | 26 | 8665 | 7225 | 8025
40 | 27 | 8666 | 7226 | 8026
40 | 28 | 8667 | 7227 | 8027
40 | 29 | 8668 | 7228 | 8028
40 | 30 | 8669 | 7229 | 8029
40 | 31 | 8670 | 7230 | 8030
40 | 32 | 8671 | 7231 | 8031
40 | 33 | 8672 | 7232 | 8032
40 | 34 | 8673 | 7233 | 8033
40 | 35 | 8674 | 7234 | 8034
41 | 1 | 8640 | 7200 | 8000
41 | 2 | 8641 | 7201 | 8001
41 | 3 | 8642 | 7202 | 8002
41 | 4 | 8643 | 7203 | 8003
41 | 5 | 8644 | 7204 | 8004
41 | 6 | 8645 | 7205 | 8005
41 | 7 | 8646 | 7206 | 8006
41 | 8 | 8647 | 7207 | 8007
41 | 9 | 8648 | 7208 | 8008
41 | 10 | 8649 | 7209 | 8009
41 | 11 | 8650 | 7210 | 8010
41 | 12 | 8651 | 7211 | 8011
41 | 13 | 8652 | 7212 | 8012
41 | 14 | 8653 | 7213 | 8013
41 | 15 | 8654 | 7214 | 8014
41 | 16 | 8655 | 7215 | 8015
41 | 17 | 8656 | 7216 | 8016
41 | 18 | 8657 | 7217 | 8017
41 | 19 | 8658 | 7218 | 8018
41 | 20 | 8659 | 7219 | 8019
41 | 21 | 8660 | 7220 | 8020
41 | 22 | 8661 | 7221 | 8021
41 | 23 | 8662 | 7222 | 8022
41 | 24 | 8663 | 7223 | 8023
41 | 25 | 8664 | 7224 | 8024
41 | 26 | 8665 | 7225 | 8025
41 | 27 | 8666 | 7226 | 8026
41 | 28 | 8667 | 7227 | 8027
41 | 29 | 8668 | 7228 | 8028
41 | 30 | 8669 | 7229 | 8029
41 | 31 | 8670 | 7230 | 8030
41 | 32 | 8671 | 7231 | 8031
41 | 33 | 8672 | 7232 | 8032
41 | 34 | 8673 | 7233 | 8033
41 | 35 | 8674 | 7234 | 8034
42 | 1 | 8640 | 7200 | 8000
42 | 2 | 8641 | 7201 | 8001
42 | 3 | 8642 | 7202 | 8002
42 | 4 | 8643 | 7203 | 8003
42 | 5 | 8644 | 7204 | 8004
42 | 6 | 8645 | 7205 | 8005
42 | 7 | 8646 | 7206 | 8006
42 | 8 | 8647 | 7207 | 8007
42 | 9 | 8648 | 7208 | 8008
42 | 10 | 8649 | 7209 | 8009
42 | 11 | 8650 | 7210 | 8010
42 | 12 | 8651 | 7211 | 8011
42 | 13 | 8652 | 7212 | 8012
42 | 14 | 8653 | 7213 | 8013
42 | 15 | 8654 | 7214 | 8014
42 | 16 | 8655 | 7215 | 8015
42 | 17 | 8656 | 7216 | 8016
42 | 18 | 8657 | 7217 | 8017
42 | 19 | 8658 | 7218 | 8018
42 | 20 | 8659 | 7219 | 8019
42 | 21 | 8660 | 7220 | 8020
42 | 22 | 8661 | 7221 | 8021
42 | 23 | 8662 | 7222 | 8022
42 | 24 | 8663 | 7223 | 8023
42 | 25 | 8664 | 7224 | 8024
42 | 26 | 8665 | 7225 | 8025
42 | 27 | 8666 | 7226 | 8026
42 | 28 | 8667 | 7227 | 8027
42 | 29 | 8668 | 7228 | 8028
42 | 30 | 8669 | 7229 | 8029
42 | 31 | 8670 | 7230 | 8030
42 | 32 | 8671 | 7231 | 8031
42 | 33 | 8672 | 7232 | 8032
42 | 34 | 8673 | 7233 | 8033
42 | 35 | 8674 | 7234 | 8034
43 | 1 | 8640 | 7200 | 8000
43 | 2 | 8641 | 7201 | 8001
43 | 3 | 8642 | 7202 | 8002
43 | 4 | 8643 | 7203 | 8003
43 | 5 | 8644 | 7204 | 8004
43 | 6 | 8645 | 7205 | 8005
43 | 7 | 8646 | 7206 | 8006
43 | 8 | 8647 | 7207 | 8007
43 | 9 | 8648 | 7208 | 8008
43 | 10 | 8649 | 7209 | 8009
43 | 11 | 8650 | 7210 | 8010
43 | 12 | 8651 | 7211 | 8011
43 | 13 | 8652 | 7212 | 8012
43 | 14 | 8653 | 7213 | 8013
43 | 15 | 8654 | 7214 | 8014
43 | 16 | 8655 | 7215 | 8015
43 | 17 | 8656 | 7216 | 8016
43 | 18 | 8657 | 7217 | 8017
43 | 19 | 8658 | 7218 | 8018
43 | 20 | 8659 | 7219 | 8019
43 | 21 | 8660 | 7220 | 8020
43 | 22 | 8661 | 7221 | 8021
43 | 23 | 8662 | 7222 | 8022
43 | 24 | 8663 | 7223 | 8023
43 | 25 | 8664 | 7224 | 8024
43 | 26 | 8665 | 7225 | 8025
43 | 27 | 8666 | 7226 | 8026
43 | 28 | 8667 | 7227 | 8027
43 | 29 | 8668 | 7228 | 8028
43 | 30 | 8669 | 7229 | 8029
43 | 31 | 8670 | 7230 | 8030
43 | 32 | 8671 | 7231 | 8031
43 | 33 | 8672 | 7232 | 8032
43 | 34 | 8673 | 7233 | 8033
43 | 35 | 8674 | 7234 | 8034
44 | 1 | 8640 | 7200 | 8000
44 | 2 | 8641 | 7201 | 8001
44 | 3 | 8642 | 7202 | 8002
44 | 4 | 8643 | 7203 | 8003
44 | 5 | 8644 | 7204 | 8004
44 | 6 | 8645 | 7205 | 8005
44 | 7 | 8646 | 7206 | 8006
44 | 8 | 8647 | 7207 | 8007
44 | 9 | 8648 | 7208 | 8008
44 | 10 | 8649 | 7209 | 8009
44 | 11 | 8650 | 7210 | 8010
44 | 12 | 8651 | 7211 | 8011
44 | 13 | 8652 | 7212 | 8012
44 | 14 | 8653 | 7213 | 8013
44 | 15 | 8654 | 7214 | 8014
44 | 16 | 8655 | 7215 | 8015
44 | 17 | 8656 | 7216 | 8016
44 | 18 | 8657 | 7217 | 8017
44 | 19 | 8658 | 7218 | 8018
44 | 20 | 8659 | 7219 | 8019
44 | 21 | 8660 | 7220 | 8020
44 | 22 | 8661 | 7221 | 8021
44 | 23 | 8662 | 7222 | 8022
44 | 24 | 8663 | 7223 | 8023
44 | 25 | 8664 | 7224 | 8024
44 | 26 | 8665 | 7225 | 8025
44 | 27 | 8666 | 7226 | 8026
44 | 28 | 8667 | 7227 | 8027
44 | 29 | 8668 | 7228 | 8028
44 | 30 | 8669 | 7229 | 8029
44 | 31 | 8670 | 7230 | 8030
44 | 32 | 8671 | 7231 | 8031
44 | 33 | 8672 | 7232 | 8032
44 | 34 | 8673 | 7233 | 8033
44 | 35 | 8674 | 7234 | 8034
45 | 1 | 8640 | 7200 | 8000
45 | 2 | 8641 | 7201 | 8001
45 | 3 | 8642 | 7202 | 8002
45 | 4 | 8643 | 7203 | 8003
45 | 5 | 8644 | 7204 | 8004
45 | 6 | 8645 | 7205 | 8005
45 | 7 | 8646 | 7206 | 8006
45 | 8 | 8647 | 7207 | 8007
45 | 9 | 8648 | 7208 | 8008
45 | 10 | 8649 | 7209 | 8009
45 | 11 | 8650 | 7210 | 8010
45 | 12 | 8651 | 7211 | 8011
45 | 13 | 8652 | 7212 | 8012
45 | 14 | 8653 | 7213 | 8013
45 | 15 | 8654 | 7214 | 8014
45 | 16 | 8655 | 7215 | 8015
45 | 17 | 8656 | 7216 | 8016
45 | 18 | 8657 | 7217 | 8017
45 | 19 | 8658 | 7218 | 8018
45 | 20 | 8659 | 7219 | 8019
45 | 21 | 8660 | 7220 | 8020
45 | 22 | 8661 | 7221 | 8021
45 | 23 | 8662 | 7222 | 8022
45 | 24 | 8663 | 7223 | 8023
45 | 25 | 8664 | 7224 | 8024
45 | 26 | 8665 | 7225 | 8025
45 | 27 | 8666 | 7226 | 8026
45 | 28 | 8667 | 7227 | 8027
45 | 29 | 8668 | 7228 | 8028
45 | 30 | 8669 | 7229 | 8029
45 | 31 | 8670 | 7230 | 8030
45 | 32 | 8671 | 7231 | 8031
45 | 33 | 8672 | 7232 | 8032
45 | 34 | 8673 | 7233 | 8033
45 | 35 | 8674 | 7234 | 8034
46 | 1 | 8640 | 7200 | 8000
46 | 2 | 8641 | 7201 | 8001
46 | 3 | 8642 | 7202 | 8002
46 | 4 | 8643 | 7203 | 8003
46 | 5 | 8644 | 7204 | 8004
46 | 6 | 8645 | 7205 | 8005
46 | 7 | 8646 | 7206 | 8006
46 | 8 | 8647 | 7207 | 8007
46 | 9 | 8648 | 7208 | 8008
46 | 10 | 8649 | 7209 | 8009
46 | 11 | 8650 | 7210 | 8010
46 | 12 | 8651 | 7211 | 8011
46 | 13 | 8652 | 7212 | 8012
46 | 14 | 8653 | 7213 | 8013
46 | 15 | 8654 | 7214 | 8014
46 | 16 | 8655 | 7215 | 8015
46 | 17 | 8656 | 7216 | 8016
46 | 18 | 8657 | 7217 | 8017
46 | 19 | 8658 | 7218 | 8018
46 | 20 | 8659 | 7219 | 8019
46 | 21 | 8660 | 7220 | 8020
46 | 22 | 8661 | 7221 | 8021
46 | 23 | 8662 | 7222 | 8022
46 | 24 | 8663 | 7223 | 8023
46 | 25 | 8664 | 7224 | 8024
46 | 26 | 8665 | 7225 | 8025
46 | 27 | 8666 | 7226 | 8026
46 | 28 | 8667 | 7227 | 8027
46 | 29 | 8668 | 7228 | 8028
46 | 30 | 8669 | 7229 | 8029
46 | 31 | 8670 | 7230 | 8030
46 | 32 | 8671 | 7231 | 8031
46 | 33 | 8672 | 7232 | 8032
46 | 34 | 8673 | 7233 | 8033
46 | 35 | 8674 | 7234 | 8034
47 | 1 | 8640 | 7200 | 8000
47 | 2 | 8641 | 7201 | 8001
47 | 3 | 8642 | 7202 | 8002
47 | 4 | 8643 | 7203 | 8003
47 | 5 | 8644 | 7204 | 8004
47 | 6 | 8645 | 7205 | 8005
47 | 7 | 8646 | 7206 | 8006
47 | 8 | 8647 | 7207 | 8007
47 | 9 | 8648 | 7208 | 8008
47 | 10 | 8649 | 7209 | 8009
47 | 11 | 8650 | 7210 | 8010
47 | 12 | 8651 | 7211 | 8011
47 | 13 | 8652 | 7212 | 8012
47 | 14 | 8653 | 7213 | 8013
47 | 15 | 8654 | 7214 | 8014
47 | 16 | 8655 | 7215 | 8015
47 | 17 | 8656 | 7216 | 8016
47 | 18 | 8657 | 7217 | 8017
47 | 19 | 8658 | 7218 | 8018
47 | 20 | 8659 | 7219 | 8019
47 | 21 | 8660 | 7220 | 8020
47 | 22 | 8661 | 7221 | 8021
47 | 23 | 8662 | 7222 | 8022
47 | 24 | 8663 | 7223 | 8023
47 | 25 | 8664 | 7224 | 8024
47 | 26 | 8665 | 7225 | 8025
47 | 27 | 8666 | 7226 | 8026
47 | 28 | 8667 | 7227 | 8027
47 | 29 | 8668 | 7228 | 8028
47 | 30 | 8669 | 7229 | 8029
47 | 31 | 8670 | 7230 | 8030
47 | 32 | 8671 | 7231 | 8031
47 | 33 | 8672 | 7232 | 8032
47 | 34 | 8673 | 7233 | 8033
47 | 35 | 8674 | 7234 | 8034
48 | 1 | 8640 | 7200 | 8000
48 | 2 | 8641 | 7201 | 8001
48 | 3 | 8642 | 7202 | 8002
48 | 4 | 8643 | 7203 | 8003
48 | 5 | 8644 | 7204 | 8004
48 | 6 | 8645 | 7205 | 8005
48 | 7 | 8646 | 7206 | 8006
48 | 8 | 8647 | 7207 | 8007
48 | 9 | 8648 | 7208 | 8008
48 | 10 | 8649 | 7209 | 8009
48 | 11 | 8650 | 7210 | 8010
48 | 12 | 8651 | 7211 | 8011
48 | 13 | 8652 | 7212 | 8012
48 | 14 | 8653 | 7213 | 8013
48 | 15 | 8654 | 7214 | 8014
48 | 16 | 8655 | 7215 | 8015
48 | 17 | 8656 | 7216 | 8016
48 | 18 | 8657 | 7217 | 8017
48 | 19 | 8658 | 7218 | 8018
48 | 20 | 8659 | 7219 | 8019
48 | 21 | 8660 | 7220 | 8020
48 | 22 | 8661 | 7221 | 8021
48 | 23 | 8662 | 7222 | 8022
48 | 24 | 8663 | 7223 | 8023
48 | 25 | 8664 | 7224 | 8024
48 | 26 | 8665 | 7225 | 8025
48 | 27 | 8666 | 7226 | 8026
48 | 28 | 8667 | 7227 | 8027
48 | 29 | 8668 | 7228 | 8028
48 | 30 | 8669 | 7229 | 8029
48 | 31 | 8670 | 7230 | 8030
48 | 32 | 8671 | 7231 | 8031
48 | 33 | 8672 | 7232 | 8032
48 | 34 | 8673 | 7233 | 8033
48 | 35 | 8674 | 7234 | 8034
49 | 1 | 8640 | 7200 | 8000
49 | 2 | 8641 | 7201 | 8001
49 | 3 | 8642 | 7202 | 8002
49 | 4 | 8643 | 7203 | 8003
49 | 5 | 8644 | 7204 | 8004
49 | 6 | 8645 | 7205 | 8005
49 | 7 | 8646 | 7206 | 8006
49 | 8 | 8647 | 7207 | 8007
49 | 9 | 8648 | 7208 | 8008
49 | 10 | 8649 | 7209 | 8009
49 | 11 | 8650 | 7210 | 8010
49 | 12 | 8651 | 7211 | 8011
49 | 13 | 8652 | 7212 | 8012
49 | 14 | 8653 | 7213 | 8013
49 | 15 | 8654 | 7214 | 8014
49 | 16 | 8655 | 7215 | 8015
49 | 17 | 8656 | 7216 | 8016
49 | 18 | 8657 | 7217 | 8017
49 | 19 | 8658 | 7218 | 8018
49 | 20 | 8659 | 7219 | 8019
49 | 21 | 8660 | 7220 | 8020
49 | 22 | 8661 | 7221 | 8021
49 | 23 | 8662 | 7222 | 8022
49 | 24 | 8663 | 7223 | 8023
49 | 25 | 8664 | 7224 | 8024
49 | 26 | 8665 | 7225 | 8025
49 | 27 | 8666 | 7226 | 8026
49 | 28 | 8667 | 7227 | 8027
49 | 29 | 8668 | 7228 | 8028
49 | 30 | 8669 | 7229 | 8029
49 | 31 | 8670 | 7230 | 8030
49 | 32 | 8671 | 7231 | 8031
49 | 33 | 8672 | 7232 | 8032
49 | 34 | 8673 | 7233 | 8033
49 | 35 | 8674 | 7234 | 8034
50 | 1 | 8640 | 7200 | 8000
50 | 2 | 8641 | 7201 | 8001
50 | 3 | 8642 | 7202 | 8002
50 | 4 | 8643 | 7203 | 8003
50 | 5 | 8644 | 7204 | 8004
50 | 6 | 8645 | 7205 | 8005
50 | 7 | 8646 | 7206 | 8006
50 | 8 | 8647 | 7207 | 8007
50 | 9 | 8648 | 7208 | 8008
50 | 10 | 8649 | 7209 | 8009
50 | 11 | 8650 | 7210 | 8010
50 | 12 | 8651 | 7211 | 8011
50 | 13 | 8652 | 7212 | 8012
50 | 14 | 8653 | 7213 | 8013
50 | 15 | 8654 | 7214 | 8014
50 | 16 | 8655 | 7215 | 8015
50 | 17 | 8656 | 7216 | 8016
50 | 18 | 8657 | 7217 | 8017
50 | 19 | 8658 | 7218 | 8018
50 | 20 | 8659 | 7219 | 8019
50 | 21 | 8660 | 7220 | 8020
50 | 22 | 8661 | 7221 | 8021
50 | 23 | 8662 | 7222 | 8022
50 | 24 | 8663 | 7223 | 8023
50 | 25 | 8664 | 7224 | 8024
50 | 26 | 8665 | 7225 | 8025
50 | 27 | 8666 | 7226 | 8026
50 | 28 | 8667 | 7227 | 8027
50 | 29 | 8668 | 7228 | 8028
50 | 30 | 8669 | 7229 | 8029
50 | 31 | 8670 | 7230 | 8030
50 | 32 | 8671 | 7231 | 8031
50 | 33 | 8672 | 7232 | 8032
50 | 34 | 8673 | 7233 | 8033
50 | 35 | 8674 | 7234 | 8034
51 | 1 | 8640 | 7200 | 8000
51 | 2 | 8641 | 7201 | 8001
51 | 3 | 8642 | 7202 | 8002
51 | 4 | 8643 | 7203 | 8003
51 | 5 | 8644 | 7204 | 8004
51 | 6 | 8645 | 7205 | 8005
51 | 7 | 8646 | 7206 | 8006
51 | 8 | 8647 | 7207 | 8007
51 | 9 | 8648 | 7208 | 8008
51 | 10 | 8649 | 7209 | 8009
51 | 11 | 8650 | 7210 | 8010
51 | 12 | 8651 | 7211 | 8011
51 | 13 | 8652 | 7212 | 8012
51 | 14 | 8653 | 7213 | 8013
51 | 15 | 8654 | 7214 | 8014
51 | 16 | 8655 | 7215 | 8015
51 | 17 | 8656 | 7216 | 8016
51 | 18 | 8657 | 7217 | 8017
51 | 19 | 8658 | 7218 | 8018
51 | 20 | 8659 | 7219 | 8019
51 | 21 | 8660 | 7220 | 8020
51 | 22 | 8661 | 7221 | 8021
51 | 23 | 8662 | 7222 | 8022
51 | 24 | 8663 | 7223 | 8023
51 | 25 | 8664 | 7224 | 8024
51 | 26 | 8665 | 7225 | 8025
51 | 27 | 8666 | 7226 | 8026
51 | 28 | 8667 | 7227 | 8027
51 | 29 | 8668 | 7228 | 8028
51 | 30 | 8669 | 7229 | 8029
51 | 31 | 8670 | 7230 | 8030
51 | 32 | 8671 | 7231 | 8031
51 | 33 | 8672 | 7232 | 8032
51 | 34 | 8673 | 7233 | 8033
51 | 35 | 8674 | 7234 | 8034
52 | 1 | 8640 | 7200 | 8000
52 | 2 | 8641 | 7201 | 8001
52 | 3 | 8642 | 7202 | 8002
52 | 4 | 8643 | 7203 | 8003
52 | 5 | 8644 | 7204 | 8004
52 | 6 | 8645 | 7205 | 8005
52 | 7 | 8646 | 7206 | 8006
52 | 8 | 8647 | 7207 | 8007
52 | 9 | 8648 | 7208 | 8008
52 | 10 | 8649 | 7209 | 8009
52 | 11 | 8650 | 7210 | 8010
52 | 12 | 8651 | 7211 | 8011
52 | 13 | 8652 | 7212 | 8012
52 | 14 | 8653 | 7213 | 8013
52 | 15 | 8654 | 7214 | 8014
52 | 16 | 8655 | 7215 | 8015
52 | 17 | 8656 | 7216 | 8016
52 | 18 | 8657 | 7217 | 8017
52 | 19 | 8658 | 7218 | 8018
52 | 20 | 8659 | 7219 | 8019
52 | 21 | 8660 | 7220 | 8020
52 | 22 | 8661 | 7221 | 8021
52 | 23 | 8662 | 7222 | 8022
52 | 24 | 8663 | 7223 | 8023
52 | 25 | 8664 | 7224 | 8024
52 | 26 | 8665 | 7225 | 8025
52 | 27 | 8666 | 7226 | 8026
52 | 28 | 8667 | 7227 | 8027
52 | 29 | 8668 | 7228 | 8028
52 | 30 | 8669 | 7229 | 8029
52 | 31 | 8670 | 7230 | 8030
52 | 32 | 8671 | 7231 | 8031
52 | 33 | 8672 | 7232 | 8032
52 | 34 | 8673 | 7233 | 8033
52 | 35 | 8674 | 7234 | 8034
53 | 1 | 8640 | 7200 | 8000
53 | 2 | 8641 | 7201 | 8001
53 | 3 | 8642 | 7202 | 8002
53 | 4 | 8643 | 7203 | 8003
53 | 5 | 8644 | 7204 | 8004
53 | 6 | 8645 | 7205 | 8005
53 | 7 | 8646 | 7206 | 8006
53 | 8 | 8647 | 7207 | 8007
53 | 9 | 8648 | 7208 | 8008
53 | 10 | 8649 | 7209 | 8009
53 | 11 | 8650 | 7210 | 8010
53 | 12 | 8651 | 7211 | 8011
53 | 13 | 8652 | 7212 | 8012
53 | 14 | 8653 | 7213 | 8013
53 | 15 | 8654 | 7214 | 8014
53 | 16 | 8655 | 7215 | 8015
53 | 17 | 8656 | 7216 | 8016
53 | 18 | 8657 | 7217 | 8017
53 | 19 | 8658 | 7218 | 8018
53 | 20 | 8659 | 7219 | 8019
53 | 21 | 8660 | 7220 | 8020
53 | 22 | 8661 | 7221 | 8021
53 | 23 | 8662 | 7222 | 8022
53 | 24 | 8663 | 7223 | 8023
53 | 25 | 8664 | 7224 | 8024
53 | 26 | 8665 | 7225 | 8025
53 | 27 | 8666 | 7226 | 8026
53 | 28 | 8667 | 7227 | 8027
53 | 29 | 8668 | 7228 | 8028
53 | 30 | 8669 | 7229 | 8029
53 | 31 | 8670 | 7230 | 8030
53 | 32 | 8671 | 7231 | 8031
53 | 33 | 8672 | 7232 | 8032
53 | 34 | 8673 | 7233 | 8033
53 | 35 | 8674 | 7234 | 8034
54 | 1 | 8640 | 7200 | 8000
54 | 2 | 8641 | 7201 | 8001
54 | 3 | 8642 | 7202 | 8002
54 | 4 | 8643 | 7203 | 8003
54 | 5 | 8644 | 7204 | 8004
54 | 6 | 8645 | 7205 | 8005
54 | 7 | 8646 | 7206 | 8006
54 | 8 | 8647 | 7207 | 8007
54 | 9 | 8648 | 7208 | 8008
54 | 10 | 8649 | 7209 | 8009
54 | 11 | 8650 | 7210 | 8010
54 | 12 | 8651 | 7211 | 8011
54 | 13 | 8652 | 7212 | 8012
54 | 14 | 8653 | 7213 | 8013
54 | 15 | 8654 | 7214 | 8014
54 | 16 | 8655 | 7215 | 8015
54 | 17 | 8656 | 7216 | 8016
54 | 18 | 8657 | 7217 | 8017
54 | 19 | 8658 | 7218 | 8018
54 | 20 | 8659 | 7219 | 8019
54 | 21 | 8660 | 7220 | 8020
54 | 22 | 8661 | 7221 | 8021
54 | 23 | 8662 | 7222 | 8022
54 | 24 | 8663 | 7223 | 8023
54 | 25 | 8664 | 7224 | 8024
54 | 26 | 8665 | 7225 | 8025
54 | 27 | 8666 | 7226 | 8026
54 | 28 | 8667 | 7227 | 8027
54 | 29 | 8668 | 7228 | 8028
54 | 30 | 8669 | 7229 | 8029
54 | 31 | 8670 | 7230 | 8030
54 | 32 | 8671 | 7231 | 8031
54 | 33 | 8672 | 7232 | 8032
54 | 34 | 8673 | 7233 | 8033
54 | 35 | 8674 | 7234 | 8034
55 | 1 | 8640 | 7200 | 8000
55 | 2 | 8641 | 7201 | 8001
55 | 3 | 8642 | 7202 | 8002
55 | 4 | 8643 | 7203 | 8003
55 | 5 | 8644 | 7204 | 8004
55 | 6 | 8645 | 7205 | 8005
55 | 7 | 8646 | 7206 | 8006
55 | 8 | 8647 | 7207 | 8007
55 | 9 | 8648 | 7208 | 8008
55 | 10 | 8649 | 7209 | 8009
55 | 11 | 8650 | 7210 | 8010
55 | 12 | 8651 | 7211 | 8011
55 | 13 | 8652 | 7212 | 8012
55 | 14 | 8653 | 7213 | 8013
55 | 15 | 8654 | 7214 | 8014
55 | 16 | 8655 | 7215 | 8015
55 | 17 | 8656 | 7216 | 8016
55 | 18 | 8657 | 7217 | 8017
55 | 19 | 8658 | 7218 | 8018
55 | 20 | 8659 | 7219 | 8019
55 | 21 | 8660 | 7220 | 8020
55 | 22 | 8661 | 7221 | 8021
55 | 23 | 8662 | 7222 | 8022
55 | 24 | 8663 | 7223 | 8023
55 | 25 | 8664 | 7224 | 8024
55 | 26 | 8665 | 7225 | 8025
55 | 27 | 8666 | 7226 | 8026
55 | 28 | 8667 | 7227 | 8027
55 | 29 | 8668 | 7228 | 8028
55 | 30 | 8669 | 7229 | 8029
55 | 31 | 8670 | 7230 | 8030
55 | 32 | 8671 | 7231 | 8031
55 | 33 | 8672 | 7232 | 8032
55 | 34 | 8673 | 7233 | 8033
55 | 35 | 8674 | 7234 | 8034
56 | 1 | 8640 | 7200 | 8000
56 | 2 | 8641 | 7201 | 8001
56 | 3 | 8642 | 7202 | 8002
56 | 4 | 8643 | 7203 | 8003
56 | 5 | 8644 | 7204 | 8004
56 | 6 | 8645 | 7205 | 8005
56 | 7 | 8646 | 7206 | 8006
56 | 8 | 8647 | 7207 | 8007
56 | 9 | 8648 | 7208 | 8008
56 | 10 | 8649 | 7209 | 8009
56 | 11 | 8650 | 7210 | 8010
56 | 12 | 8651 | 7211 | 8011
56 | 13 | 8652 | 7212 | 8012
56 | 14 | 8653 | 7213 | 8013
56 | 15 | 8654 | 7214 | 8014
56 | 16 | 8655 | 7215 | 8015
56 | 17 | 8656 | 7216 | 8016
56 | 18 | 8657 | 7217 | 8017
56 | 19 | 8658 | 7218 | 8018
56 | 20 | 8659 | 7219 | 8019
56 | 21 | 8660 | 7220 | 8020
56 | 22 | 8661 | 7221 | 8021
56 | 23 | 8662 | 7222 | 8022
56 | 24 | 8663 | 7223 | 8023
56 | 25 | 8664 | 7224 | 8024
56 | 26 | 8665 | 7225 | 8025
56 | 27 | 8666 | 7226 | 8026
56 | 28 | 8667 | 7227 | 8027
56 | 29 | 8668 | 7228 | 8028
56 | 30 | 8669 | 7229 | 8029
56 | 31 | 8670 | 7230 | 8030
56 | 32 | 8671 | 7231 | 8031
56 | 33 | 8672 | 7232 | 8032
56 | 34 | 8673 | 7233 | 8033
56 | 35 | 8674 | 7234 | 8034
57 | 1 | 8640 | 7200 | 8000
57 | 2 | 8641 | 7201 | 8001
57 | 3 | 8642 | 7202 | 8002
57 | 4 | 8643 | 7203 | 8003
57 | 5 | 8644 | 7204 | 8004
57 | 6 | 8645 | 7205 | 8005
57 | 7 | 8646 | 7206 | 8006
57 | 8 | 8647 | 7207 | 8007
57 | 9 | 8648 | 7208 | 8008
57 | 10 | 8649 | 7209 | 8009
57 | 11 | 8650 | 7210 | 8010
57 | 12 | 8651 | 7211 | 8011
57 | 13 | 8652 | 7212 | 8012
57 | 14 | 8653 | 7213 | 8013
57 | 15 | 8654 | 7214 | 8014
57 | 16 | 8655 | 7215 | 8015
57 | 17 | 8656 | 7216 | 8016
57 | 18 | 8657 | 7217 | 8017
57 | 19 | 8658 | 7218 | 8018
57 | 20 | 8659 | 7219 | 8019
57 | 21 | 8660 | 7220 | 8020
57 | 22 | 8661 | 7221 | 8021
57 | 23 | 8662 | 7222 | 8022
57 | 24 | 8663 | 7223 | 8023
57 | 25 | 8664 | 7224 | 8024
57 | 26 | 8665 | 7225 | 8025
57 | 27 | 8666 | 7226 | 8026
57 | 28 | 8667 | 7227 | 8027
57 | 29 | 8668 | 7228 | 8028
57 | 30 | 8669 | 7229 | 8029
57 | 31 | 8670 | 7230 | 8030
57 | 32 | 8671 | 7231 | 8031
57 | 33 | 8672 | 7232 | 8032
57 | 34 | 8673 | 7233 | 8033
57 | 35 | 8674 | 7234 | 8034
58 | 1 | 8640 | 7200 | 8000
58 | 2 | 8641 | 7201 | 8001
58 | 3 | 8642 | 7202 | 8002
58 | 4 | 8643 | 7203 | 8003
58 | 5 | 8644 | 7204 | 8004
58 | 6 | 8645 | 7205 | 8005
58 | 7 | 8646 | 7206 | 8006
58 | 8 | 8647 | 7207 | 8007
58 | 9 | 8648 | 7208 | 8008
58 | 10 | 8649 | 7209 | 8009
58 | 11 | 8650 | 7210 | 8010
58 | 12 | 8651 | 7211 | 8011
58 | 13 | 8652 | 7212 | 8012
58 | 14 | 8653 | 7213 | 8013
58 | 15 | 8654 | 7214 | 8014
58 | 16 | 8655 | 7215 | 8015
58 | 17 | 8656 | 7216 | 8016
58 | 18 | 8657 | 7217 | 8017
58 | 19 | 8658 | 7218 | 8018
58 | 20 | 8659 | 7219 | 8019
58 | 21 | 8660 | 7220 | 8020
58 | 22 | 8661 | 7221 | 8021
58 | 23 | 8662 | 7222 | 8022
58 | 24 | 8663 | 7223 | 8023
58 | 25 | 8664 | 7224 | 8024
58 | 26 | 8665 | 7225 | 8025
58 | 27 | 8666 | 7226 | 8026
58 | 28 | 8667 | 7227 | 8027
58 | 29 | 8668 | 7228 | 8028
58 | 30 | 8669 | 7229 | 8029
58 | 31 | 8670 | 7230 | 8030
58 | 32 | 8671 | 7231 | 8031
58 | 33 | 8672 | 7232 | 8032
58 | 34 | 8673 | 7233 | 8033
58 | 35 | 8674 | 7234 | 8034
59 | 1 | 8640 | 7200 | 8000
59 | 2 | 8641 | 7201 | 8001
59 | 3 | 8642 | 7202 | 8002
59 | 4 | 8643 | 7203 | 8003
59 | 5 | 8644 | 7204 | 8004
59 | 6 | 8645 | 7205 | 8005
59 | 7 | 8646 | 7206 | 8006
59 | 8 | 8647 | 7207 | 8007
59 | 9 | 8648 | 7208 | 8008
59 | 10 | 8649 | 7209 | 8009
59 | 11 | 8650 | 7210 | 8010
59 | 12 | 8651 | 7211 | 8011
59 | 13 | 8652 | 7212 | 8012
59 | 14 | 8653 | 7213 | 8013
59 | 15 | 8654 | 7214 | 8014
59 | 16 | 8655 | 7215 | 8015
59 | 17 | 8656 | 7216 | 8016
59 | 18 | 8657 | 7217 | 8017
59 | 19 | 8658 | 7218 | 8018
59 | 20 | 8659 | 7219 | 8019
59 | 21 | 8660 | 7220 | 8020
59 | 22 | 8661 | 7221 | 8021
59 | 23 | 8662 | 7222 | 8022
59 | 24 | 8663 | 7223 | 8023
59 | 25 | 8664 | 7224 | 8024
59 | 26 | 8665 | 7225 | 8025
59 | 27 | 8666 | 7226 | 8026
59 | 28 | 8667 | 7227 | 8027
59 | 29 | 8668 | 7228 | 8028
59 | 30 | 8669 | 7229 | 8029
59 | 31 | 8670 | 7230 | 8030
59 | 32 | 8671 | 7231 | 8031
59 | 33 | 8672 | 7232 | 8032
59 | 34 | 8673 | 7233 | 8033
59 | 35 | 8674 | 7234 | 8034
35 | 1 | 8640 | 7200 | 8000
60 | 2 | 8641 | 7201 | 8001
60 | 3 | 8642 | 7202 | 8002
60 | 4 | 8643 | 7203 | 8003
60 | 5 | 8644 | 7204 | 8004
60 | 6 | 8645 | 7205 | 8005
60 | 7 | 8646 | 7206 | 8006
60 | 8 | 8647 | 7207 | 8007
60 | 9 | 8648 | 7208 | 8008
60 | 10 | 8649 | 7209 | 8009
60 | 11 | 8650 | 7210 | 8010
60 | 12 | 8651 | 7211 | 8011
60 | 13 | 8652 | 7212 | 8012
60 | 14 | 8653 | 7213 | 8013
60 | 15 | 8654 | 7214 | 8014
60 | 16 | 8655 | 7215 | 8015
60 | 17 | 8656 | 7216 | 8016
60 | 18 | 8657 | 7217 | 8017
60 | 19 | 8658 | 7218 | 8018
60 | 20 | 8659 | 7219 | 8019
60 | 21 | 8660 | 7220 | 8020
60 | 22 | 8661 | 7221 | 8021
60 | 23 | 8662 | 7222 | 8022
60 | 24 | 8663 | 7223 | 8023
60 | 25 | 8664 | 7224 | 8024
60 | 26 | 8665 | 7225 | 8025
60 | 27 | 8666 | 7226 | 8026
60 | 28 | 8667 | 7227 | 8027
60 | 29 | 8668 | 7228 | 8028
60 | 30 | 8669 | 7229 | 8029
60 | 31 | 8670 | 7230 | 8030
60 | 32 | 8671 | 7231 | 8031
60 | 33 | 8672 | 7232 | 8032
60 | 34 | 8673 | 7233 | 8033
60 | 35 | 8674 | 7234 | 8034

## MassCost
USD/Ton | source1 | source2 | source3
2015-01-01 | 0 | 0 | 0
2015-02-01 | 0 | 0 | 0
2015-03-01 | 0 | 0 | 0
2015-04-01 | 0 | 0 | 0
2015-05-01 | 0 | 0 | 0
2015-06-01 | 0 | 0 | 0
2015-07-01 | 0 | 0 | 0
2015-08-01 | 0 | 0 | 0
2015-09-01 | 0 | 0 | 0
2015-10-01 | 0 | 0 | 0
2015-11-01 | 0 | 0 | 0
2015-12-01 | 0 | 0 | 0
2016-01-01 | 0 | 0 | 0
2016-02-01 | 0 | 0 | 0
2016-03-01 | 0 | 0 | 0
2016-04-01 | 0 | 0 | 0
2016-05-01 | 0 | 0 | 0
2016-06-01 | 0 | 0 | 0
2016-07-01 | 0 | 0 | 0
2016-08-01 | 0 | 0 | 0
2016-09-01 | 0 | 0 | 0
2016-10-01 | 0 | 0 | 0
2016-11-01 | 0 | 0 | 0
2016-12-01 | 0 | 0 | 0
2017-01-01 | 0 | 0 | 0
2017-02-01 | 0 | 0 | 0
2017-03-01 | 0 | 0 | 0
2017-04-01 | 0 | 0 | 0
2017-05-01 | 0 | 0 | 0
2017-06-01 | 0 | 0 | 0
2017-07-01 | 0 | 0 | 0
2017-08-01 | 0 | 0 | 0
2017-09-01 | 0 | 0 | 0
2017-10-01 | 0 | 0 | 0
2017-11-01 | 0 | 0 | 0
2017-12-01 | 0 | 0 | 0
2018-01-01 | 0 | 0 | 0
2018-02-01 | 0 | 0 | 0
2018-03-01 | 0 | 0 | 0
2018-04-01 | 0 | 0 | 0
2018-05-01 | 0 | 0 | 0
2018-06-01 | 0 | 0 | 0
2018-07-01 | 0 | 0 | 0
2018-08-01 | 0 | 0 | 0
2018-09-01 | 0 | 0 | 0
2018-10-01 | 0 | 0 | 0
2018-11-01 | 0 | 0 | 0
2018-12-01 | 0 | 0 | 0
2019-01-01 | 0 | 0 | 0
2019-02-01 | 0 | 0 | 0
2019-03-01 | 0 | 0 | 0
2019-04-01 | 0 | 0 | 0
2019-05-01 | 0 | 0 | 0
2019-06-01 | 0 | 0 | 0
2019-07-01 | 0 | 0 | 0
2019-08-01 | 0 | 0 | 0
2019-09-01 | 0 | 0 | 0
2019-10-01 | 0 | 0 | 0
2019-11-01 | 0 | 0 | 0
2019-12-01 | 0 | 0 | 0

## Wind_config
| capacity (MW) | Losses | density(Kg/m3) | efficiency | diameter(m) | Speed_rated | Entrance_Stage | Initial_Storage_Stage | Area | forced_unavailability | Variability (%) | Speed_in | Spped_out | Betz_limit | FE Ton/Mwh
Isagen250_3766 | 380 | 0.98 | 1.25 | 0.35 | 2.2 | 15 | E | 1 | dos | 0 | 28 | 4.5 | 20 | 0.59 | 0.018
Isagen250 | 300 | 0.98 | 1.25 | 0.35 | 2.2 | 15 | E | 1 | tres | 0 | 28 | 4.5 | 20 | 0.59 | 0.019

## Wind_expn
Modification | capacity (MW) | efficiency | number_turbines | forced_unavailability | historic_unavailability (%) | Losses

## SpeedIndices
Month | Block | IsagenViento | IsagenViento2
1 | 1 | 0.95644 | 0.95644
1 | 2 | 0.92719 | 0.92719
1 | 3 | 1.108 | 1.108
1 | 4 | 1.0789 | 1.0789
1 | 5 | 0.96501 | 0.96501
2 | 1 | 0.93944 | 0.93944
2 | 2 | 0.89431 | 0.89431
2 | 3 | 1.1219 | 1.1219
2 | 4 | 1.0855 | 1.0855
2 | 5 | 0.94124 | 0.94124
3 | 1 | 0.91116 | 0.91116
3 | 2 | 0.87485 | 0.87485
3 | 3 | 1.1209 | 1.1209
3 | 4 | 1.0929 | 1.0929
3 | 5 | 0.99023 | 0.99023
4 | 1 | 0.95774 | 0.95774
4 | 2 | 0.93601 | 0.93601
4 | 3 | 1.082 | 1.082
4 | 4 | 1.0376 | 1.0376
4 | 5 | 0.96252 | 0.96252
5 | 1 | 0.94103 | 0.94103
5 | 2 | 0.91219 | 0.91219
5 | 3 | 1.1113 | 1.1113
5 | 4 | 1.0289 | 1.0289
5 | 5 | 0.95948 | 0.95948
6 | 1 | 1.0062 | 1.0062
6 | 2 | 0.94486 | 0.94486
6 | 3 | 1.0802 | 1.0802
6 | 4 | 1.0356 | 1.0356
6 | 5 | 0.98313 | 0.98313
7 | 1 | 1.0101 | 1.0101
7 | 2 | 0.93265 | 0.93265
7 | 3 | 1.0809 | 1.0809
7 | 4 | 1.0181 | 1.0181
7 | 5 | 0.95538 | 0.95538
8 | 1 | 0.93189 | 0.93189
8 | 2 | 0.93476 | 0.93476
8 | 3 | 1.0979 | 1.0979
8 | 4 | 1.0374 | 1.0374
8 | 5 | 0.94579 | 0.94579
9 | 1 | 0.98822 | 0.98822
9 | 2 | 0.92927 | 0.92927
9 | 3 | 1.1404 | 1.1404
9 | 4 | 0.99591 | 0.99591
9 | 5 | 0.96208 | 0.96208
10 | 1 | 0.95365 | 0.95365
10 | 2 | 0.85695 | 0.85695
10 | 3 | 1.2156 | 1.2156
10 | 4 | 1.0004 | 1.0004
10 | 5 | 0.96324 | 0.96324
11 | 1 | 1.0399 | 1.0399
11 | 2 | 0.88697 | 0.88697
11 | 3 | 1.1521 | 1.1521
11 | 4 | 1.0022 | 1.0022
11 | 5 | 0.98342 | 0.98342
12 | 1 | 0.9702 | 0.9702
12 | 2 | 0.95487 | 0.95487
12 | 3 | 1.1263 | 1.1263
12 | 4 | 0.99924 | 0.99924
12 | 5 | 0.97849 | 0.97849

## InflowWind
Stage | Scenario | Isagen1 [m3/s] | Isagen2 [m3/s]
1 | 1 | 8.9571 | 8.9571
1 | 2 | 10.7251 | 10.7251
1 | 3 | 6.532 | 6.532
1 | 4 | 10.9554 | 10.9554
1 | 5 | 9.299 | 9.299
1 | 6 | 9.1419 | 9.1419
1 | 7 | 12.4793 | 12.4793
1 | 8 | 12.5256 | 12.5256
1 | 9 | 10.0521 | 10.0521
1 | 10 | 7.1842 | 7.1842
1 | 11 | 14.1531 | 14.1531
1 | 12 | 11.3775 | 11.3775
1 | 13 | 11.4144 | 11.4144
1 | 14 | 9.6833 | 9.6833
1 | 15 | 8.7569 | 8.7569
1 | 16 | 8.0896 | 8.0896
1 | 17 | 6.94 | 6.94
1 | 18 | 11.3294 | 11.3294
1 | 19 | 11.6411 | 11.6411
1 | 20 | 11.0075 | 11.0075
1 | 21 | 11.8928 | 11.8928
1 | 22 | 8.6425 | 8.6425
1 | 23 | 10.748 | 10.748
1 | 24 | 10.2118 | 10.2118
1 | 25 | 12.2404 | 12.2404
1 | 26 | 9.8876 | 9.8876
1 | 27 | 11.8863 | 11.8863
1 | 28 | 10.6525 | 10.6525
1 | 29 | 8.7026 | 8.7026
1 | 30 | 11.6962 | 11.6962
1 | 31 | 7.1039 | 7.1039
1 | 32 | 11.2574 | 11.2574
1 | 33 | 7.3314 | 7.3314
1 | 34 | 10.8352 | 10.8352
1 | 35 | 11.0232 | 11.0232
1 | 36 | 11.61 | 11.61
1 | 37 | 14.845 | 14.845
1 | 38 | 13.5642 | 13.5642
1 | 39 | 10.0419 | 10.0419
1 | 40 | 11.6386 | 11.6386
1 | 41 | 8.432 | 8.432
1 | 42 | 13.2509 | 13.2509
1 | 43 | 3.101 | 3.101
1 | 44 | 10.9655 | 10.9655
1 | 45 | 10.6123 | 10.6123
1 | 46 | 12.0386 | 12.0386
1 | 47 | 9.8594 | 9.8594
1 | 48 | 9.1541 | 9.1541
1 | 49 | 10.6811 | 10.6811
1 | 50 | 11.4224 | 11.4224
1 | 51 | 9.1481 | 9.1481
1 | 52 | 12.4839 | 12.4839
1 | 53 | 13.6348 | 13.6348
1 | 54 | 12.8715 | 12.8715
1 | 55 | 13.379 | 13.379
1 | 56 | 8.3452 | 8.3452
1 | 57 | 6.3231 | 6.3231
1 | 58 | 11.247 | 11.247
1 | 59 | 12.0578 | 12.0578
1 | 60 | 12.2189 | 12.2189
1 | 61 | 7.0598 | 7.0598
1 | 62 | 11.4723 | 11.4723
1 | 63 | 8.8114 | 8.8114
1 | 64 | 8.6332 | 8.6332
1 | 65 | 11.6063 | 11.6063
1 | 66 | 8.9826 | 8.9826
1 | 67 | 12.0363 | 12.0363
1 | 68 | 11.8927 | 11.8927
1 | 69 | 10.4879 | 10.4879
1 | 70 | 9.2646 | 9.2646
1 | 71 | 9.2354 | 9.2354
1 | 72 | 12.8887 | 12.8887
1 | 73 | 9.0509 | 9.0509
1 | 74 | 10.8637 | 10.8637
1 | 75 | 11.748 | 11.748
1 | 76 | 9.0456 | 9.0456
1 | 77 | 8.8995 | 8.8995
1 | 78 | 10.3894 | 10.3894
1 | 79 | 9.479 | 9.479
1 | 80 | 11.9609 | 11.9609
1 | 81 | 9.5748 | 9.5748
1 | 82 | 12.7766 | 12.7766
1 | 83 | 9.4003 | 9.4003
1 | 84 | 11.8992 | 11.8992
1 | 85 | 12.4152 | 12.4152
1 | 86 | 8.091 | 8.091
1 | 87 | 11.4222 | 11.4222
1 | 88 | 7.6722 | 7.6722
1 | 89 | 13.7994 | 13.7994
1 | 90 | 10.3612 | 10.3612
1 | 91 | 8.5829 | 8.5829
1 | 92 | 10.9294 | 10.9294
1 | 93 | 9.7715 | 9.7715
1 | 94 | 10.3594 | 10.3594
1 | 95 | 8.9525 | 8.9525
1 | 96 | 6.3571 | 6.3571
1 | 97 | 7.3317 | 7.3317
1 | 98 | 11.0203 | 11.0203
1 | 99 | 8.6313 | 8.6313
1 | 100 | 11.5418 | 11.5418
2 | 1 | 10.825 | 10.825
2 | 2 | 14.9142 | 14.9142
2 | 3 | 8.0192 | 8.0192
2 | 4 | 10.8351 | 10.8351
2 | 5 | 12.5177 | 12.5177
2 | 6 | 12.1695 | 12.1695
2 | 7 | 10.7442 | 10.7442
2 | 8 | 12.2041 | 12.2041
2 | 9 | 12.9365 | 12.9365
2 | 10 | 13.5545 | 13.5545
2 | 11 | 10.0801 | 10.0801
2 | 12 | 10.782 | 10.782
2 | 13 | 9.5696 | 9.5696
2 | 14 | 11.8028 | 11.8028
2 | 15 | 13.0239 | 13.0239
2 | 16 | 11.5855 | 11.5855
2 | 17 | 14.1331 | 14.1331
2 | 18 | 13.8968 | 13.8968
2 | 19 | 10.2104 | 10.2104
2 | 20 | 12.9189 | 12.9189
2 | 21 | 10.0168 | 10.0168
2 | 22 | 9.008 | 9.008
2 | 23 | 10.5013 | 10.5013
2 | 24 | 13.0394 | 13.0394
2 | 25 | 9.815 | 9.815
2 | 26 | 10.0919 | 10.0919
2 | 27 | 12.4361 | 12.4361
2 | 28 | 8.4377 | 8.4377
2 | 29 | 10.4283 | 10.4283
2 | 30 | 12.9386 | 12.9386
2 | 31 | 11.1932 | 11.1932
2 | 32 | 9.1213 | 9.1213
2 | 33 | 10.0776 | 10.0776
2 | 34 | 13.5644 | 13.5644
2 | 35 | 9.2937 | 9.2937
2 | 36 | 12.0988 | 12.0988
2 | 37 | 9.0426 | 9.0426
2 | 38 | 12.4681 | 12.4681
2 | 39 | 7.8789 | 7.8789
2 | 40 | 11.7242 | 11.7242
2 | 41 | 9.4246 | 9.4246
2 | 42 | 10.7598 | 10.7598
2 | 43 | 10.7365 | 10.7365
2 | 44 | 10.5881 | 10.5881
2 | 45 | 11.0383 | 11.0383
2 | 46 | 11.1816 | 11.1816
2 | 47 | 10.943 | 10.943
2 | 48 | 13.0661 | 13.0661
2 | 49 | 9.3708 | 9.3708
2 | 50 | 9.762 | 9.762
2 | 51 | 13.2216 | 13.2216
2 | 52 | 12.3324 | 12.3324
2 | 53 | 9.9467 | 9.9467
2 | 54 | 11.1641 | 11.1641
2 | 55 | 12.9252 | 12.9252
2 | 56 | 11.9398 | 11.9398
2 | 57 | 10.19 | 10.19
2 | 58 | 11.5892 | 11.5892
2 | 59 | 12.8141 | 12.8141
2 | 60 | 10.3239 | 10.3239
2 | 61 | 11.4539 | 11.4539
2 | 62 | 13.7904 | 13.7904
2 | 63 | 12.8855 | 12.8855
2 | 64 | 8.5581 | 8.5581
2 | 65 | 10.8915 | 10.8915
2 | 66 | 9.6334 | 9.6334
2 | 67 | 9.6621 | 9.6621
2 | 68 | 10.2388 | 10.2388
2 | 69 | 11.334 | 11.334
2 | 70 | 13.9672 | 13.9672
2 | 71 | 9.3569 | 9.3569
2 | 72 | 11.1047 | 11.1047
2 | 73 | 15.0586 | 15.0586
2 | 74 | 9.2498 | 9.2498
2 | 75 | 9.6622 | 9.6622
2 | 76 | 9.0645 | 9.0645
2 | 77 | 12.4109 | 12.4109
2 | 78 | 11.3127 | 11.3127
2 | 79 | 11.5239 | 11.5239
2 | 80 | 10.207 | 10.207
2 | 81 | 13.2195 | 13.2195
2 | 82 | 8.0126 | 8.0126
2 | 83 | 10.4327 | 10.4327
2 | 84 | 9.5622 | 9.5622
2 | 85 | 11.6065 | 11.6065
2 | 86 | 11.0075 | 11.0075
2 | 87 | 11.7028 | 11.7028
2 | 88 | 8.4369 | 8.4369
2 | 89 | 11.867 | 11.867
2 | 90 | 9.7012 | 9.7012
2 | 91 | 10.7821 | 10.7821
2 | 92 | 13.012 | 13.012
2 | 93 | 10.6117 | 10.6117
2 | 94 | 10.1723 | 10.1723
2 | 95 | 10.0502 | 10.0502
2 | 96 | 12.4466 | 12.4466
2 | 97 | 10.0225 | 10.0225
2 | 98 | 14.3181 | 14.3181
2 | 99 | 14.9025 | 14.9025
2 | 100 | 11.2379 | 11.2379
3 | 1 | 13.1393 | 13.1393
3 | 2 | 8.5489 | 8.5489
3 | 3 | 6.4455 | 6.4455
3 | 4 | 10.5631 | 10.5631
3 | 5 | 14.7229 | 14.7229
3 | 6 | 10.9999 | 10.9999
3 | 7 | 11.7419 | 11.7419
3 | 8 | 11.7738 | 11.7738
3 | 9 | 12.5169 | 12.5169
3 | 10 | 9.3847 | 9.3847
3 | 11 | 13.5816 | 13.5816
3 | 12 | 11.865 | 11.865
3 | 13 | 11.284 | 11.284
3 | 14 | 11.3183 | 11.3183
3 | 15 | 11.0711 | 11.0711
3 | 16 | 9.7652 | 9.7652
3 | 17 | 11.0952 | 11.0952
3 | 18 | 9.8837 | 9.8837
3 | 19 | 7.7956 | 7.7956
3 | 20 | 10.3449 | 10.3449
3 | 21 | 9.0271 | 9.0271
3 | 22 | 9.0301 | 9.0301
3 | 23 | 7.608 | 7.608
3 | 24 | 8.5163 | 8.5163
3 | 25 | 11.9284 | 11.9284
3 | 26 | 10.683 | 10.683
3 | 27 | 9.5609 | 9.5609
3 | 28 | 8.4058 | 8.4058
3 | 29 | 10.7648 | 10.7648
3 | 30 | 8.1888 | 8.1888
3 | 31 | 11.261 | 11.261
3 | 32 | 6.1803 | 6.1803
3 | 33 | 9.4276 | 9.4276
3 | 34 | 6.8682 | 6.8682
3 | 35 | 13.4131 | 13.4131
3 | 36 | 10.6427 | 10.6427
3 | 37 | 8.0125 | 8.0125
3 | 38 | 11.1866 | 11.1866
3 | 39 | 7.5167 | 7.5167
3 | 40 | 13.8485 | 13.8485
3 | 41 | 8.2896 | 8.2896
3 | 42 | 12.6354 | 12.6354
3 | 43 | 11.8533 | 11.8533
3 | 44 | 7.9783 | 7.9783
3 | 45 | 10.853 | 10.853
3 | 46 | 9.6658 | 9.6658
3 | 47 | 13.7891 | 13.7891
3 | 48 | 9.7146 | 9.7146
3 | 49 | 12.0709 | 12.0709
3 | 50 | 8.1192 | 8.1192
3 | 51 | 11.2699 | 11.2699
3 | 52 | 10.1212 | 10.1212
3 | 53 | 9.698 | 9.698
3 | 54 | 10.803 | 10.803
3 | 55 | 14.2554 | 14.2554
3 | 56 | 9.2404 | 9.2404
3 | 57 | 10.4586 | 10.4586
3 | 58 | 10.1478 | 10.1478
3 | 59 | 8.3846 | 8.3846
3 | 60 | 6.4922 | 6.4922
3 | 61 | 11.4856 | 11.4856
3 | 62 | 10.6765 | 10.6765
3 | 63 | 12.0969 | 12.0969
3 | 64 | 12.29 | 12.29
3 | 65 | 9.0876 | 9.0876
3 | 66 | 4.3308 | 4.3308
3 | 67 | 10.6905 | 10.6905
3 | 68 | 9.1879 | 9.1879
3 | 69 | 7.6177 | 7.6177
3 | 70 | 10.9631 | 10.9631
3 | 71 | 9.3145 | 9.3145
3 | 72 | 7.9983 | 7.9983
3 | 73 | 9.9768 | 9.9768
3 | 74 | 8.5678 | 8.5678
3 | 75 | 9.3978 | 9.3978
3 | 76 | 8.6033 | 8.6033
3 | 77 | 8.5919 | 8.5919
3 | 78 | 8.3959 | 8.3959
3 | 79 | 8.6364 | 8.6364
3 | 80 | 10.0325 | 10.0325
3 | 81 | 10.0843 | 10.0843
3 | 82 | 8.7534 | 8.7534
3 | 83 | 12.2812 | 12.2812
3 | 84 | 8.3355 | 8.3355
3 | 85 | 11.3183 | 11.3183
3 | 86 | 8.6725 | 8.6725
3 | 87 | 10.1053 | 10.1053
3 | 88 | 9.8933 | 9.8933
3 | 89 | 6.2749 | 6.2749
3 | 90 | 14.7983 | 14.7983
3 | 91 | 9.614 | 9.614
3 | 92 | 10.6972 | 10.6972
3 | 93 | 11.4491 | 11.4491
3 | 94 | 9.3015 | 9.3015
3 | 95 | 8.3639 | 8.3639
3 | 96 | 11.3537 | 11.3537
3 | 97 | 12.91 | 12.91
3 | 98 | 9.9856 | 9.9856
3 | 99 | 10.1505 | 10.1505
3 | 100 | 10.5205 | 10.5205
4 | 1 | 11.8693 | 11.8693
4 | 2 | 12.4108 | 12.4108
4 | 3 | 11.7474 | 11.7474
4 | 4 | 12.6063 | 12.6063
4 | 5 | 11.5235 | 11.5235
4 | 6 | 13.6004 | 13.6004
4 | 7 | 14.6598 | 14.6598
4 | 8 | 11.9389 | 11.9389
4 | 9 | 6.9862 | 6.9862
4 | 10 | 10.9557 | 10.9557
4 | 11 | 7.8139 | 7.8139
4 | 12 | 11.1279 | 11.1279
4 | 13 | 10.3492 | 10.3492
4 | 14 | 9.6189 | 9.6189
4 | 15 | 11.272 | 11.272
4 | 16 | 10.2841 | 10.2841
4 | 17 | 11.1736 | 11.1736
4 | 18 | 14.1401 | 14.1401
4 | 19 | 12.6293 | 12.6293
4 | 20 | 9.1033 | 9.1033
4 | 21 | 10.5171 | 10.5171
4 | 22 | 11.4754 | 11.4754
4 | 23 | 13.4913 | 13.4913
4 | 24 | 11.2792 | 11.2792
4 | 25 | 12.6301 | 12.6301
4 | 26 | 9.5882 | 9.5882
4 | 27 | 8.2823 | 8.2823
4 | 28 | 13.5182 | 13.5182
4 | 29 | 10.4302 | 10.4302
4 | 30 | 11.0607 | 11.0607
4 | 31 | 12.7338 | 12.7338
4 | 32 | 9.7784 | 9.7784
4 | 33 | 11.1208 | 11.1208
4 | 34 | 11.1077 | 11.1077
4 | 35 | 7.6918 | 7.6918
4 | 36 | 10.0293 | 10.0293
4 | 37 | 12.6406 | 12.6406
4 | 38 | 10.921 | 10.921
4 | 39 | 12.3225 | 12.3225
4 | 40 | 11.6763 | 11.6763
4 | 41 | 14.9943 | 14.9943
4 | 42 | 11.1263 | 11.1263
4 | 43 | 11.3104 | 11.3104
4 | 44 | 12.9235 | 12.9235
4 | 45 | 9.8428 | 9.8428
4 | 46 | 11.468 | 11.468
4 | 47 | 8.7778 | 8.7778
4 | 48 | 9.9857 | 9.9857
4 | 49 | 11.8549 | 11.8549
4 | 50 | 10.9405 | 10.9405
4 | 51 | 9.2247 | 9.2247
4 | 52 | 15.6739 | 15.6739
4 | 53 | 9.9503 | 9.9503
4 | 54 | 8.8258 | 8.8258
4 | 55 | 11.5459 | 11.5459
4 | 56 | 10.2435 | 10.2435
4 | 57 | 6.4374 | 6.4374
4 | 58 | 7.1453 | 7.1453
4 | 59 | 13.3724 | 13.3724
4 | 60 | 9.7772 | 9.7772
4 | 61 | 12.4385 | 12.4385
4 | 62 | 8.2077 | 8.2077
4 | 63 | 11.4104 | 11.4104
4 | 64 | 7.8993 | 7.8993
4 | 65 | 9.7288 | 9.7288
4 | 66 | 7.7895 | 7.7895
4 | 67 | 10.7816 | 10.7816
4 | 68 | 10.4532 | 10.4532
4 | 69 | 13.3623 | 13.3623
4 | 70 | 12.1685 | 12.1685
4 | 71 | 12.9658 | 12.9658
4 | 72 | 11.6867 | 11.6867
4 | 73 | 7.7974 | 7.7974
4 | 74 | 8.591 | 8.591
4 | 75 | 7.2492 | 7.2492
4 | 76 | 12.4248 | 12.4248
4 | 77 | 8.5104 | 8.5104
4 | 78 | 10.9789 | 10.9789
4 | 79 | 7.5022 | 7.5022
4 | 80 | 9.881 | 9.881
4 | 81 | 10.5032 | 10.5032
4 | 82 | 11.2148 | 11.2148
4 | 83 | 11.2116 | 11.2116
4 | 84 | 12.4456 | 12.4456
4 | 85 | 8.4317 | 8.4317
4 | 86 | 10.3887 | 10.3887
4 | 87 | 11.0109 | 11.0109
4 | 88 | 10.312 | 10.312
4 | 89 | 8.2474 | 8.2474
4 | 90 | 7.352 | 7.352
4 | 91 | 8.184 | 8.184
4 | 92 | 10.5849 | 10.5849
4 | 93 | 11.7222 | 11.7222
4 | 94 | 11.8933 | 11.8933
4 | 95 | 3.914 | 3.914
4 | 96 | 10.5188 | 10.5188
4 | 97 | 9.5283 | 9.5283
4 | 98 | 10.4938 | 10.4938
4 | 99 | 12.4501 | 12.4501
4 | 100 | 7.9757 | 7.9757
5 | 1 | 11.256 | 11.256
5 | 2 | 10.7029 | 10.7029
5 | 3 | 9.4004 | 9.4004
5 | 4 | 7.8477 | 7.8477
5 | 5 | 11.3748 | 11.3748
5 | 6 | 11.3379 | 11.3379
5 | 7 | 10.1937 | 10.1937
5 | 8 | 10.5898 | 10.5898
5 | 9 | 6.7226 | 6.7226
5 | 10 | 4.6818 | 4.6818
5 | 11 | 6.9947 | 6.9947
5 | 12 | 10.8056 | 10.8056
5 | 13 | 9.0867 | 9.0867
5 | 14 | 8.9885 | 8.9885
5 | 15 | 9.1925 | 9.1925
5 | 16 | 12.9019 | 12.9019
5 | 17 | 10.1021 | 10.1021
5 | 18 | 4.6432 | 4.6432
5 | 19 | 9.6862 | 9.6862
5 | 20 | 7.0571 | 7.0571
5 | 21 | 11.0991 | 11.0991
5 | 22 | 5.1918 | 5.1918
5 | 23 | 5.8732 | 5.8732
5 | 24 | 10.5619 | 10.5619
5 | 25 | 11.0659 | 11.0659
5 | 26 | 9.2312 | 9.2312
5 | 27 | 6.5495 | 6.5495
5 | 28 | 13.2111 | 13.2111
5 | 29 | 6.4154 | 6.4154
5 | 30 | 8.8237 | 8.8237
5 | 31 | 11.8862 | 11.8862
5 | 32 | 10.1726 | 10.1726
5 | 33 | 7.9332 | 7.9332
5 | 34 | 12.6549 | 12.6549
5 | 35 | 10.6883 | 10.6883
5 | 36 | 10.3328 | 10.3328
5 | 37 | 10.0793 | 10.0793
5 | 38 | 4.5832 | 4.5832
5 | 39 | 8.4116 | 8.4116
5 | 40 | 11.0582 | 11.0582
5 | 41 | 9.4141 | 9.4141
5 | 42 | 10.3434 | 10.3434
5 | 43 | 11.1343 | 11.1343
5 | 44 | 9.1245 | 9.1245
5 | 45 | 10.7785 | 10.7785
5 | 46 | 10.9534 | 10.9534
5 | 47 | 11.9826 | 11.9826
5 | 48 | 8.9712 | 8.9712
5 | 49 | 10.945 | 10.945
5 | 50 | 9.2542 | 9.2542
5 | 51 | 5.4943 | 5.4943
5 | 52 | 7.1437 | 7.1437
5 | 53 | 9.7714 | 9.7714
5 | 54 | 7.7031 | 7.7031
5 | 55 | 7.6113 | 7.6113
5 | 56 | 11.4443 | 11.4443
5 | 57 | 6.844 | 6.844
5 | 58 | 10.8698 | 10.8698
5 | 59 | 7.3789 | 7.3789
5 | 60 | 8.9021 | 8.9021
5 | 61 | 12.3163 | 12.3163
5 | 62 | 9.9165 | 9.9165
5 | 63 | 11.9801 | 11.9801
5 | 64 | 7.3034 | 7.3034
5 | 65 | 6.4703 | 6.4703
5 | 66 | 9.9179 | 9.9179
5 | 67 | 6.8432 | 6.8432
5 | 68 | 8.7094 | 8.7094
5 | 69 | 5.0907 | 5.0907
5 | 70 | 6.1833 | 6.1833
5 | 71 | 8.2202 | 8.2202
5 | 72 | 11.0154 | 11.0154
5 | 73 | 6.1083 | 6.1083
5 | 74 | 6.777 | 6.777
5 | 75 | 12.232 | 12.232
5 | 76 | 12.7119 | 12.7119
5 | 77 | 9.9754 | 9.9754
5 | 78 | 11.4562 | 11.4562
5 | 79 | 8.0443 | 8.0443
5 | 80 | 6.9692 | 6.9692
5 | 81 | 11.4997 | 11.4997
5 | 82 | 12.6162 | 12.6162
5 | 83 | 6.572 | 6.572
5 | 84 | 8.5855 | 8.5855
5 | 85 | 14.0524 | 14.0524
5 | 86 | 7.5792 | 7.5792
5 | 87 | 10.1234 | 10.1234
5 | 88 | 10.0001 | 10.0001
5 | 89 | 8.0973 | 8.0973
5 | 90 | 13.3947 | 13.3947
5 | 91 | 11.6406 | 11.6406
5 | 92 | 11.6579 | 11.6579
5 | 93 | 7.8458 | 7.8458
5 | 94 | 11.4463 | 11.4463
5 | 95 | 5.3005 | 5.3005
5 | 96 | 6.4527 | 6.4527
5 | 97 | 10.9709 | 10.9709
5 | 98 | 8.5224 | 8.5224
5 | 99 | 12.84 | 12.84
5 | 100 | 7.3789 | 7.3789
6 | 1 | 10.7339 | 10.7339
6 | 2 | 12.0869 | 12.0869
6 | 3 | 12.1202 | 12.1202
6 | 4 | 12.1575 | 12.1575
6 | 5 | 11.2186 | 11.2186
6 | 6 | 11.1793 | 11.1793
6 | 7 | 8.5342 | 8.5342
6 | 8 | 8.5078 | 8.5078
6 | 9 | 9.2784 | 9.2784
6 | 10 | 11.1497 | 11.1497
6 | 11 | 10.535 | 10.535
6 | 12 | 7.3639 | 7.3639
6 | 13 | 8.4378 | 8.4378
6 | 14 | 12.1935 | 12.1935
6 | 15 | 9.5481 | 9.5481
6 | 16 | 8.9263 | 8.9263
6 | 17 | 8.1356 | 8.1356
6 | 18 | 8.4109 | 8.4109
6 | 19 | 10.4511 | 10.4511
6 | 20 | 8.73 | 8.73
6 | 21 | 9.7237 | 9.7237
6 | 22 | 8.9121 | 8.9121
6 | 23 | 9.451 | 9.451
6 | 24 | 12.4533 | 12.4533
6 | 25 | 11.0452 | 11.0452
6 | 26 | 9.6549 | 9.6549
6 | 27 | 7.4019 | 7.4019
6 | 28 | 12.8889 | 12.8889
6 | 29 | 12.6502 | 12.6502
6 | 30 | 10.2103 | 10.2103
6 | 31 | 10.7635 | 10.7635
6 | 32 | 13.0722 | 13.0722
6 | 33 | 8.2304 | 8.2304
6 | 34 | 13.4412 | 13.4412
6 | 35 | 12.312 | 12.312
6 | 36 | 8.1201 | 8.1201
6 | 37 | 9.6429 | 9.6429
6 | 38 | 8.002 | 8.002
6 | 39 | 10.9043 | 10.9043
6 | 40 | 12.1982 | 12.1982
6 | 41 | 8.494 | 8.494
6 | 42 | 10.1458 | 10.1458
6 | 43 | 10.9571 | 10.9571
6 | 44 | 11.898 | 11.898
6 | 45 | 8.5421 | 8.5421
6 | 46 | 14.2927 | 14.2927
6 | 47 | 11.124 | 11.124
6 | 48 | 10.6383 | 10.6383
6 | 49 | 12.429 | 12.429
6 | 50 | 10.7181 | 10.7181
6 | 51 | 10.1148 | 10.1148
6 | 52 | 11.095 | 11.095
6 | 53 | 13.0165 | 13.0165
6 | 54 | 13.0861 | 13.0861
6 | 55 | 11.4168 | 11.4168
6 | 56 | 13.0151 | 13.0151
6 | 57 | 9.6681 | 9.6681
6 | 58 | 10.2044 | 10.2044
6 | 59 | 10.017 | 10.017
6 | 60 | 10.3185 | 10.3185
6 | 61 | 10.2059 | 10.2059
6 | 62 | 8.8797 | 8.8797
6 | 63 | 11.767 | 11.767
6 | 64 | 12.7556 | 12.7556
6 | 65 | 9.7834 | 9.7834
6 | 66 | 7.7992 | 7.7992
6 | 67 | 12.1287 | 12.1287
6 | 68 | 11.7605 | 11.7605
6 | 69 | 11.9844 | 11.9844
6 | 70 | 7.2783 | 7.2783
6 | 71 | 11.5274 | 11.5274
6 | 72 | 6.6227 | 6.6227
6 | 73 | 7.0176 | 7.0176
6 | 74 | 8.7329 | 8.7329
6 | 75 | 9.5661 | 9.5661
6 | 76 | 14.5472 | 14.5472
6 | 77 | 8.6581 | 8.6581
6 | 78 | 11.8263 | 11.8263
6 | 79 | 10.149 | 10.149
6 | 80 | 11.2572 | 11.2572
6 | 81 | 13.5896 | 13.5896
6 | 82 | 11.0753 | 11.0753
6 | 83 | 11.7917 | 11.7917
6 | 84 | 8.567 | 8.567
6 | 85 | 13.6949 | 13.6949
6 | 86 | 13.068 | 13.068
6 | 87 | 11.876 | 11.876
6 | 88 | 6.6146 | 6.6146
6 | 89 | 12.1879 | 12.1879
6 | 90 | 6.9091 | 6.9091
6 | 91 | 10.8256 | 10.8256
6 | 92 | 9.5593 | 9.5593
6 | 93 | 10.75 | 10.75
6 | 94 | 10.3307 | 10.3307
6 | 95 | 10.5839 | 10.5839
6 | 96 | 13.1384 | 13.1384
6 | 97 | 12.7006 | 12.7006
6 | 98 | 10.5705 | 10.5705
6 | 99 | 15.4443 | 15.4443
6 | 100 | 9.7078 | 9.7078
7 | 1 | 11.9987 | 11.9987
7 | 2 | 5.1609 | 5.1609
7 | 3 | 13.0621 | 13.0621
7 | 4 | 9.4735 | 9.4735
7 | 5 | 10.4721 | 10.4721
7 | 6 | 9.5805 | 9.5805
7 | 7 | 8.8014 | 8.8014
7 | 8 | 7.6538 | 7.6538
7 | 9 | 9.9024 | 9.9024
7 | 10 | 7.3475 | 7.3475
7 | 11 | 10.224 | 10.224
7 | 12 | 10.8403 | 10.8403
7 | 13 | 8.838 | 8.838
7 | 14 | 10.3081 | 10.3081
7 | 15 | 7.9172 | 7.9172
7 | 16 | 9.591 | 9.591
7 | 17 | 9.4227 | 9.4227
7 | 18 | 9.4094 | 9.4094
7 | 19 | 9.687 | 9.687
7 | 20 | 13.1838 | 13.1838
7 | 21 | 10.3408 | 10.3408
7 | 22 | 11.2756 | 11.2756
7 | 23 | 8.0384 | 8.0384
7 | 24 | 11.5528 | 11.5528
7 | 25 | 10.5832 | 10.5832
7 | 26 | 12.1006 | 12.1006
7 | 27 | 9.9496 | 9.9496
7 | 28 | 10.0163 | 10.0163
7 | 29 | 11.3817 | 11.3817
7 | 30 | 9.7992 | 9.7992
7 | 31 | 13.5371 | 13.5371
7 | 32 | 6.8186 | 6.8186
7 | 33 | 9.237 | 9.237
7 | 34 | 8.65 | 8.65
7 | 35 | 9.3707 | 9.3707
7 | 36 | 8.0241 | 8.0241
7 | 37 | 10.6733 | 10.6733
7 | 38 | 9.238 | 9.238
7 | 39 | 9.2545 | 9.2545
7 | 40 | 10.1645 | 10.1645
7 | 41 | 7.517 | 7.517
7 | 42 | 11.2376 | 11.2376
7 | 43 | 7.2319 | 7.2319
7 | 44 | 9.7673 | 9.7673
7 | 45 | 12.5801 | 12.5801
7 | 46 | 9.7131 | 9.7131
7 | 47 | 8.6418 | 8.6418
7 | 48 | 10.0325 | 10.0325
7 | 49 | 7.261 | 7.261
7 | 50 | 11.1635 | 11.1635
7 | 51 | 8.7214 | 8.7214
7 | 52 | 9.581 | 9.581
7 | 53 | 6.5195 | 6.5195
7 | 54 | 8.143 | 8.143
7 | 55 | 9.986 | 9.986
7 | 56 | 10.3884 | 10.3884
7 | 57 | 10.093 | 10.093
7 | 58 | 11.3933 | 11.3933
7 | 59 | 8.945 | 8.945
7 | 60 | 10.0045 | 10.0045
7 | 61 | 12.5105 | 12.5105
7 | 62 | 7.6659 | 7.6659
7 | 63 | 12.71 | 12.71
7 | 64 | 7.0855 | 7.0855
7 | 65 | 14.2127 | 14.2127
7 | 66 | 9.9722 | 9.9722
7 | 67 | 9.1553 | 9.1553
7 | 68 | 12.7143 | 12.7143
7 | 69 | 10.8147 | 10.8147
7 | 70 | 8.6934 | 8.6934
7 | 71 | 9.8751 | 9.8751
7 | 72 | 11.5821 | 11.5821
7 | 73 | 10.2512 | 10.2512
7 | 74 | 12.3942 | 12.3942
7 | 75 | 12.3932 | 12.3932
7 | 76 | 11.7647 | 11.7647
7 | 77 | 13.705 | 13.705
7 | 78 | 13.3179 | 13.3179
7 | 79 | 7.562 | 7.562
7 | 80 | 11.3094 | 11.3094
7 | 81 | 12.9027 | 12.9027
7 | 82 | 8.7973 | 8.7973
7 | 83 | 12.4736 | 12.4736
7 | 84 | 11.6877 | 11.6877
7 | 85 | 10.3709 | 10.3709
7 | 86 | 11.0579 | 11.0579
7 | 87 | 6.8773 | 6.8773
7 | 88 | 9.649 | 9.649
7 | 89 | 9.3718 | 9.3718
7 | 90 | 8.5791 | 8.5791
7 | 91 | 8.6516 | 8.6516
7 | 92 | 8.3786 | 8.3786
7 | 93 | 6.4054 | 6.4054
7 | 94 | 9.8185 | 9.8185
7 | 95 | 10.0197 | 10.0197
7 | 96 | 8.0074 | 8.0074
7 | 97 | 9.5015 | 9.5015
7 | 98 | 9.6331 | 9.6331
7 | 99 | 7.8701 | 7.8701
7 | 100 | 15.3123 | 15.3123
8 | 1 | 6.967 | 6.967
8 | 2 | 8.0924 | 8.0924
8 | 3 | 9.2291 | 9.2291
8 | 4 | 8.8099 | 8.8099
8 | 5 | 10.402 | 10.402
8 | 6 | 9.6722 | 9.6722
8 | 7 | 11.8021 | 11.8021
8 | 8 | 11.8855 | 11.8855
8 | 9 | 7.8907 | 7.8907
8 | 10 | 9.9911 | 9.9911
8 | 11 | 11.7008 | 11.7008
8 | 12 | 5.691 | 5.691
8 | 13 | 13.2746 | 13.2746
8 | 14 | 7.3899 | 7.3899
8 | 15 | 6.7141 | 6.7141
8 | 16 | 9.6968 | 9.6968
8 | 17 | 6.7545 | 6.7545
8 | 18 | 7.9794 | 7.9794
8 | 19 | 4.4164 | 4.4164
8 | 20 | 10.3358 | 10.3358
8 | 21 | 7.9319 | 7.9319
8 | 22 | 5.7793 | 5.7793
8 | 23 | 5.8718 | 5.8718
8 | 24 | 8.4212 | 8.4212
8 | 25 | 11.0597 | 11.0597
8 | 26 | 11.2708 | 11.2708
8 | 27 | 7.442 | 7.442
8 | 28 | 6.3702 | 6.3702
8 | 29 | 8.8347 | 8.8347
8 | 30 | 8.4046 | 8.4046
8 | 31 | 6.3877 | 6.3877
8 | 32 | 11.6059 | 11.6059
8 | 33 | 9.4479 | 9.4479
8 | 34 | 9.9009 | 9.9009
8 | 35 | 7.626 | 7.626
8 | 36 | 8.1408 | 8.1408
8 | 37 | 10.2551 | 10.2551
8 | 38 | 12.1516 | 12.1516
8 | 39 | 5.0946 | 5.0946
8 | 40 | 10.0746 | 10.0746
8 | 41 | 6.3411 | 6.3411
8 | 42 | 8.8036 | 8.8036
8 | 43 | 9.1264 | 9.1264
8 | 44 | 11.3944 | 11.3944
8 | 45 | 7.7627 | 7.7627
8 | 46 | 12.0329 | 12.0329
8 | 47 | 9.8231 | 9.8231
8 | 48 | 1.3756 | 1.3756
8 | 49 | 8.5309 | 8.5309
8 | 50 | 8.529 | 8.529
8 | 51 | 9.683 | 9.683
8 | 52 | 9.9188 | 9.9188
8 | 53 | 7.9463 | 7.9463
8 | 54 | 10.3192 | 10.3192
8 | 55 | 8.088 | 8.088
8 | 56 | 9.5209 | 9.5209
8 | 57 | 8.3484 | 8.3484
8 | 58 | 7.5558 | 7.5558
8 | 59 | 11.5237 | 11.5237
8 | 60 | 8.9367 | 8.9367
8 | 61 | 11.6722 | 11.6722
8 | 62 | 10.234 | 10.234
8 | 63 | 7.4537 | 7.4537
8 | 64 | 8.2248 | 8.2248
8 | 65 | 8.6161 | 8.6161
8 | 66 | 9.6739 | 9.6739
8 | 67 | 5.7157 | 5.7157
8 | 68 | 8.4049 | 8.4049
8 | 69 | 5.9116 | 5.9116
8 | 70 | 7.0336 | 7.0336
8 | 71 | 8.3671 | 8.3671
8 | 72 | 6.2071 | 6.2071
8 | 73 | 7.9184 | 7.9184
8 | 74 | 12.055 | 12.055
8 | 75 | 11.0548 | 11.0548
8 | 76 | 9.1636 | 9.1636
8 | 77 | 9.1124 | 9.1124
8 | 78 | 10.4935 | 10.4935
8 | 79 | 9.0871 | 9.0871
8 | 80 | 7.458 | 7.458
8 | 81 | 10.328 | 10.328
8 | 82 | 10.7195 | 10.7195
8 | 83 | 11.4044 | 11.4044
8 | 84 | 6.5667 | 6.5667
8 | 85 | 8.4492 | 8.4492
8 | 86 | 7.1999 | 7.1999
8 | 87 | 10.5372 | 10.5372
8 | 88 | 9.39 | 9.39
8 | 89 | 8.3413 | 8.3413
8 | 90 | 9.4712 | 9.4712
8 | 91 | 9.1087 | 9.1087
8 | 92 | 11.8672 | 11.8672
8 | 93 | 6.1625 | 6.1625
8 | 94 | 9.0452 | 9.0452
8 | 95 | 9.6846 | 9.6846
8 | 96 | 9.3541 | 9.3541
8 | 97 | 10.3682 | 10.3682
8 | 98 | 10.3973 | 10.3973
8 | 99 | 11.0902 | 11.0902
8 | 100 | 8.0008 | 8.0008
9 | 1 | 9.1054 | 9.1054
9 | 2 | 6.0518 | 6.0518
9 | 3 | 5.9469 | 5.9469
9 | 4 | 6.234 | 6.234
9 | 5 | 6.5039 | 6.5039
9 | 6 | 7.2863 | 7.2863
9 | 7 | 8.9473 | 8.9473
9 | 8 | 5.946 | 5.946
9 | 9 | 8.2247 | 8.2247
9 | 10 | 6.9876 | 6.9876
9 | 11 | 6.0091 | 6.0091
9 | 12 | 5.9729 | 5.9729
9 | 13 | 6.1811 | 6.1811
9 | 14 | 7.4825 | 7.4825
9 | 15 | 6.4134 | 6.4134
9 | 16 | 5.4508 | 5.4508
9 | 17 | 8.076 | 8.076
9 | 18 | 7.9389 | 7.9389
9 | 19 | 3.9417 | 3.9417
9 | 20 | 5.9821 | 5.9821
9 | 21 | 3.897 | 3.897
9 | 22 | 5.8918 | 5.8918
9 | 23 | 4.5159 | 4.5159
9 | 24 | 9.4445 | 9.4445
9 | 25 | 6.9741 | 6.9741
9 | 26 | 10.8872 | 10.8872
9 | 27 | 9.1696 | 9.1696
9 | 28 | 7.3579 | 7.3579
9 | 29 | 6.7978 | 6.7978
9 | 30 | 7.3575 | 7.3575
9 | 31 | 5.9215 | 5.9215
9 | 32 | 4.8075 | 4.8075
9 | 33 | 6.4353 | 6.4353
9 | 34 | 4.4748 | 4.4748
9 | 35 | 5.6489 | 5.6489
9 | 36 | 9.0867 | 9.0867
9 | 37 | 7.4232 | 7.4232
9 | 38 | 10.3526 | 10.3526
9 | 39 | 6.053 | 6.053
9 | 40 | 5.8775 | 5.8775
9 | 41 | 10.0463 | 10.0463
9 | 42 | 7.6352 | 7.6352
9 | 43 | 7.6931 | 7.6931
9 | 44 | 8.5222 | 8.5222
9 | 45 | 4.6731 | 4.6731
9 | 46 | 6.3497 | 6.3497
9 | 47 | 7.0431 | 7.0431
9 | 48 | 5.0883 | 5.0883
9 | 49 | 6.9287 | 6.9287
9 | 50 | 6.0049 | 6.0049
9 | 51 | 7.0793 | 7.0793
9 | 52 | 8.5532 | 8.5532
9 | 53 | 6.6503 | 6.6503
9 | 54 | 9.1597 | 9.1597
9 | 55 | 5.1671 | 5.1671
9 | 56 | 4.4092 | 4.4092
9 | 57 | 5.7944 | 5.7944
9 | 58 | 7.4117 | 7.4117
9 | 59 | 6.4408 | 6.4408
9 | 60 | 9.3927 | 9.3927
9 | 61 | 8.3899 | 8.3899
9 | 62 | 7.8229 | 7.8229
9 | 63 | 6.8827 | 6.8827
9 | 64 | 6.5556 | 6.5556
9 | 65 | 7.9532 | 7.9532
9 | 66 | 4.9462 | 4.9462
9 | 67 | 4.1122 | 4.1122
9 | 68 | 4.673 | 4.673
9 | 69 | 4.8353 | 4.8353
9 | 70 | 5.4353 | 5.4353
9 | 71 | 8.3024 | 8.3024
9 | 72 | 3.3311 | 3.3311
9 | 73 | 8.0912 | 8.0912
9 | 74 | 5.0662 | 5.0662
9 | 75 | 5.9296 | 5.9296
9 | 76 | 5.1689 | 5.1689
9 | 77 | 3.5577 | 3.5577
9 | 78 | 6.7873 | 6.7873
9 | 79 | 5.5248 | 5.5248
9 | 80 | 5.8927 | 5.8927
9 | 81 | 5.79 | 5.79
9 | 82 | 3.7454 | 3.7454
9 | 83 | 8.1813 | 8.1813
9 | 84 | 6.1381 | 6.1381
9 | 85 | 5.3389 | 5.3389
9 | 86 | 4.8435 | 4.8435
9 | 87 | 9.3751 | 9.3751
9 | 88 | 6.1262 | 6.1262
9 | 89 | 6.4613 | 6.4613
9 | 90 | 8.3557 | 8.3557
9 | 91 | 9.0277 | 9.0277
9 | 92 | 7.3087 | 7.3087
9 | 93 | 9.6069 | 9.6069
9 | 94 | 6.0263 | 6.0263
9 | 95 | 8.5284 | 8.5284
9 | 96 | 5.8827 | 5.8827
9 | 97 | 11.8619 | 11.8619
9 | 98 | 0.66985 | 0.66985
9 | 99 | 8.3334 | 8.3334
9 | 100 | 7.6747 | 7.6747
10 | 1 | 4.3993 | 4.3993
10 | 2 | 5.5249 | 5.5249
10 | 3 | 6.4046 | 6.4046
10 | 4 | 6.3526 | 6.3526
10 | 5 | 5.3348 | 5.3348
10 | 6 | 6.1661 | 6.1661
10 | 7 | 11.3438 | 11.3438
10 | 8 | 5.254 | 5.254
10 | 9 | 6.5959 | 6.5959
10 | 10 | 5.7397 | 5.7397
10 | 11 | 9.5401 | 9.5401
10 | 12 | 7.2899 | 7.2899
10 | 13 | 6.5191 | 6.5191
10 | 14 | 7.6639 | 7.6639
10 | 15 | 4.1664 | 4.1664
10 | 16 | 8.546 | 8.546
10 | 17 | 3.5514 | 3.5514
10 | 18 | 7.6606 | 7.6606
10 | 19 | 6.6843 | 6.6843
10 | 20 | 4.1745 | 4.1745
10 | 21 | 6.6474 | 6.6474
10 | 22 | 5.0392 | 5.0392
10 | 23 | 8.8389 | 8.8389
10 | 24 | 9.0902 | 9.0902
10 | 25 | 6.6727 | 6.6727
10 | 26 | 10.5783 | 10.5783
10 | 27 | 6.9367 | 6.9367
10 | 28 | 6.0252 | 6.0252
10 | 29 | 9.2326 | 9.2326
10 | 30 | 6.3602 | 6.3602
10 | 31 | 4.9198 | 4.9198
10 | 32 | 11.1235 | 11.1235
10 | 33 | 1.1716 | 1.1716
10 | 34 | 8.6695 | 8.6695
10 | 35 | 5.5555 | 5.5555
10 | 36 | 7.1274 | 7.1274
10 | 37 | 5.2858 | 5.2858
10 | 38 | 4.397 | 4.397
10 | 39 | 6.2095 | 6.2095
10 | 40 | 8.8401 | 8.8401
10 | 41 | 5.9286 | 5.9286
10 | 42 | 5.7079 | 5.7079
10 | 43 | 2.2008 | 2.2008
10 | 44 | 7.9864 | 7.9864
10 | 45 | 5.618 | 5.618
10 | 46 | 4.6443 | 4.6443
10 | 47 | 4.3856 | 4.3856
10 | 48 | 7.0165 | 7.0165
10 | 49 | 8.8551 | 8.8551
10 | 50 | 7.4995 | 7.4995
10 | 51 | 6.3472 | 6.3472
10 | 52 | 5.2199 | 5.2199
10 | 53 | 8.9198 | 8.9198
10 | 54 | 6.4167 | 6.4167
10 | 55 | 6.2123 | 6.2123
10 | 56 | 3.5438 | 3.5438
10 | 57 | 6.6193 | 6.6193
10 | 58 | 8.989 | 8.989
10 | 59 | 5.3398 | 5.3398
10 | 60 | 6.1352 | 6.1352
10 | 61 | 8.5488 | 8.5488
10 | 62 | 6.2169 | 6.2169
10 | 63 | 5.3455 | 5.3455
10 | 64 | 7.8835 | 7.8835
10 | 65 | 7.0497 | 7.0497
10 | 66 | 6.8783 | 6.8783
10 | 67 | 3.6771 | 3.6771
10 | 68 | 5.9537 | 5.9537
10 | 69 | 5.8833 | 5.8833
10 | 70 | 6.0147 | 6.0147
10 | 71 | 3.4847 | 3.4847
10 | 72 | 7.4736 | 7.4736
10 | 73 | 9.1157 | 9.1157
10 | 74 | 4.9902 | 4.9902
10 | 75 | 5.8145 | 5.8145
10 | 76 | 6.0645 | 6.0645
10 | 77 | 6.3311 | 6.3311
10 | 78 | 8.842 | 8.842
10 | 79 | 7.126 | 7.126
10 | 80 | 5.0811 | 5.0811
10 | 81 | 6.3734 | 6.3734
10 | 82 | 6.3451 | 6.3451
10 | 83 | 2.914 | 2.914
10 | 84 | 6.8332 | 6.8332
10 | 85 | 8.9554 | 8.9554
10 | 86 | 5.4445 | 5.4445
10 | 87 | 7.641 | 7.641
10 | 88 | 6.6002 | 6.6002
10 | 89 | 6.3348 | 6.3348
10 | 90 | 8.0425 | 8.0425
10 | 91 | 7.0316 | 7.0316
10 | 92 | 2.2038 | 2.2038
10 | 93 | 9.683 | 9.683
10 | 94 | 6.1151 | 6.1151
10 | 95 | 5.8201 | 5.8201
10 | 96 | 7.1609 | 7.1609
10 | 97 | 2.2528 | 2.2528
10 | 98 | 5.0408 | 5.0408
10 | 99 | 2.2456 | 2.2456
10 | 100 | 6.0144 | 6.0144
11 | 1 | 10.6192 | 10.6192
11 | 2 | 6.9807 | 6.9807
11 | 3 | 3.9075 | 3.9075
11 | 4 | 8.7589 | 8.7589
11 | 5 | 6.801 | 6.801
11 | 6 | 2.3821 | 2.3821
11 | 7 | 5.4229 | 5.4229
11 | 8 | 6.5083 | 6.5083
11 | 9 | 9.6598 | 9.6598
11 | 10 | 10.3583 | 10.3583
11 | 11 | 9.6819 | 9.6819
11 | 12 | 9.9479 | 9.9479
11 | 13 | 7.8459 | 7.8459
11 | 14 | 2.3157 | 2.3157
11 | 15 | 5.1359 | 5.1359
11 | 16 | 5.5591 | 5.5591
11 | 17 | 6.2154 | 6.2154
11 | 18 | 9.9958 | 9.9958
11 | 19 | 5.1359 | 5.1359
11 | 20 | 7.4076 | 7.4076
11 | 21 | 6.4287 | 6.4287
11 | 22 | 8.8389 | 8.8389
11 | 23 | 5.5874 | 5.5874
11 | 24 | 7.6706 | 7.6706
11 | 25 | 6.666 | 6.666
11 | 26 | 8.5478 | 8.5478
11 | 27 | 5.7702 | 5.7702
11 | 28 | 5.6109 | 5.6109
11 | 29 | 4.7756 | 4.7756
11 | 30 | 7.2496 | 7.2496
11 | 31 | 4.6316 | 4.6316
11 | 32 | 8.3231 | 8.3231
11 | 33 | 4.7314 | 4.7314
11 | 34 | 9.9682 | 9.9682
11 | 35 | 7.8509 | 7.8509
11 | 36 | 9.375 | 9.375
11 | 37 | 8.9694 | 8.9694
11 | 38 | 8.5681 | 8.5681
11 | 39 | 7.0966 | 7.0966
11 | 40 | 9.296 | 9.296
11 | 41 | 5.4538 | 5.4538
11 | 42 | 5.3077 | 5.3077
11 | 43 | 1.7172 | 1.7172
11 | 44 | 6.0735 | 6.0735
11 | 45 | 8.2568 | 8.2568
11 | 46 | 5.7655 | 5.7655
11 | 47 | 9.0272 | 9.0272
11 | 48 | 13.9374 | 13.9374
11 | 49 | 5.6619 | 5.6619
11 | 50 | 8.6305 | 8.6305
11 | 51 | 5.3666 | 5.3666
11 | 52 | 4.7658 | 4.7658
11 | 53 | 5.6653 | 5.6653
11 | 54 | 5.1095 | 5.1095
11 | 55 | 8.005 | 8.005
11 | 56 | 2.2385 | 2.2385
11 | 57 | 5.7532 | 5.7532
11 | 58 | 8.5857 | 8.5857
11 | 59 | 7.8012 | 7.8012
11 | 60 | 6.9556 | 6.9556
11 | 61 | 8.3411 | 8.3411
11 | 62 | 6.6172 | 6.6172
11 | 63 | 6.9113 | 6.9113
11 | 64 | 6.2082 | 6.2082
11 | 65 | 9.8444 | 9.8444
11 | 66 | 6.5682 | 6.5682
11 | 67 | 7.9284 | 7.9284
11 | 68 | 10.4523 | 10.4523
11 | 69 | 6.5227 | 6.5227
11 | 70 | 8.525 | 8.525
11 | 71 | 6.2003 | 6.2003
11 | 72 | 9.5693 | 9.5693
11 | 73 | 7.8435 | 7.8435
11 | 74 | 7.606 | 7.606
11 | 75 | 10.2301 | 10.2301
11 | 76 | 7.1538 | 7.1538
11 | 77 | 6.2941 | 6.2941
11 | 78 | 9.6822 | 9.6822
11 | 79 | 7.3233 | 7.3233
11 | 80 | 8.9139 | 8.9139
11 | 81 | 8.1659 | 8.1659
11 | 82 | 5.4554 | 5.4554
11 | 83 | 5.8415 | 5.8415
11 | 84 | 6.4497 | 6.4497
11 | 85 | 4.8787 | 4.8787
11 | 86 | 7.082 | 7.082
11 | 87 | 6.2079 | 6.2079
11 | 88 | 6.951 | 6.951
11 | 89 | 7.646 | 7.646
11 | 90 | 7.9296 | 7.9296
11 | 91 | 6.0528 | 6.0528
11 | 92 | 7.9118 | 7.9118
11 | 93 | 8.8279 | 8.8279
11 | 94 | 7.3617 | 7.3617
11 | 95 | 7.1468 | 7.1468
11 | 96 | 4.4839 | 4.4839
11 | 97 | 9.0976 | 9.0976
11 | 98 | 8.8581 | 8.8581
11 | 99 | 3.9131 | 3.9131
11 | 100 | 5.5361 | 5.5361
12 | 1 | 11.8343 | 11.8343
12 | 2 | 9.8688 | 9.8688
12 | 3 | 14.217 | 14.217
12 | 4 | 5.0487 | 5.0487
12 | 5 | 8.2971 | 8.2971
12 | 6 | 5.1785 | 5.1785
12 | 7 | 10.7431 | 10.7431
12 | 8 | 7.4137 | 7.4137
12 | 9 | 11.5569 | 11.5569
12 | 10 | 6.691 | 6.691
12 | 11 | 9.5028 | 9.5028
12 | 12 | 9.1612 | 9.1612
12 | 13 | 8.4327 | 8.4327
12 | 14 | 9.48 | 9.48
12 | 15 | 9.2893 | 9.2893
12 | 16 | 8.3628 | 8.3628
12 | 17 | 9.0161 | 9.0161
12 | 18 | 11.3881 | 11.3881
12 | 19 | 12.2574 | 12.2574
12 | 20 | 8.1633 | 8.1633
12 | 21 | 10.5192 | 10.5192
12 | 22 | 7.1663 | 7.1663
12 | 23 | 5.5779 | 5.5779
12 | 24 | 10.9919 | 10.9919
12 | 25 | 6.2706 | 6.2706
12 | 26 | 8.7752 | 8.7752
12 | 27 | 4.8304 | 4.8304
12 | 28 | 11.6949 | 11.6949
12 | 29 | 11.8426 | 11.8426
12 | 30 | 10.9477 | 10.9477
12 | 31 | 8.1086 | 8.1086
12 | 32 | 8.6612 | 8.6612
12 | 33 | 9.3866 | 9.3866
12 | 34 | 11.1544 | 11.1544
12 | 35 | 7.5217 | 7.5217
12 | 36 | 10.3302 | 10.3302
12 | 37 | 6.8725 | 6.8725
12 | 38 | 8.5711 | 8.5711
12 | 39 | 8.5653 | 8.5653
12 | 40 | 10.783 | 10.783
12 | 41 | 11.9614 | 11.9614
12 | 42 | 9.6539 | 9.6539
12 | 43 | 7.2201 | 7.2201
12 | 44 | 7.067 | 7.067
12 | 45 | 7.1347 | 7.1347
12 | 46 | 6.6273 | 6.6273
12 | 47 | 7.0578 | 7.0578
12 | 48 | 8.5696 | 8.5696
12 | 49 | 12.31 | 12.31
12 | 50 | 7.6082 | 7.6082
12 | 51 | 11.3567 | 11.3567
12 | 52 | 9.2142 | 9.2142
12 | 53 | 8.9941 | 8.9941
12 | 54 | 11.9739 | 11.9739
12 | 55 | 12.2987 | 12.2987
12 | 56 | 10.2587 | 10.2587
12 | 57 | 8.7104 | 8.7104
12 | 58 | 9.2828 | 9.2828
12 | 59 | 9.5917 | 9.5917
12 | 60 | 11.5505 | 11.5505
12 | 61 | 9.0164 | 9.0164
12 | 62 | 10.5215 | 10.5215
12 | 63 | 8.8021 | 8.8021
12 | 64 | 12.4514 | 12.4514
12 | 65 | 7.9816 | 7.9816
12 | 66 | 7.0999 | 7.0999
12 | 67 | 9.4556 | 9.4556
12 | 68 | 5.8995 | 5.8995
12 | 69 | 9.4738 | 9.4738
12 | 70 | 5.0814 | 5.0814
12 | 71 | 11.057 | 11.057
12 | 72 | 11.3444 | 11.3444
12 | 73 | 10.7108 | 10.7108
12 | 74 | 5.8566 | 5.8566
12 | 75 | 4.8783 | 4.8783
12 | 76 | 8.1677 | 8.1677
12 | 77 | 10.5755 | 10.5755
12 | 78 | 7.1636 | 7.1636
12 | 79 | 11.7282 | 11.7282
12 | 80 | 8.8945 | 8.8945
12 | 81 | 9.8634 | 9.8634
12 | 82 | 8.9701 | 8.9701
12 | 83 | 9.3043 | 9.3043
12 | 84 | 10.4677 | 10.4677
12 | 85 | 5.4794 | 5.4794
12 | 86 | 10.9808 | 10.9808
12 | 87 | 7.4541 | 7.4541
12 | 88 | 7.6839 | 7.6839
12 | 89 | 10.661 | 10.661
12 | 90 | 7.5509 | 7.5509
12 | 91 | 10.5715 | 10.5715
12 | 92 | 9.7005 | 9.7005
12 | 93 | 9.5012 | 9.5012
12 | 94 | 9.7966 | 9.7966
12 | 95 | 6.572 | 6.572
12 | 96 | 7.3673 | 7.3673
12 | 97 | 9.7045 | 9.7045
12 | 98 | 8.4505 | 8.4505
12 | 99 | 7.693 | 7.693
12 | 100 | 8.0922 | 8.0922
13 | 1 | 14.2302 | 14.2302
13 | 2 | 10.7698 | 10.7698
13 | 3 | 13.8495 | 13.8495
13 | 4 | 8.5849 | 8.5849
13 | 5 | 10.4789 | 10.4789
13 | 6 | 7.4076 | 7.4076
13 | 7 | 9.0439 | 9.0439
13 | 8 | 12.9134 | 12.9134
13 | 9 | 11.8473 | 11.8473
13 | 10 | 9.1623 | 9.1623
13 | 11 | 8.5529 | 8.5529
13 | 12 | 11.9769 | 11.9769
13 | 13 | 7.5644 | 7.5644
13 | 14 | 12.1913 | 12.1913
13 | 15 | 11.0482 | 11.0482
13 | 16 | 10.1553 | 10.1553
13 | 17 | 5.5387 | 5.5387
13 | 18 | 8.2261 | 8.2261
13 | 19 | 9.1608 | 9.1608
13 | 20 | 13.7361 | 13.7361
13 | 21 | 10.8188 | 10.8188
13 | 22 | 9.0741 | 9.0741
13 | 23 | 9.689 | 9.689
13 | 24 | 11.3121 | 11.3121
13 | 25 | 8.2777 | 8.2777
13 | 26 | 13.0769 | 13.0769
13 | 27 | 9.1927 | 9.1927
13 | 28 | 10.9404 | 10.9404
13 | 29 | 7.5906 | 7.5906
13 | 30 | 13.7671 | 13.7671
13 | 31 | 11.5103 | 11.5103
13 | 32 | 10.6185 | 10.6185
13 | 33 | 14.4541 | 14.4541
13 | 34 | 13.256 | 13.256
13 | 35 | 8.9525 | 8.9525
13 | 36 | 8.1311 | 8.1311
13 | 37 | 11.5065 | 11.5065
13 | 38 | 11.2547 | 11.2547
13 | 39 | 6.2595 | 6.2595
13 | 40 | 10.1223 | 10.1223
13 | 41 | 11.501 | 11.501
13 | 42 | 13.5353 | 13.5353
13 | 43 | 10.233 | 10.233
13 | 44 | 9.6707 | 9.6707
13 | 45 | 8.4331 | 8.4331
13 | 46 | 12.7018 | 12.7018
13 | 47 | 9.711 | 9.711
13 | 48 | 8.4199 | 8.4199
13 | 49 | 8.4572 | 8.4572
13 | 50 | 8.1162 | 8.1162
13 | 51 | 4.4893 | 4.4893
13 | 52 | 7.2984 | 7.2984
13 | 53 | 9.1218 | 9.1218
13 | 54 | 9.3437 | 9.3437
13 | 55 | 11.8148 | 11.8148
13 | 56 | 8.9573 | 8.9573
13 | 57 | 10.2654 | 10.2654
13 | 58 | 13.1142 | 13.1142
13 | 59 | 12.7975 | 12.7975
13 | 60 | 11.5956 | 11.5956
13 | 61 | 12.5071 | 12.5071
13 | 62 | 11.1642 | 11.1642
13 | 63 | 8.5098 | 8.5098
13 | 64 | 9.8318 | 9.8318
13 | 65 | 12.0424 | 12.0424
13 | 66 | 8.4406 | 8.4406
13 | 67 | 15.244 | 15.244
13 | 68 | 8.9092 | 8.9092
13 | 69 | 12.2465 | 12.2465
13 | 70 | 11.2397 | 11.2397
13 | 71 | 9.4838 | 9.4838
13 | 72 | 9.6037 | 9.6037
13 | 73 | 11.2615 | 11.2615
13 | 74 | 5.4699 | 5.4699
13 | 75 | 10.6725 | 10.6725
13 | 76 | 7.5791 | 7.5791
13 | 77 | 9.7157 | 9.7157
13 | 78 | 9.2078 | 9.2078
13 | 79 | 8.8716 | 8.8716
13 | 80 | 11.8068 | 11.8068
13 | 81 | 8.6582 | 8.6582
13 | 82 | 11.3064 | 11.3064
13 | 83 | 11.0628 | 11.0628
13 | 84 | 7.3078 | 7.3078
13 | 85 | 10.8746 | 10.8746
13 | 86 | 11.9701 | 11.9701
13 | 87 | 7.9432 | 7.9432
13 | 88 | 10.4561 | 10.4561
13 | 89 | 10.91 | 10.91
13 | 90 | 13.0234 | 13.0234
13 | 91 | 6.501 | 6.501
13 | 92 | 9.1277 | 9.1277
13 | 93 | 10.2074 | 10.2074
13 | 94 | 9.6459 | 9.6459
13 | 95 | 8.8431 | 8.8431
13 | 96 | 10.541 | 10.541
13 | 97 | 9.4046 | 9.4046
13 | 98 | 8.5296 | 8.5296
13 | 99 | 9.4889 | 9.4889
13 | 100 | 12.0949 | 12.0949
14 | 1 | 8.9097 | 8.9097
14 | 2 | 11.6058 | 11.6058
14 | 3 | 14.4285 | 14.4285
14 | 4 | 9.8317 | 9.8317
14 | 5 | 8.5226 | 8.5226
14 | 6 | 14.405 | 14.405
14 | 7 | 13.3543 | 13.3543
14 | 8 | 10.0123 | 10.0123
14 | 9 | 8.7381 | 8.7381
14 | 10 | 9.7996 | 9.7996
14 | 11 | 8.6041 | 8.6041
14 | 12 | 12.2263 | 12.2263
14 | 13 | 9.693 | 9.693
14 | 14 | 11.8884 | 11.8884
14 | 15 | 10.1243 | 10.1243
14 | 16 | 9.0862 | 9.0862
14 | 17 | 14.0474 | 14.0474
14 | 18 | 10.0641 | 10.0641
14 | 19 | 10.6722 | 10.6722
14 | 20 | 10.098 | 10.098
14 | 21 | 12.4274 | 12.4274
14 | 22 | 14.0531 | 14.0531
14 | 23 | 9.4914 | 9.4914
14 | 24 | 10.5016 | 10.5016
14 | 25 | 7.0528 | 7.0528
14 | 26 | 10.6066 | 10.6066
14 | 27 | 11.9629 | 11.9629
14 | 28 | 13.1227 | 13.1227
14 | 29 | 8.3926 | 8.3926
14 | 30 | 6.8004 | 6.8004
14 | 31 | 9.4968 | 9.4968
14 | 32 | 6.8949 | 6.8949
14 | 33 | 10.0928 | 10.0928
14 | 34 | 8.0805 | 8.0805
14 | 35 | 8.2514 | 8.2514
14 | 36 | 12.4206 | 12.4206
14 | 37 | 9.7514 | 9.7514
14 | 38 | 8.4101 | 8.4101
14 | 39 | 9.7234 | 9.7234
14 | 40 | 11.1567 | 11.1567
14 | 41 | 8.8912 | 8.8912
14 | 42 | 11.0464 | 11.0464
14 | 43 | 10.5735 | 10.5735
14 | 44 | 10.6264 | 10.6264
14 | 45 | 14.957 | 14.957
14 | 46 | 8.3577 | 8.3577
14 | 47 | 13.1336 | 13.1336
14 | 48 | 13.6642 | 13.6642
14 | 49 | 11.7666 | 11.7666
14 | 50 | 8.35 | 8.35
14 | 51 | 11.7476 | 11.7476
14 | 52 | 11.6418 | 11.6418
14 | 53 | 7.0411 | 7.0411
14 | 54 | 9.376 | 9.376
14 | 55 | 6.5224 | 6.5224
14 | 56 | 4.7979 | 4.7979
14 | 57 | 11.1619 | 11.1619
14 | 58 | 10.9192 | 10.9192
14 | 59 | 10.5625 | 10.5625
14 | 60 | 11.264 | 11.264
14 | 61 | 7.112 | 7.112
14 | 62 | 12.5407 | 12.5407
14 | 63 | 9.5522 | 9.5522
14 | 64 | 9.9529 | 9.9529
14 | 65 | 11.9841 | 11.9841
14 | 66 | 9.5559 | 9.5559
14 | 67 | 10.5525 | 10.5525
14 | 68 | 8.1384 | 8.1384
14 | 69 | 12.1439 | 12.1439
14 | 70 | 10.756 | 10.756
14 | 71 | 6.3276 | 6.3276
14 | 72 | 11.1001 | 11.1001
14 | 73 | 10.4179 | 10.4179
14 | 74 | 6.9989 | 6.9989
14 | 75 | 9.6618 | 9.6618
14 | 76 | 11.2566 | 11.2566
14 | 77 | 13.6249 | 13.6249
14 | 78 | 10.0989 | 10.0989
14 | 79 | 8.7531 | 8.7531
14 | 80 | 12.0176 | 12.0176
14 | 81 | 8.4706 | 8.4706
14 | 82 | 13.1427 | 13.1427
14 | 83 | 12.8781 | 12.8781
14 | 84 | 10.707 | 10.707
14 | 85 | 10.9208 | 10.9208
14 | 86 | 10.5933 | 10.5933
14 | 87 | 9.1375 | 9.1375
14 | 88 | 13.2272 | 13.2272
14 | 89 | 9.458 | 9.458
14 | 90 | 10.4923 | 10.4923
14 | 91 | 9.334 | 9.334
14 | 92 | 7.4113 | 7.4113
14 | 93 | 8.7809 | 8.7809
14 | 94 | 10.0966 | 10.0966
14 | 95 | 12.4399 | 12.4399
14 | 96 | 3.2858 | 3.2858
14 | 97 | 8.511 | 8.511
14 | 98 | 11.5306 | 11.5306
14 | 99 | 9.5684 | 9.5684
14 | 100 | 8.2186 | 8.2186
15 | 1 | 9.8852 | 9.8852
15 | 2 | 7.8489 | 7.8489
15 | 3 | 9.9551 | 9.9551
15 | 4 | 8.3849 | 8.3849
15 | 5 | 10.2503 | 10.2503
15 | 6 | 10.9681 | 10.9681
15 | 7 | 11.9703 | 11.9703
15 | 8 | 9.2471 | 9.2471
15 | 9 | 12.3439 | 12.3439
15 | 10 | 10.5892 | 10.5892
15 | 11 | 7.6603 | 7.6603
15 | 12 | 9.9484 | 9.9484
15 | 13 | 9.448 | 9.448
15 | 14 | 12.2858 | 12.2858
15 | 15 | 9.5697 | 9.5697
15 | 16 | 8.279 | 8.279
15 | 17 | 9.0158 | 9.0158
15 | 18 | 10.645 | 10.645
15 | 19 | 8.2367 | 8.2367
15 | 20 | 11.5596 | 11.5596
15 | 21 | 8.3716 | 8.3716
15 | 22 | 9.9527 | 9.9527
15 | 23 | 9.2428 | 9.2428
15 | 24 | 8.9176 | 8.9176
15 | 25 | 10.1968 | 10.1968
15 | 26 | 9.213 | 9.213
15 | 27 | 8.005 | 8.005
15 | 28 | 12.2283 | 12.2283
15 | 29 | 9.8972 | 9.8972
15 | 30 | 11.4653 | 11.4653
15 | 31 | 12.2663 | 12.2663
15 | 32 | 8.2511 | 8.2511
15 | 33 | 8.9561 | 8.9561
15 | 34 | 11.0508 | 11.0508
15 | 35 | 9.3382 | 9.3382
15 | 36 | 11.1332 | 11.1332
15 | 37 | 9.9264 | 9.9264
15 | 38 | 8.7819 | 8.7819
15 | 39 | 11.2613 | 11.2613
15 | 40 | 8.9749 | 8.9749
15 | 41 | 10.0472 | 10.0472
15 | 42 | 10.6861 | 10.6861
15 | 43 | 10.7897 | 10.7897
15 | 44 | 8.1084 | 8.1084
15 | 45 | 9.9058 | 9.9058
15 | 46 | 7.5714 | 7.5714
15 | 47 | 13.0247 | 13.0247
15 | 48 | 9.6288 | 9.6288
15 | 49 | 12.7629 | 12.7629
15 | 50 | 10.1568 | 10.1568
15 | 51 | 12.1704 | 12.1704
15 | 52 | 10.4283 | 10.4283
15 | 53 | 11.3509 | 11.3509
15 | 54 | 9.1323 | 9.1323
15 | 55 | 8.8358 | 8.8358
15 | 56 | 11.117 | 11.117
15 | 57 | 6.8532 | 6.8532
15 | 58 | 11.6085 | 11.6085
15 | 59 | 6.9579 | 6.9579
15 | 60 | 9.3885 | 9.3885
15 | 61 | 8.8233 | 8.8233
15 | 62 | 10.1788 | 10.1788
15 | 63 | 7.5525 | 7.5525
15 | 64 | 9.6701 | 9.6701
15 | 65 | 4.1855 | 4.1855
15 | 66 | 8.5423 | 8.5423
15 | 67 | 10.757 | 10.757
15 | 68 | 9.2024 | 9.2024
15 | 69 | 6.1665 | 6.1665
15 | 70 | 8.8495 | 8.8495
15 | 71 | 10.4248 | 10.4248
15 | 72 | 8.6061 | 8.6061
15 | 73 | 9.273 | 9.273
15 | 74 | 9.1101 | 9.1101
15 | 75 | 7.2739 | 7.2739
15 | 76 | 8.1536 | 8.1536
15 | 77 | 8.5284 | 8.5284
15 | 78 | 10.2718 | 10.2718
15 | 79 | 6.4973 | 6.4973
15 | 80 | 11.2416 | 11.2416
15 | 81 | 10.6659 | 10.6659
15 | 82 | 11.9834 | 11.9834
15 | 83 | 11.0023 | 11.0023
15 | 84 | 8.6508 | 8.6508
15 | 85 | 8.8848 | 8.8848
15 | 86 | 9.6349 | 9.6349
15 | 87 | 11.4873 | 11.4873
15 | 88 | 12.451 | 12.451
15 | 89 | 10.915 | 10.915
15 | 90 | 10.4542 | 10.4542
15 | 91 | 12.1617 | 12.1617
15 | 92 | 9.5915 | 9.5915
15 | 93 | 8.2616 | 8.2616
15 | 94 | 9.3591 | 9.3591
15 | 95 | 9.8171 | 9.8171
15 | 96 | 9.3716 | 9.3716
15 | 97 | 9.8499 | 9.8499
15 | 98 | 8.6737 | 8.6737
15 | 99 | 9.8219 | 9.8219
15 | 100 | 12.701 | 12.701
16 | 1 | 8.32 | 8.32
16 | 2 | 12.9613 | 12.9613
16 | 3 | 7.4475 | 7.4475
16 | 4 | 10.6745 | 10.6745
16 | 5 | 9.1871 | 9.1871
16 | 6 | 10.1011 | 10.1011
16 | 7 | 9.7632 | 9.7632
16 | 8 | 10.0423 | 10.0423
16 | 9 | 11.2488 | 11.2488
16 | 10 | 11.1793 | 11.1793
16 | 11 | 8.3037 | 8.3037
16 | 12 | 8.5799 | 8.5799
16 | 13 | 8.1012 | 8.1012
16 | 14 | 8.5862 | 8.5862
16 | 15 | 12.5166 | 12.5166
16 | 16 | 9.2647 | 9.2647
16 | 17 | 10.4255 | 10.4255
16 | 18 | 8.8965 | 8.8965
16 | 19 | 12.6948 | 12.6948
16 | 20 | 7.097 | 7.097
16 | 21 | 7.6274 | 7.6274
16 | 22 | 9.9985 | 9.9985
16 | 23 | 10.2135 | 10.2135
16 | 24 | 8.8756 | 8.8756
16 | 25 | 8.7733 | 8.7733
16 | 26 | 7.7214 | 7.7214
16 | 27 | 8.0793 | 8.0793
16 | 28 | 10.6168 | 10.6168
16 | 29 | 8.8238 | 8.8238
16 | 30 | 10.4368 | 10.4368
16 | 31 | 11.2209 | 11.2209
16 | 32 | 10.669 | 10.669
16 | 33 | 12.6105 | 12.6105
16 | 34 | 6.3655 | 6.3655
16 | 35 | 6.9249 | 6.9249
16 | 36 | 9.6623 | 9.6623
16 | 37 | 6.3438 | 6.3438
16 | 38 | 8.2845 | 8.2845
16 | 39 | 7.6547 | 7.6547
16 | 40 | 8.5166 | 8.5166
16 | 41 | 8.3328 | 8.3328
16 | 42 | 9.6293 | 9.6293
16 | 43 | 7.4458 | 7.4458
16 | 44 | 9.6075 | 9.6075
16 | 45 | 7.087 | 7.087
16 | 46 | 10.4198 | 10.4198
16 | 47 | 11.3929 | 11.3929
16 | 48 | 8.3074 | 8.3074
16 | 49 | 10.2916 | 10.2916
16 | 50 | 8.0838 | 8.0838
16 | 51 | 10.9204 | 10.9204
16 | 52 | 5.3636 | 5.3636
16 | 53 | 9.7487 | 9.7487
16 | 54 | 11.1733 | 11.1733
16 | 55 | 7.2371 | 7.2371
16 | 56 | 9.2734 | 9.2734
16 | 57 | 4.9463 | 4.9463
16 | 58 | 8.309 | 8.309
16 | 59 | 12.1432 | 12.1432
16 | 60 | 9.2667 | 9.2667
16 | 61 | 7.5053 | 7.5053
16 | 62 | 10.8024 | 10.8024
16 | 63 | 9.406 | 9.406
16 | 64 | 10.9605 | 10.9605
16 | 65 | 11.5911 | 11.5911
16 | 66 | 9.5767 | 9.5767
16 | 67 | 9.3422 | 9.3422
16 | 68 | 7.4133 | 7.4133
16 | 69 | 9.0739 | 9.0739
16 | 70 | 8.4036 | 8.4036
16 | 71 | 9.0744 | 9.0744
16 | 72 | 11.5565 | 11.5565
16 | 73 | 8.1508 | 8.1508
16 | 74 | 10.1686 | 10.1686
16 | 75 | 10.0875 | 10.0875
16 | 76 | 10.7678 | 10.7678
16 | 77 | 11.7742 | 11.7742
16 | 78 | 10.7827 | 10.7827
16 | 79 | 11.1337 | 11.1337
16 | 80 | 11.5335 | 11.5335
16 | 81 | 9.1656 | 9.1656
16 | 82 | 7.386 | 7.386
16 | 83 | 14.3514 | 14.3514
16 | 84 | 10.8856 | 10.8856
16 | 85 | 8.3474 | 8.3474
16 | 86 | 6.6729 | 6.6729
16 | 87 | 10.319 | 10.319
16 | 88 | 12.8823 | 12.8823
16 | 89 | 12.6103 | 12.6103
16 | 90 | 7.1823 | 7.1823
16 | 91 | 8.2276 | 8.2276
16 | 92 | 7.6379 | 7.6379
16 | 93 | 12.3315 | 12.3315
16 | 94 | 9.5781 | 9.5781
16 | 95 | 9.3591 | 9.3591
16 | 96 | 7.9097 | 7.9097
16 | 97 | 6.0474 | 6.0474
16 | 98 | 7.2434 | 7.2434
16 | 99 | 11.2858 | 11.2858
16 | 100 | 8.9821 | 8.9821
17 | 1 | 10.4754 | 10.4754
17 | 2 | 11.6388 | 11.6388
17 | 3 | 7.1086 | 7.1086
17 | 4 | 10.2049 | 10.2049
17 | 5 | 10.1975 | 10.1975
17 | 6 | 9.6389 | 9.6389
17 | 7 | 6.7906 | 6.7906
17 | 8 | 11.078 | 11.078
17 | 9 | 6.8002 | 6.8002
17 | 10 | 10.1564 | 10.1564
17 | 11 | 7.6031 | 7.6031
17 | 12 | 8.7774 | 8.7774
17 | 13 | 9.2951 | 9.2951
17 | 14 | 9.9085 | 9.9085
17 | 15 | 7.557 | 7.557
17 | 16 | 10.6862 | 10.6862
17 | 17 | 6.3862 | 6.3862
17 | 18 | 5.305 | 5.305
17 | 19 | 8.4002 | 8.4002
17 | 20 | 7.0485 | 7.0485
17 | 21 | 6.9209 | 6.9209
17 | 22 | 9.582 | 9.582
17 | 23 | 7.3424 | 7.3424
17 | 24 | 9.283 | 9.283
17 | 25 | 7.5462 | 7.5462
17 | 26 | 10.738 | 10.738
17 | 27 | 7.512 | 7.512
17 | 28 | 9.2191 | 9.2191
17 | 29 | 11.3543 | 11.3543
17 | 30 | 12.2898 | 12.2898
17 | 31 | 11.0643 | 11.0643
17 | 32 | 11.223 | 11.223
17 | 33 | 3.625 | 3.625
17 | 34 | 9.9643 | 9.9643
17 | 35 | 6.8026 | 6.8026
17 | 36 | 9.4337 | 9.4337
17 | 37 | 5.7203 | 5.7203
17 | 38 | 11.3259 | 11.3259
17 | 39 | 8.6692 | 8.6692
17 | 40 | 9.8291 | 9.8291
17 | 41 | 2.8267 | 2.8267
17 | 42 | 10.9135 | 10.9135
17 | 43 | 9.4484 | 9.4484
17 | 44 | 11.5474 | 11.5474
17 | 45 | 9.5798 | 9.5798
17 | 46 | 10.9796 | 10.9796
17 | 47 | 7.2363 | 7.2363
17 | 48 | 8.3347 | 8.3347
17 | 49 | 8.9661 | 8.9661
17 | 50 | 6.5241 | 6.5241
17 | 51 | 9.8294 | 9.8294
17 | 52 | 11.9996 | 11.9996
17 | 53 | 4.8627 | 4.8627
17 | 54 | 10.2625 | 10.2625
17 | 55 | 7.8649 | 7.8649
17 | 56 | 10.3162 | 10.3162
17 | 57 | 5.9888 | 5.9888
17 | 58 | 11.8602 | 11.8602
17 | 59 | 8.9746 | 8.9746
17 | 60 | 10.266 | 10.266
17 | 61 | 11.4813 | 11.4813
17 | 62 | 7.0598 | 7.0598
17 | 63 | 9.5646 | 9.5646
17 | 64 | 6.4984 | 6.4984
17 | 65 | 9.045 | 9.045
17 | 66 | 6.6012 | 6.6012
17 | 67 | 10.1952 | 10.1952
17 | 68 | 12.0799 | 12.0799
17 | 69 | 11.1334 | 11.1334
17 | 70 | 7.6366 | 7.6366
17 | 71 | 7.3099 | 7.3099
17 | 72 | 8.3333 | 8.3333
17 | 73 | 11.0622 | 11.0622
17 | 74 | 4.986 | 4.986
17 | 75 | 6.8241 | 6.8241
17 | 76 | 7.1312 | 7.1312
17 | 77 | 5.9259 | 5.9259
17 | 78 | 9.2205 | 9.2205
17 | 79 | 7.8806 | 7.8806
17 | 80 | 7.001 | 7.001
17 | 81 | 8.7143 | 8.7143
17 | 82 | 6.9036 | 6.9036
17 | 83 | 10.9448 | 10.9448
17 | 84 | 10.8814 | 10.8814
17 | 85 | 6.0661 | 6.0661
17 | 86 | 6.3056 | 6.3056
17 | 87 | 12.9892 | 12.9892
17 | 88 | 9.1243 | 9.1243
17 | 89 | 5.7851 | 5.7851
17 | 90 | 8.4947 | 8.4947
17 | 91 | 11.5974 | 11.5974
17 | 92 | 10.2181 | 10.2181
17 | 93 | 9.1993 | 9.1993
17 | 94 | 5.9594 | 5.9594
17 | 95 | 7.0732 | 7.0732
17 | 96 | 7.7988 | 7.7988
17 | 97 | 9.9798 | 9.9798
17 | 98 | 9.5963 | 9.5963
17 | 99 | 3.0693 | 3.0693
17 | 100 | 10.2658 | 10.2658
18 | 1 | 13.41 | 13.41
18 | 2 | 9.1894 | 9.1894
18 | 3 | 14.2856 | 14.2856
18 | 4 | 9.6087 | 9.6087
18 | 5 | 11.3886 | 11.3886
18 | 6 | 8.9753 | 8.9753
18 | 7 | 8.4957 | 8.4957
18 | 8 | 7.5968 | 7.5968
18 | 9 | 6.8231 | 6.8231
18 | 10 | 8.4582 | 8.4582
18 | 11 | 7.3627 | 7.3627
18 | 12 | 10.2673 | 10.2673
18 | 13 | 11.6682 | 11.6682
18 | 14 | 11.9409 | 11.9409
18 | 15 | 12.6219 | 12.6219
18 | 16 | 10.9456 | 10.9456
18 | 17 | 9.8562 | 9.8562
18 | 18 | 11.6715 | 11.6715
18 | 19 | 11.1302 | 11.1302
18 | 20 | 9.4287 | 9.4287
18 | 21 | 12.2211 | 12.2211
18 | 22 | 6.0077 | 6.0077
18 | 23 | 8.9022 | 8.9022
18 | 24 | 8.0277 | 8.0277
18 | 25 | 9.0939 | 9.0939
18 | 26 | 8.4244 | 8.4244
18 | 27 | 8.7247 | 8.7247
18 | 28 | 9.8143 | 9.8143
18 | 29 | 7.5874 | 7.5874
18 | 30 | 12.913 | 12.913
18 | 31 | 10.2075 | 10.2075
18 | 32 | 10.3593 | 10.3593
18 | 33 | 9.0537 | 9.0537
18 | 34 | 9.8901 | 9.8901
18 | 35 | 13.1678 | 13.1678
18 | 36 | 8.2545 | 8.2545
18 | 37 | 10.5223 | 10.5223
18 | 38 | 12.6362 | 12.6362
18 | 39 | 9.4447 | 9.4447
18 | 40 | 5.8187 | 5.8187
18 | 41 | 10.0576 | 10.0576
18 | 42 | 4.5972 | 4.5972
18 | 43 | 11.4206 | 11.4206
18 | 44 | 11.2875 | 11.2875
18 | 45 | 9.4325 | 9.4325
18 | 46 | 10.52 | 10.52
18 | 47 | 7.3411 | 7.3411
18 | 48 | 8.9641 | 8.9641
18 | 49 | 6.5994 | 6.5994
18 | 50 | 10.8127 | 10.8127
18 | 51 | 9.196 | 9.196
18 | 52 | 12.9561 | 12.9561
18 | 53 | 7.9894 | 7.9894
18 | 54 | 9.3822 | 9.3822
18 | 55 | 9.8395 | 9.8395
18 | 56 | 9.4415 | 9.4415
18 | 57 | 14.967 | 14.967
18 | 58 | 6.369 | 6.369
18 | 59 | 11.212 | 11.212
18 | 60 | 10.2054 | 10.2054
18 | 61 | 10.5248 | 10.5248
18 | 62 | 7.8924 | 7.8924
18 | 63 | 10.7841 | 10.7841
18 | 64 | 8.856 | 8.856
18 | 65 | 9.0639 | 9.0639
18 | 66 | 8.3943 | 8.3943
18 | 67 | 10.0774 | 10.0774
18 | 68 | 11.5864 | 11.5864
18 | 69 | 11.1625 | 11.1625
18 | 70 | 10.3328 | 10.3328
18 | 71 | 8.4214 | 8.4214
18 | 72 | 9.703 | 9.703
18 | 73 | 10.6716 | 10.6716
18 | 74 | 11.2382 | 11.2382
18 | 75 | 10.0981 | 10.0981
18 | 76 | 9.864 | 9.864
18 | 77 | 7.8171 | 7.8171
18 | 78 | 8.6369 | 8.6369
18 | 79 | 10.5813 | 10.5813
18 | 80 | 10.2441 | 10.2441
18 | 81 | 13.9814 | 13.9814
18 | 82 | 15.3691 | 15.3691
18 | 83 | 8.5579 | 8.5579
18 | 84 | 9.4199 | 9.4199
18 | 85 | 10.7304 | 10.7304
18 | 86 | 7.4898 | 7.4898
18 | 87 | 9.6664 | 9.6664
18 | 88 | 11.2784 | 11.2784
18 | 89 | 8.2636 | 8.2636
18 | 90 | 10.3024 | 10.3024
18 | 91 | 9.3889 | 9.3889
18 | 92 | 9.6552 | 9.6552
18 | 93 | 8.7781 | 8.7781
18 | 94 | 8.5824 | 8.5824
18 | 95 | 6.8381 | 6.8381
18 | 96 | 11.4426 | 11.4426
18 | 97 | 10.1388 | 10.1388
18 | 98 | 7.2301 | 7.2301
18 | 99 | 9.7666 | 9.7666
18 | 100 | 10.6007 | 10.6007
19 | 1 | 12.405 | 12.405
19 | 2 | 7.0726 | 7.0726
19 | 3 | 11.0545 | 11.0545
19 | 4 | 7.7069 | 7.7069
19 | 5 | 9.696 | 9.696
19 | 6 | 4.063 | 4.063
19 | 7 | 9.9519 | 9.9519
19 | 8 | 13.0297 | 13.0297
19 | 9 | 7.2057 | 7.2057
19 | 10 | 10.6402 | 10.6402
19 | 11 | 12.8927 | 12.8927
19 | 12 | 11.7872 | 11.7872
19 | 13 | 11.3759 | 11.3759
19 | 14 | 8.9149 | 8.9149
19 | 15 | 10.2536 | 10.2536
19 | 16 | 8.5152 | 8.5152
19 | 17 | 11.8301 | 11.8301
19 | 18 | 10.6864 | 10.6864
19 | 19 | 10.7593 | 10.7593
19 | 20 | 8.5122 | 8.5122
19 | 21 | 11.3728 | 11.3728
19 | 22 | 8.1397 | 8.1397
19 | 23 | 8.4965 | 8.4965
19 | 24 | 11.6966 | 11.6966
19 | 25 | 9.8714 | 9.8714
19 | 26 | 8.7099 | 8.7099
19 | 27 | 9.8392 | 9.8392
19 | 28 | 14.3637 | 14.3637
19 | 29 | 8.5814 | 8.5814
19 | 30 | 8.9032 | 8.9032
19 | 31 | 11.6744 | 11.6744
19 | 32 | 9.3531 | 9.3531
19 | 33 | 13.6245 | 13.6245
19 | 34 | 8.4511 | 8.4511
19 | 35 | 12.6876 | 12.6876
19 | 36 | 9.1263 | 9.1263
19 | 37 | 10.7223 | 10.7223
19 | 38 | 10.451 | 10.451
19 | 39 | 10.8679 | 10.8679
19 | 40 | 10.7385 | 10.7385
19 | 41 | 9.5346 | 9.5346
19 | 42 | 11.8529 | 11.8529
19 | 43 | 11.0689 | 11.0689
19 | 44 | 11.1866 | 11.1866
19 | 45 | 6.4478 | 6.4478
19 | 46 | 10.7831 | 10.7831
19 | 47 | 8.3374 | 8.3374
19 | 48 | 9.3919 | 9.3919
19 | 49 | 8.0456 | 8.0456
19 | 50 | 10.3284 | 10.3284
19 | 51 | 10.8811 | 10.8811
19 | 52 | 11.4291 | 11.4291
19 | 53 | 8.0812 | 8.0812
19 | 54 | 8.4292 | 8.4292
19 | 55 | 10.7822 | 10.7822
19 | 56 | 12.661 | 12.661
19 | 57 | 13.0739 | 13.0739
19 | 58 | 9.9238 | 9.9238
19 | 59 | 10.9061 | 10.9061
19 | 60 | 8.4082 | 8.4082
19 | 61 | 9.7948 | 9.7948
19 | 62 | 11.5723 | 11.5723
19 | 63 | 10.4599 | 10.4599
19 | 64 | 7.9505 | 7.9505
19 | 65 | 11.3294 | 11.3294
19 | 66 | 8.6828 | 8.6828
19 | 67 | 9.8713 | 9.8713
19 | 68 | 11.2654 | 11.2654
19 | 69 | 8.5829 | 8.5829
19 | 70 | 11.5683 | 11.5683
19 | 71 | 14.3293 | 14.3293
19 | 72 | 9.8361 | 9.8361
19 | 73 | 11.5482 | 11.5482
19 | 74 | 7.8787 | 7.8787
19 | 75 | 7.8919 | 7.8919
19 | 76 | 10.1617 | 10.1617
19 | 77 | 7.7639 | 7.7639
19 | 78 | 7.5533 | 7.5533
19 | 79 | 10.2189 | 10.2189
19 | 80 | 9.6865 | 9.6865
19 | 81 | 12.6918 | 12.6918
19 | 82 | 8.4397 | 8.4397
19 | 83 | 6.8009 | 6.8009
19 | 84 | 10.9477 | 10.9477
19 | 85 | 9.9569 | 9.9569
19 | 86 | 10.9314 | 10.9314
19 | 87 | 12.1568 | 12.1568
19 | 88 | 9.4374 | 9.4374
19 | 89 | 7.0179 | 7.0179
19 | 90 | 10.6376 | 10.6376
19 | 91 | 7.3948 | 7.3948
19 | 92 | 10.8498 | 10.8498
19 | 93 | 10.8676 | 10.8676
19 | 94 | 8.7795 | 8.7795
19 | 95 | 9.2464 | 9.2464
19 | 96 | 9.4854 | 9.4854
19 | 97 | 11.5128 | 11.5128
19 | 98 | 6.3166 | 6.3166
19 | 99 | 10.4688 | 10.4688
19 | 100 | 11.1967 | 11.1967
20 | 1 | 7.1557 | 7.1557
20 | 2 | 11.7187 | 11.7187
20 | 3 | 8.0436 | 8.0436
20 | 4 | 10.423 | 10.423
20 | 5 | 5.6242 | 5.6242
20 | 6 | 4.7475 | 4.7475
20 | 7 | 9.2205 | 9.2205
20 | 8 | 9.8028 | 9.8028
20 | 9 | 8.3865 | 8.3865
20 | 10 | 9.0421 | 9.0421
20 | 11 | 8.0774 | 8.0774
20 | 12 | 9.362 | 9.362
20 | 13 | 11.373 | 11.373
20 | 14 | 10.2292 | 10.2292
20 | 15 | 9.1523 | 9.1523
20 | 16 | 7.9955 | 7.9955
20 | 17 | 7.93 | 7.93
20 | 18 | 5.9791 | 5.9791
20 | 19 | 4.6536 | 4.6536
20 | 20 | 6.7792 | 6.7792
20 | 21 | 8.9414 | 8.9414
20 | 22 | 6.0738 | 6.0738
20 | 23 | 5.6304 | 5.6304
20 | 24 | 5.3894 | 5.3894
20 | 25 | 6.3496 | 6.3496
20 | 26 | 4.4225 | 4.4225
20 | 27 | 7.0685 | 7.0685
20 | 28 | 9.6752 | 9.6752
20 | 29 | 9.5826 | 9.5826
20 | 30 | 9.4449 | 9.4449
20 | 31 | 12.7722 | 12.7722
20 | 32 | 6.3631 | 6.3631
20 | 33 | 8.9783 | 8.9783
20 | 34 | 7.4516 | 7.4516
20 | 35 | 11.7262 | 11.7262
20 | 36 | 10.5361 | 10.5361
20 | 37 | 7.7111 | 7.7111
20 | 38 | 10.3925 | 10.3925
20 | 39 | 8.9947 | 8.9947
20 | 40 | 9.0611 | 9.0611
20 | 41 | 11.2138 | 11.2138
20 | 42 | 7.3033 | 7.3033
20 | 43 | 9.1374 | 9.1374
20 | 44 | 8.1695 | 8.1695
20 | 45 | 7.6891 | 7.6891
20 | 46 | 10.3544 | 10.3544
20 | 47 | 8.1804 | 8.1804
20 | 48 | 8.7089 | 8.7089
20 | 49 | 8.8232 | 8.8232
20 | 50 | 9.8385 | 9.8385
20 | 51 | 10.1803 | 10.1803
20 | 52 | 9.2757 | 9.2757
20 | 53 | 10.4087 | 10.4087
20 | 54 | 5.781 | 5.781
20 | 55 | 8.5044 | 8.5044
20 | 56 | 6.869 | 6.869
20 | 57 | 10.4891 | 10.4891
20 | 58 | 8.9879 | 8.9879
20 | 59 | 6.1538 | 6.1538
20 | 60 | 7.1258 | 7.1258
20 | 61 | 6.408 | 6.408
20 | 62 | 10.3988 | 10.3988
20 | 63 | 8.6647 | 8.6647
20 | 64 | 8.7091 | 8.7091
20 | 65 | 9.0602 | 9.0602
20 | 66 | 8.9467 | 8.9467
20 | 67 | 6.1446 | 6.1446
20 | 68 | 5.209 | 5.209
20 | 69 | 7.4333 | 7.4333
20 | 70 | 9.6597 | 9.6597
20 | 71 | 8.2416 | 8.2416
20 | 72 | 9.2785 | 9.2785
20 | 73 | 9.0591 | 9.0591
20 | 74 | 7.7615 | 7.7615
20 | 75 | 6.2045 | 6.2045
20 | 76 | 7.0444 | 7.0444
20 | 77 | 6.2287 | 6.2287
20 | 78 | 5.2162 | 5.2162
20 | 79 | 9.0264 | 9.0264
20 | 80 | 6.6025 | 6.6025
20 | 81 | 5.4094 | 5.4094
20 | 82 | 9.0641 | 9.0641
20 | 83 | 5.763 | 5.763
20 | 84 | 4.356 | 4.356
20 | 85 | 5.1788 | 5.1788
20 | 86 | 7.6636 | 7.6636
20 | 87 | 5.5363 | 5.5363
20 | 88 | 6.2542 | 6.2542
20 | 89 | 8.955 | 8.955
20 | 90 | 7.1999 | 7.1999
20 | 91 | 10.0127 | 10.0127
20 | 92 | 9.1313 | 9.1313
20 | 93 | 6.7944 | 6.7944
20 | 94 | 10.2104 | 10.2104
20 | 95 | 6.3711 | 6.3711
20 | 96 | 7.949 | 7.949
20 | 97 | 9.9384 | 9.9384
20 | 98 | 6.4259 | 6.4259
20 | 99 | 8.7099 | 8.7099
20 | 100 | 9.8955 | 9.8955
21 | 1 | 8.6421 | 8.6421
21 | 2 | 8.678 | 8.678
21 | 3 | 8.0046 | 8.0046
21 | 4 | 5.0153 | 5.0153
21 | 5 | 7.9422 | 7.9422
21 | 6 | 7.7552 | 7.7552
21 | 7 | 8.5366 | 8.5366
21 | 8 | 3.7478 | 3.7478
21 | 9 | 4.7359 | 4.7359
21 | 10 | 6.629 | 6.629
21 | 11 | 5.6853 | 5.6853
21 | 12 | 7.5976 | 7.5976
21 | 13 | 7.2727 | 7.2727
21 | 14 | 3.3169 | 3.3169
21 | 15 | 7.523 | 7.523
21 | 16 | 7.2808 | 7.2808
21 | 17 | 8.5234 | 8.5234
21 | 18 | 4.9612 | 4.9612
21 | 19 | 8.1641 | 8.1641
21 | 20 | 5.008 | 5.008
21 | 21 | 6.22 | 6.22
21 | 22 | 6.4873 | 6.4873
21 | 23 | 3.5275 | 3.5275
21 | 24 | 4.883 | 4.883
21 | 25 | 7.426 | 7.426
21 | 26 | 10.4894 | 10.4894
21 | 27 | 11.4833 | 11.4833
21 | 28 | 8.3034 | 8.3034
21 | 29 | 4.8901 | 4.8901
21 | 30 | 5.7203 | 5.7203
21 | 31 | 7.5417 | 7.5417
21 | 32 | 5.8252 | 5.8252
21 | 33 | 3.5299 | 3.5299
21 | 34 | 4.2455 | 4.2455
21 | 35 | 6.7755 | 6.7755
21 | 36 | 4.4335 | 4.4335
21 | 37 | 7.8249 | 7.8249
21 | 38 | 5.1735 | 5.1735
21 | 39 | 5.6711 | 5.6711
21 | 40 | 7.67 | 7.67
21 | 41 | 7.812 | 7.812
21 | 42 | 8.528 | 8.528
21 | 43 | 7.8847 | 7.8847
21 | 44 | 6.3169 | 6.3169
21 | 45 | 4.352 | 4.352
21 | 46 | 7.065 | 7.065
21 | 47 | 4.533 | 4.533
21 | 48 | 8.2871 | 8.2871
21 | 49 | 7.174 | 7.174
21 | 50 | 8.3269 | 8.3269
21 | 51 | 10.2985 | 10.2985
21 | 52 | 6.6113 | 6.6113
21 | 53 | 8.2601 | 8.2601
21 | 54 | 6.2017 | 6.2017
21 | 55 | 8.2271 | 8.2271
21 | 56 | 8.3146 | 8.3146
21 | 57 | 6.3953 | 6.3953
21 | 58 | 3.7524 | 3.7524
21 | 59 | 3.8343 | 3.8343
21 | 60 | 7.0336 | 7.0336
21 | 61 | 7.8699 | 7.8699
21 | 62 | 6.7127 | 6.7127
21 | 63 | 8.4828 | 8.4828
21 | 64 | 4.0439 | 4.0439
21 | 65 | 9.1373 | 9.1373
21 | 66 | 7.934 | 7.934
21 | 67 | 6.3881 | 6.3881
21 | 68 | 7.4245 | 7.4245
21 | 69 | 5.9852 | 5.9852
21 | 70 | 5.0801 | 5.0801
21 | 71 | 5.1529 | 5.1529
21 | 72 | 6.8182 | 6.8182
21 | 73 | 6.9184 | 6.9184
21 | 74 | 11.3164 | 11.3164
21 | 75 | 3.8226 | 3.8226
21 | 76 | 2.697 | 2.697
21 | 77 | 7.2711 | 7.2711
21 | 78 | 7.9758 | 7.9758
21 | 79 | 5.048 | 5.048
21 | 80 | 5.4722 | 5.4722
21 | 81 | 8.6412 | 8.6412
21 | 82 | 5.7145 | 5.7145
21 | 83 | 5.1631 | 5.1631
21 | 84 | 7.6931 | 7.6931
21 | 85 | 4.8084 | 4.8084
21 | 86 | 7.1463 | 7.1463
21 | 87 | 8.6823 | 8.6823
21 | 88 | 9.1148 | 9.1148
21 | 89 | 6.081 | 6.081
21 | 90 | 4.2802 | 4.2802
21 | 91 | 4.2055 | 4.2055
21 | 92 | 4.9895 | 4.9895
21 | 93 | 7.0514 | 7.0514
21 | 94 | 10.0978 | 10.0978
21 | 95 | 5.5491 | 5.5491
21 | 96 | 7.3334 | 7.3334
21 | 97 | 6.9118 | 6.9118
21 | 98 | 9.0584 | 9.0584
21 | 99 | 6.4289 | 6.4289
21 | 100 | 5.7327 | 5.7327
22 | 1 | 6.922 | 6.922
22 | 2 | 4.276 | 4.276
22 | 3 | 7.5215 | 7.5215
22 | 4 | 7.2399 | 7.2399
22 | 5 | 6.4415 | 6.4415
22 | 6 | 6.7411 | 6.7411
22 | 7 | 5.6736 | 5.6736
22 | 8 | 2.4746 | 2.4746
22 | 9 | 10.3258 | 10.3258
22 | 10 | 10.3898 | 10.3898
22 | 11 | 6.872 | 6.872
22 | 12 | 4.1474 | 4.1474
22 | 13 | 5.5639 | 5.5639
22 | 14 | 5.2544 | 5.2544
22 | 15 | 6.7803 | 6.7803
22 | 16 | 4.7154 | 4.7154
22 | 17 | 4.2383 | 4.2383
22 | 18 | 4.5261 | 4.5261
22 | 19 | 9.3789 | 9.3789
22 | 20 | 6.8266 | 6.8266
22 | 21 | 6.0605 | 6.0605
22 | 22 | 6.8356 | 6.8356
22 | 23 | 7.3218 | 7.3218
22 | 24 | 4.709 | 4.709
22 | 25 | 4.0474 | 4.0474
22 | 26 | 3.3682 | 3.3682
22 | 27 | 5.915 | 5.915
22 | 28 | 6.4105 | 6.4105
22 | 29 | 9.6489 | 9.6489
22 | 30 | 5.4314 | 5.4314
22 | 31 | 6.1083 | 6.1083
22 | 32 | 7.4506 | 7.4506
22 | 33 | 7.9825 | 7.9825
22 | 34 | 7.6882 | 7.6882
22 | 35 | 4.5991 | 4.5991
22 | 36 | 8.8608 | 8.8608
22 | 37 | 2.982 | 2.982
22 | 38 | 4.8048 | 4.8048
22 | 39 | 3.5586 | 3.5586
22 | 40 | 3.236 | 3.236
22 | 41 | 4.5361 | 4.5361
22 | 42 | 5.5775 | 5.5775
22 | 43 | 5.2208 | 5.2208
22 | 44 | 6.1216 | 6.1216
22 | 45 | 7.2138 | 7.2138
22 | 46 | 6.1531 | 6.1531
22 | 47 | 8.063 | 8.063
22 | 48 | 3.4078 | 3.4078
22 | 49 | 3.7331 | 3.7331
22 | 50 | 3.6442 | 3.6442
22 | 51 | 8.4342 | 8.4342
22 | 52 | 7.0633 | 7.0633
22 | 53 | 6.1929 | 6.1929
22 | 54 | 2.8436 | 2.8436
22 | 55 | 7.3272 | 7.3272
22 | 56 | 8.6729 | 8.6729
22 | 57 | 6.1196 | 6.1196
22 | 58 | 4.3492 | 4.3492
22 | 59 | 7.4659 | 7.4659
22 | 60 | 4.0475 | 4.0475
22 | 61 | 7.0545 | 7.0545
22 | 62 | 5.839 | 5.839
22 | 63 | 7.1986 | 7.1986
22 | 64 | 6.2925 | 6.2925
22 | 65 | 5.1751 | 5.1751
22 | 66 | 5.5659 | 5.5659
22 | 67 | 8.8755 | 8.8755
22 | 68 | 7.282 | 7.282
22 | 69 | 1.9181 | 1.9181
22 | 70 | 6.9308 | 6.9308
22 | 71 | 7.6829 | 7.6829
22 | 72 | 6.071 | 6.071
22 | 73 | 4.9976 | 4.9976
22 | 74 | 4.7457 | 4.7457
22 | 75 | 12.0584 | 12.0584
22 | 76 | 6.7361 | 6.7361
22 | 77 | 6.9379 | 6.9379
22 | 78 | 3.6547 | 3.6547
22 | 79 | 6.703 | 6.703
22 | 80 | 6.8745 | 6.8745
22 | 81 | 3.5192 | 3.5192
22 | 82 | 8.2947 | 8.2947
22 | 83 | 3.4843 | 3.4843
22 | 84 | 4.136 | 4.136
22 | 85 | 5.9075 | 5.9075
22 | 86 | 3.9218 | 3.9218
22 | 87 | 4.8653 | 4.8653
22 | 88 | 6.0849 | 6.0849
22 | 89 | 3.9653 | 3.9653
22 | 90 | 5.8738 | 5.8738
22 | 91 | 7.2831 | 7.2831
22 | 92 | 4.1493 | 4.1493
22 | 93 | 5.716 | 5.716
22 | 94 | 4.7491 | 4.7491
22 | 95 | 4.8846 | 4.8846
22 | 96 | 6.6286 | 6.6286
22 | 97 | 5.2935 | 5.2935
22 | 98 | 6.6772 | 6.6772
22 | 99 | 5.9691 | 5.9691
22 | 100 | 3.3675 | 3.3675
23 | 1 | 4.6395 | 4.6395
23 | 2 | 10.9247 | 10.9247
23 | 3 | 7.7677 | 7.7677
23 | 4 | 5.0358 | 5.0358
23 | 5 | 2.724 | 2.724
23 | 6 | 9.6786 | 9.6786
23 | 7 | 5.5532 | 5.5532
23 | 8 | 7.4372 | 7.4372
23 | 9 | 8.0767 | 8.0767
23 | 10 | 6.3167 | 6.3167
23 | 11 | 4.1822 | 4.1822
23 | 12 | 7.3127 | 7.3127
23 | 13 | 8.3044 | 8.3044
23 | 14 | 9.732 | 9.732
23 | 15 | 10.4501 | 10.4501
23 | 16 | 6.2587 | 6.2587
23 | 17 | 9.5875 | 9.5875
23 | 18 | 8.6635 | 8.6635
23 | 19 | 5.0929 | 5.0929
23 | 20 | 8.7805 | 8.7805
23 | 21 | 5.5694 | 5.5694
23 | 22 | 3.4458 | 3.4458
23 | 23 | 7.0036 | 7.0036
23 | 24 | 8.5914 | 8.5914
23 | 25 | 2.9708 | 2.9708
23 | 26 | 8.5357 | 8.5357
23 | 27 | 7.4735 | 7.4735
23 | 28 | 13.3615 | 13.3615
23 | 29 | 7.3824 | 7.3824
23 | 30 | 7.1125 | 7.1125
23 | 31 | 6.3952 | 6.3952
23 | 32 | 6.6496 | 6.6496
23 | 33 | 10.58 | 10.58
23 | 34 | 6.427 | 6.427
23 | 35 | 8.0222 | 8.0222
23 | 36 | 3.7356 | 3.7356
23 | 37 | 3.3262 | 3.3262
23 | 38 | 9.6766 | 9.6766
23 | 39 | 6.4471 | 6.4471
23 | 40 | 5.3498 | 5.3498
23 | 41 | 5.3346 | 5.3346
23 | 42 | 5.2471 | 5.2471
23 | 43 | 5.7956 | 5.7956
23 | 44 | 6.4105 | 6.4105
23 | 45 | 3.5536 | 3.5536
23 | 46 | 4.0695 | 4.0695
23 | 47 | 7.8972 | 7.8972
23 | 48 | 4.9066 | 4.9066
23 | 49 | 12.0718 | 12.0718
23 | 50 | 8.9044 | 8.9044
23 | 51 | 6.5766 | 6.5766
23 | 52 | 7.3846 | 7.3846
23 | 53 | 8.4728 | 8.4728
23 | 54 | 5.9929 | 5.9929
23 | 55 | 6.1356 | 6.1356
23 | 56 | 5.7121 | 5.7121
23 | 57 | 1.5483 | 1.5483
23 | 58 | 9.3535 | 9.3535
23 | 59 | 8.0838 | 8.0838
23 | 60 | 6.3918 | 6.3918
23 | 61 | 6.4437 | 6.4437
23 | 62 | 9.2365 | 9.2365
23 | 63 | 4.4922 | 4.4922
23 | 64 | 3.8634 | 3.8634
23 | 65 | 6.5839 | 6.5839
23 | 66 | 5.6309 | 5.6309
23 | 67 | 9.2889 | 9.2889
23 | 68 | 5.8465 | 5.8465
23 | 69 | 9.4333 | 9.4333
23 | 70 | 3.9248 | 3.9248
23 | 71 | 9.8352 | 9.8352
23 | 72 | 5.9486 | 5.9486
23 | 73 | 8.2989 | 8.2989
23 | 74 | 5.1966 | 5.1966
23 | 75 | 9.1042 | 9.1042
23 | 76 | 4.3776 | 4.3776
23 | 77 | 4.5367 | 4.5367
23 | 78 | 6.2235 | 6.2235
23 | 79 | 7.0208 | 7.0208
23 | 80 | 11.2217 | 11.2217
23 | 81 | 6.9855 | 6.9855
23 | 82 | 9.9917 | 9.9917
23 | 83 | 7.702 | 7.702
23 | 84 | 8.8581 | 8.8581
23 | 85 | 7.8049 | 7.8049
23 | 86 | 4.9165 | 4.9165
23 | 87 | 2.4154 | 2.4154
23 | 88 | 6.581 | 6.581
23 | 89 | 4.5692 | 4.5692
23 | 90 | 6.4561 | 6.4561
23 | 91 | 3.8754 | 3.8754
23 | 92 | 9.0756 | 9.0756
23 | 93 | 4.3526 | 4.3526
23 | 94 | 2.834 | 2.834
23 | 95 | 8.7736 | 8.7736
23 | 96 | 6.0403 | 6.0403
23 | 97 | 6.8992 | 6.8992
23 | 98 | 8.6692 | 8.6692
23 | 99 | 8.9052 | 8.9052
23 | 100 | 6.7158 | 6.7158
24 | 1 | 7.5884 | 7.5884
24 | 2 | 6.1814 | 6.1814
24 | 3 | 9.706 | 9.706
24 | 4 | 8.0012 | 8.0012
24 | 5 | 11.4149 | 11.4149
24 | 6 | 10.1513 | 10.1513
24 | 7 | 10.7738 | 10.7738
24 | 8 | 7.1891 | 7.1891
24 | 9 | 7.237 | 7.237
24 | 10 | 8.7796 | 8.7796
24 | 11 | 8.9602 | 8.9602
24 | 12 | 8.038 | 8.038
24 | 13 | 5.6872 | 5.6872
24 | 14 | 9.2233 | 9.2233
24 | 15 | 7.5695 | 7.5695
24 | 16 | 10.0969 | 10.0969
24 | 17 | 10.0946 | 10.0946
24 | 18 | 5.8712 | 5.8712
24 | 19 | 9.2821 | 9.2821
24 | 20 | 9.4417 | 9.4417
24 | 21 | 6.3804 | 6.3804
24 | 22 | 10.2664 | 10.2664
24 | 23 | 9.2737 | 9.2737
24 | 24 | 5.6086 | 5.6086
24 | 25 | 10.2212 | 10.2212
24 | 26 | 11.5569 | 11.5569
24 | 27 | 9.8802 | 9.8802
24 | 28 | 7.442 | 7.442
24 | 29 | 8.3416 | 8.3416
24 | 30 | 9.341 | 9.341
24 | 31 | 9.8821 | 9.8821
24 | 32 | 9.8239 | 9.8239
24 | 33 | 9.4869 | 9.4869
24 | 34 | 6.0139 | 6.0139
24 | 35 | 8.7517 | 8.7517
24 | 36 | 9.9582 | 9.9582
24 | 37 | 6.1371 | 6.1371
24 | 38 | 8.369 | 8.369
24 | 39 | 9.1728 | 9.1728
24 | 40 | 7.7073 | 7.7073
24 | 41 | 8.7351 | 8.7351
24 | 42 | 8.4144 | 8.4144
24 | 43 | 10.317 | 10.317
24 | 44 | 9.0342 | 9.0342
24 | 45 | 11.2845 | 11.2845
24 | 46 | 9.4844 | 9.4844
24 | 47 | 8.5282 | 8.5282
24 | 48 | 8.3028 | 8.3028
24 | 49 | 9.2973 | 9.2973
24 | 50 | 12.343 | 12.343
24 | 51 | 7.8218 | 7.8218
24 | 52 | 8.7088 | 8.7088
24 | 53 | 7.6608 | 7.6608
24 | 54 | 7.7863 | 7.7863
24 | 55 | 8.1899 | 8.1899
24 | 56 | 12.4109 | 12.4109
24 | 57 | 8.5892 | 8.5892
24 | 58 | 11.0138 | 11.0138
24 | 59 | 8.0228 | 8.0228
24 | 60 | 8.115 | 8.115
24 | 61 | 7.773 | 7.773
24 | 62 | 7.0556 | 7.0556
24 | 63 | 12.5411 | 12.5411
24 | 64 | 7.8078 | 7.8078
24 | 65 | 8.5656 | 8.5656
24 | 66 | 9.2438 | 9.2438
24 | 67 | 7.8742 | 7.8742
24 | 68 | 7.7207 | 7.7207
24 | 69 | 9.3527 | 9.3527
24 | 70 | 10.405 | 10.405
24 | 71 | 8.0111 | 8.0111
24 | 72 | 7.6432 | 7.6432
24 | 73 | 8.2274 | 8.2274
24 | 74 | 7.8137 | 7.8137
24 | 75 | 5.34 | 5.34
24 | 76 | 11.4807 | 11.4807
24 | 77 | 8.8994 | 8.8994
24 | 78 | 5.199 | 5.199
24 | 79 | 10.9125 | 10.9125
24 | 80 | 7.4349 | 7.4349
24 | 81 | 9.1981 | 9.1981
24 | 82 | 11.1131 | 11.1131
24 | 83 | 11.9151 | 11.9151
24 | 84 | 11.6115 | 11.6115
24 | 85 | 7.8206 | 7.8206
24 | 86 | 11.2802 | 11.2802
24 | 87 | 6.7986 | 6.7986
24 | 88 | 8.1449 | 8.1449
24 | 89 | 8.7758 | 8.7758
24 | 90 | 8.1444 | 8.1444
24 | 91 | 9.7422 | 9.7422
24 | 92 | 9.299 | 9.299
24 | 93 | 10.9957 | 10.9957
24 | 94 | 12.9744 | 12.9744
24 | 95 | 8.6462 | 8.6462
24 | 96 | 8.1323 | 8.1323
24 | 97 | 9.292 | 9.292
24 | 98 | 11.087 | 11.087
24 | 99 | 9.2241 | 9.2241
24 | 100 | 12.344 | 12.344
25 | 1 | 6.9516 | 6.9516
25 | 2 | 7.9454 | 7.9454
25 | 3 | 9.9331 | 9.9331
25 | 4 | 13.049 | 13.049
25 | 5 | 7.5209 | 7.5209
25 | 6 | 12.5966 | 12.5966
25 | 7 | 8.8699 | 8.8699
25 | 8 | 7.7859 | 7.7859
25 | 9 | 7.9018 | 7.9018
25 | 10 | 9.5444 | 9.5444
25 | 11 | 12.9317 | 12.9317
25 | 12 | 9.1212 | 9.1212
25 | 13 | 12.0231 | 12.0231
25 | 14 | 11.109 | 11.109
25 | 15 | 13.4872 | 13.4872
25 | 16 | 11.1202 | 11.1202
25 | 17 | 10.9035 | 10.9035
25 | 18 | 7.1427 | 7.1427
25 | 19 | 10.5461 | 10.5461
25 | 20 | 11.2396 | 11.2396
25 | 21 | 8.7009 | 8.7009
25 | 22 | 6.1656 | 6.1656
25 | 23 | 11.6006 | 11.6006
25 | 24 | 8.9319 | 8.9319
25 | 25 | 8.9152 | 8.9152
25 | 26 | 5.2557 | 5.2557
25 | 27 | 13.0571 | 13.0571
25 | 28 | 8.2991 | 8.2991
25 | 29 | 9.532 | 9.532
25 | 30 | 8.7906 | 8.7906
25 | 31 | 9.5392 | 9.5392
25 | 32 | 8.6778 | 8.6778
25 | 33 | 9.5569 | 9.5569
25 | 34 | 6.275 | 6.275
25 | 35 | 9.8787 | 9.8787
25 | 36 | 10.5536 | 10.5536
25 | 37 | 10.1768 | 10.1768
25 | 38 | 10.7565 | 10.7565
25 | 39 | 10.8566 | 10.8566
25 | 40 | 9.2315 | 9.2315
25 | 41 | 6.0224 | 6.0224
25 | 42 | 11.775 | 11.775
25 | 43 | 9.3357 | 9.3357
25 | 44 | 7.3023 | 7.3023
25 | 45 | 11.4227 | 11.4227
25 | 46 | 12.4615 | 12.4615
25 | 47 | 9.3979 | 9.3979
25 | 48 | 10.6277 | 10.6277
25 | 49 | 12.1581 | 12.1581
25 | 50 | 12.6105 | 12.6105
25 | 51 | 7.1796 | 7.1796
25 | 52 | 8.7357 | 8.7357
25 | 53 | 13.5284 | 13.5284
25 | 54 | 10.8844 | 10.8844
25 | 55 | 14.0776 | 14.0776
25 | 56 | 7.3889 | 7.3889
25 | 57 | 10.9217 | 10.9217
25 | 58 | 9.149 | 9.149
25 | 59 | 9.9325 | 9.9325
25 | 60 | 9.1785 | 9.1785
25 | 61 | 9.8385 | 9.8385
25 | 62 | 9.1678 | 9.1678
25 | 63 | 9.7051 | 9.7051
25 | 64 | 8.0701 | 8.0701
25 | 65 | 9.8035 | 9.8035
25 | 66 | 8.7166 | 8.7166
25 | 67 | 12.8181 | 12.8181
25 | 68 | 8.1181 | 8.1181
25 | 69 | 9.8557 | 9.8557
25 | 70 | 7.0308 | 7.0308
25 | 71 | 11.4647 | 11.4647
25 | 72 | 8.271 | 8.271
25 | 73 | 12.2018 | 12.2018
25 | 74 | 13.2174 | 13.2174
25 | 75 | 8.8791 | 8.8791
25 | 76 | 10.827 | 10.827
25 | 77 | 10.1045 | 10.1045
25 | 78 | 9.0763 | 9.0763
25 | 79 | 8.2418 | 8.2418
25 | 80 | 11.6655 | 11.6655
25 | 81 | 8.6122 | 8.6122
25 | 82 | 8.6732 | 8.6732
25 | 83 | 12.2257 | 12.2257
25 | 84 | 10.6413 | 10.6413
25 | 85 | 11.6611 | 11.6611
25 | 86 | 11.9168 | 11.9168
25 | 87 | 10.6449 | 10.6449
25 | 88 | 12.526 | 12.526
25 | 89 | 8.7339 | 8.7339
25 | 90 | 8.6867 | 8.6867
25 | 91 | 10.4319 | 10.4319
25 | 92 | 11.7003 | 11.7003
25 | 93 | 10.8003 | 10.8003
25 | 94 | 11.3934 | 11.3934
25 | 95 | 7.4661 | 7.4661
25 | 96 | 8.6509 | 8.6509
25 | 97 | 9.2679 | 9.2679
25 | 98 | 10.6765 | 10.6765
25 | 99 | 13.837 | 13.837
25 | 100 | 8.4512 | 8.4512
26 | 1 | 11.9429 | 11.9429
26 | 2 | 10.0379 | 10.0379
26 | 3 | 9.6159 | 9.6159
26 | 4 | 13.9482 | 13.9482
26 | 5 | 10.8373 | 10.8373
26 | 6 | 11.3548 | 11.3548
26 | 7 | 8.8972 | 8.8972
26 | 8 | 8.5486 | 8.5486
26 | 9 | 8.0069 | 8.0069
26 | 10 | 11.5238 | 11.5238
26 | 11 | 8.0993 | 8.0993
26 | 12 | 7.5519 | 7.5519
26 | 13 | 8.6584 | 8.6584
26 | 14 | 9.6706 | 9.6706
26 | 15 | 9.7764 | 9.7764
26 | 16 | 9.4343 | 9.4343
26 | 17 | 10.9154 | 10.9154
26 | 18 | 12.3138 | 12.3138
26 | 19 | 13.0465 | 13.0465
26 | 20 | 11.0448 | 11.0448
26 | 21 | 11.5623 | 11.5623
26 | 22 | 8.3773 | 8.3773
26 | 23 | 11.3238 | 11.3238
26 | 24 | 10.0138 | 10.0138
26 | 25 | 10.9063 | 10.9063
26 | 26 | 9.0438 | 9.0438
26 | 27 | 8.7329 | 8.7329
26 | 28 | 15.0493 | 15.0493
26 | 29 | 10.0331 | 10.0331
26 | 30 | 8.4663 | 8.4663
26 | 31 | 8.7845 | 8.7845
26 | 32 | 10.5165 | 10.5165
26 | 33 | 12.1456 | 12.1456
26 | 34 | 10.6539 | 10.6539
26 | 35 | 6.9135 | 6.9135
26 | 36 | 5.7757 | 5.7757
26 | 37 | 10.6258 | 10.6258
26 | 38 | 14.7489 | 14.7489
26 | 39 | 9.7466 | 9.7466
26 | 40 | 13.0679 | 13.0679
26 | 41 | 11.3963 | 11.3963
26 | 42 | 9.3161 | 9.3161
26 | 43 | 10.3311 | 10.3311
26 | 44 | 9.659 | 9.659
26 | 45 | 9.8544 | 9.8544
26 | 46 | 10.1362 | 10.1362
26 | 47 | 10.161 | 10.161
26 | 48 | 8.3565 | 8.3565
26 | 49 | 9.5818 | 9.5818
26 | 50 | 11.9323 | 11.9323
26 | 51 | 8.5316 | 8.5316
26 | 52 | 12.2559 | 12.2559
26 | 53 | 6.9519 | 6.9519
26 | 54 | 5.9584 | 5.9584
26 | 55 | 11.9699 | 11.9699
26 | 56 | 11.9893 | 11.9893
26 | 57 | 6.0216 | 6.0216
26 | 58 | 7.5068 | 7.5068
26 | 59 | 9.9147 | 9.9147
26 | 60 | 9.8686 | 9.8686
26 | 61 | 12.3024 | 12.3024
26 | 62 | 8.1301 | 8.1301
26 | 63 | 11.2154 | 11.2154
26 | 64 | 10.7653 | 10.7653
26 | 65 | 11.0856 | 11.0856
26 | 66 | 10.9307 | 10.9307
26 | 67 | 6.9908 | 6.9908
26 | 68 | 9.3103 | 9.3103
26 | 69 | 7.6519 | 7.6519
26 | 70 | 12.6993 | 12.6993
26 | 71 | 9.681 | 9.681
26 | 72 | 11.9375 | 11.9375
26 | 73 | 12.8363 | 12.8363
26 | 74 | 9.2 | 9.2
26 | 75 | 10.4581 | 10.4581
26 | 76 | 5.086 | 5.086
26 | 77 | 11.5198 | 11.5198
26 | 78 | 8.9506 | 8.9506
26 | 79 | 10.6746 | 10.6746
26 | 80 | 8.4934 | 8.4934
26 | 81 | 11.2635 | 11.2635
26 | 82 | 9.7264 | 9.7264
26 | 83 | 8.664 | 8.664
26 | 84 | 7.6715 | 7.6715
26 | 85 | 12.6329 | 12.6329
26 | 86 | 7.7707 | 7.7707
26 | 87 | 12.4824 | 12.4824
26 | 88 | 9.2009 | 9.2009
26 | 89 | 13.8933 | 13.8933
26 | 90 | 11.3751 | 11.3751
26 | 91 | 8.7944 | 8.7944
26 | 92 | 11.6061 | 11.6061
26 | 93 | 10.5294 | 10.5294
26 | 94 | 9.8924 | 9.8924
26 | 95 | 12.9254 | 12.9254
26 | 96 | 9.668 | 9.668
26 | 97 | 14.1133 | 14.1133
26 | 98 | 10.2539 | 10.2539
26 | 99 | 13.165 | 13.165
26 | 100 | 12.0357 | 12.0357
27 | 1 | 8.7121 | 8.7121
27 | 2 | 10.1259 | 10.1259
27 | 3 | 10.4836 | 10.4836
27 | 4 | 10.6469 | 10.6469
27 | 5 | 8.304 | 8.304
27 | 6 | 10.1861 | 10.1861
27 | 7 | 6.5814 | 6.5814
27 | 8 | 10.7207 | 10.7207
27 | 9 | 9.0107 | 9.0107
27 | 10 | 11.546 | 11.546
27 | 11 | 9.1547 | 9.1547
27 | 12 | 15.5138 | 15.5138
27 | 13 | 11.1901 | 11.1901
27 | 14 | 11.3571 | 11.3571
27 | 15 | 13.9066 | 13.9066
27 | 16 | 7.6066 | 7.6066
27 | 17 | 7.7374 | 7.7374
27 | 18 | 11.7218 | 11.7218
27 | 19 | 11.9674 | 11.9674
27 | 20 | 9.9438 | 9.9438
27 | 21 | 10.6239 | 10.6239
27 | 22 | 9.0638 | 9.0638
27 | 23 | 10.7522 | 10.7522
27 | 24 | 10.4407 | 10.4407
27 | 25 | 8.5138 | 8.5138
27 | 26 | 9.3739 | 9.3739
27 | 27 | 10.3751 | 10.3751
27 | 28 | 13.3478 | 13.3478
27 | 29 | 9.8182 | 9.8182
27 | 30 | 10.0642 | 10.0642
27 | 31 | 11.1936 | 11.1936
27 | 32 | 10.4859 | 10.4859
27 | 33 | 9.9735 | 9.9735
27 | 34 | 12.3641 | 12.3641
27 | 35 | 11.0361 | 11.0361
27 | 36 | 9.8804 | 9.8804
27 | 37 | 11.6738 | 11.6738
27 | 38 | 8.4056 | 8.4056
27 | 39 | 11.3362 | 11.3362
27 | 40 | 11.4289 | 11.4289
27 | 41 | 12.8916 | 12.8916
27 | 42 | 10.4799 | 10.4799
27 | 43 | 11.171 | 11.171
27 | 44 | 11.6248 | 11.6248
27 | 45 | 9.0088 | 9.0088
27 | 46 | 8.0449 | 8.0449
27 | 47 | 9.1596 | 9.1596
27 | 48 | 11.1351 | 11.1351
27 | 49 | 9.9963 | 9.9963
27 | 50 | 10.0953 | 10.0953
27 | 51 | 11.0647 | 11.0647
27 | 52 | 13.1805 | 13.1805
27 | 53 | 13.6339 | 13.6339
27 | 54 | 9.8829 | 9.8829
27 | 55 | 9.249 | 9.249
27 | 56 | 11.733 | 11.733
27 | 57 | 9.2853 | 9.2853
27 | 58 | 9.9466 | 9.9466
27 | 59 | 10.8264 | 10.8264
27 | 60 | 9.3835 | 9.3835
27 | 61 | 10.5351 | 10.5351
27 | 62 | 9.5655 | 9.5655
27 | 63 | 11.8065 | 11.8065
27 | 64 | 7.641 | 7.641
27 | 65 | 10.097 | 10.097
27 | 66 | 11.4577 | 11.4577
27 | 67 | 8.911 | 8.911
27 | 68 | 9.3777 | 9.3777
27 | 69 | 11.1767 | 11.1767
27 | 70 | 12.1114 | 12.1114
27 | 71 | 9.94 | 9.94
27 | 72 | 10.8777 | 10.8777
27 | 73 | 10.0794 | 10.0794
27 | 74 | 8.5596 | 8.5596
27 | 75 | 8.3162 | 8.3162
27 | 76 | 8.6961 | 8.6961
27 | 77 | 11.2388 | 11.2388
27 | 78 | 10.0648 | 10.0648
27 | 79 | 9.0944 | 9.0944
27 | 80 | 9.1254 | 9.1254
27 | 81 | 10.2621 | 10.2621
27 | 82 | 11.0068 | 11.0068
27 | 83 | 9.1894 | 9.1894
27 | 84 | 8.3342 | 8.3342
27 | 85 | 7.4181 | 7.4181
27 | 86 | 9.6674 | 9.6674
27 | 87 | 5.906 | 5.906
27 | 88 | 9.3453 | 9.3453
27 | 89 | 12.5778 | 12.5778
27 | 90 | 7.7663 | 7.7663
27 | 91 | 8.6792 | 8.6792
27 | 92 | 9.8725 | 9.8725
27 | 93 | 10.0614 | 10.0614
27 | 94 | 11.6354 | 11.6354
27 | 95 | 12.245 | 12.245
27 | 96 | 12.3295 | 12.3295
27 | 97 | 11.6526 | 11.6526
27 | 98 | 9.717 | 9.717
27 | 99 | 11.769 | 11.769
27 | 100 | 11.0234 | 11.0234
28 | 1 | 10.7105 | 10.7105
28 | 2 | 8.0964 | 8.0964
28 | 3 | 8.7351 | 8.7351
28 | 4 | 10.2243 | 10.2243
28 | 5 | 6.2987 | 6.2987
28 | 6 | 5.9858 | 5.9858
28 | 7 | 7.4147 | 7.4147
28 | 8 | 9.0341 | 9.0341
28 | 9 | 5.6804 | 5.6804
28 | 10 | 10.6429 | 10.6429
28 | 11 | 7.9189 | 7.9189
28 | 12 | 9.6847 | 9.6847
28 | 13 | 8.1255 | 8.1255
28 | 14 | 10.9189 | 10.9189
28 | 15 | 7.9635 | 7.9635
28 | 16 | 11.6611 | 11.6611
28 | 17 | 10.3932 | 10.3932
28 | 18 | 9.1419 | 9.1419
28 | 19 | 11.7114 | 11.7114
28 | 20 | 8.0465 | 8.0465
28 | 21 | 12.4017 | 12.4017
28 | 22 | 8.0999 | 8.0999
28 | 23 | 7.5826 | 7.5826
28 | 24 | 7.2854 | 7.2854
28 | 25 | 5.795 | 5.795
28 | 26 | 6.6476 | 6.6476
28 | 27 | 9.6568 | 9.6568
28 | 28 | 11.7435 | 11.7435
28 | 29 | 10.7659 | 10.7659
28 | 30 | 11.5292 | 11.5292
28 | 31 | 10.2044 | 10.2044
28 | 32 | 8.6648 | 8.6648
28 | 33 | 9.7176 | 9.7176
28 | 34 | 9.5933 | 9.5933
28 | 35 | 11.5528 | 11.5528
28 | 36 | 7.4417 | 7.4417
28 | 37 | 9.7199 | 9.7199
28 | 38 | 10.5607 | 10.5607
28 | 39 | 9.9383 | 9.9383
28 | 40 | 9.6904 | 9.6904
28 | 41 | 11.3777 | 11.3777
28 | 42 | 9.8969 | 9.8969
28 | 43 | 11.0561 | 11.0561
28 | 44 | 10.5876 | 10.5876
28 | 45 | 7.2181 | 7.2181
28 | 46 | 8.4475 | 8.4475
28 | 47 | 7.4586 | 7.4586
28 | 48 | 12.5747 | 12.5747
28 | 49 | 10.0181 | 10.0181
28 | 50 | 10.163 | 10.163
28 | 51 | 7.5767 | 7.5767
28 | 52 | 8.6469 | 8.6469
28 | 53 | 7.7321 | 7.7321
28 | 54 | 7.2081 | 7.2081
28 | 55 | 9.5499 | 9.5499
28 | 56 | 8.512 | 8.512
28 | 57 | 9.3537 | 9.3537
28 | 58 | 5.7023 | 5.7023
28 | 59 | 10.7613 | 10.7613
28 | 60 | 9.5489 | 9.5489
28 | 61 | 8.4904 | 8.4904
28 | 62 | 12.9974 | 12.9974
28 | 63 | 8.6808 | 8.6808
28 | 64 | 9.1079 | 9.1079
28 | 65 | 6.794 | 6.794
28 | 66 | 10.8743 | 10.8743
28 | 67 | 7.7199 | 7.7199
28 | 68 | 11.2577 | 11.2577
28 | 69 | 10.1032 | 10.1032
28 | 70 | 10.116 | 10.116
28 | 71 | 9.2406 | 9.2406
28 | 72 | 10.6479 | 10.6479
28 | 73 | 8.7762 | 8.7762
28 | 74 | 13.4976 | 13.4976
28 | 75 | 5.5372 | 5.5372
28 | 76 | 10.8173 | 10.8173
28 | 77 | 10.5414 | 10.5414
28 | 78 | 10.8599 | 10.8599
28 | 79 | 6.2285 | 6.2285
28 | 80 | 9.6738 | 9.6738
28 | 81 | 10.6725 | 10.6725
28 | 82 | 12.0058 | 12.0058
28 | 83 | 12.7176 | 12.7176
28 | 84 | 11.4868 | 11.4868
28 | 85 | 10.6953 | 10.6953
28 | 86 | 9.7924 | 9.7924
28 | 87 | 10.0913 | 10.0913
28 | 88 | 9.13 | 9.13
28 | 89 | 7.8637 | 7.8637
28 | 90 | 8.2297 | 8.2297
28 | 91 | 8.1504 | 8.1504
28 | 92 | 8.6448 | 8.6448
28 | 93 | 8.7516 | 8.7516
28 | 94 | 9.192 | 9.192
28 | 95 | 9.7488 | 9.7488
28 | 96 | 8.0956 | 8.0956
28 | 97 | 8.7986 | 8.7986
28 | 98 | 12.3099 | 12.3099
28 | 99 | 5.9521 | 5.9521
28 | 100 | 5.7084 | 5.7084
29 | 1 | 11.117 | 11.117
29 | 2 | 12.0722 | 12.0722
29 | 3 | 8.6454 | 8.6454
29 | 4 | 6.9682 | 6.9682
29 | 5 | 9.9306 | 9.9306
29 | 6 | 8.6107 | 8.6107
29 | 7 | 7.3027 | 7.3027
29 | 8 | 6.8933 | 6.8933
29 | 9 | 6.1199 | 6.1199
29 | 10 | 9.2468 | 9.2468
29 | 11 | 9.1905 | 9.1905
29 | 12 | 7.6066 | 7.6066
29 | 13 | 9.9529 | 9.9529
29 | 14 | 6.7738 | 6.7738
29 | 15 | 7.916 | 7.916
29 | 16 | 10.4848 | 10.4848
29 | 17 | 9.2782 | 9.2782
29 | 18 | 9.2698 | 9.2698
29 | 19 | 11.6269 | 11.6269
29 | 20 | 4.8537 | 4.8537
29 | 21 | 9.1567 | 9.1567
29 | 22 | 7.5748 | 7.5748
29 | 23 | 8.4216 | 8.4216
29 | 24 | 7.037 | 7.037
29 | 25 | 10.6177 | 10.6177
29 | 26 | 7.9308 | 7.9308
29 | 27 | 10.1623 | 10.1623
29 | 28 | 9.7555 | 9.7555
29 | 29 | 9.1786 | 9.1786
29 | 30 | 6.1667 | 6.1667
29 | 31 | 9.7855 | 9.7855
29 | 32 | 8.2933 | 8.2933
29 | 33 | 10.6813 | 10.6813
29 | 34 | 11.2587 | 11.2587
29 | 35 | 9.8433 | 9.8433
29 | 36 | 10.188 | 10.188
29 | 37 | 10.4551 | 10.4551
29 | 38 | 8.4563 | 8.4563
29 | 39 | 6.5326 | 6.5326
29 | 40 | 8.2171 | 8.2171
29 | 41 | 7.2929 | 7.2929
29 | 42 | 7.595 | 7.595
29 | 43 | 10.274 | 10.274
29 | 44 | 6.9363 | 6.9363
29 | 45 | 9.3834 | 9.3834
29 | 46 | 7.6393 | 7.6393
29 | 47 | 5.4957 | 5.4957
29 | 48 | 12.4803 | 12.4803
29 | 49 | 9.9522 | 9.9522
29 | 50 | 5.365 | 5.365
29 | 51 | 9.7311 | 9.7311
29 | 52 | 7.726 | 7.726
29 | 53 | 9.3942 | 9.3942
29 | 54 | 6.8321 | 6.8321
29 | 55 | 5.7464 | 5.7464
29 | 56 | 3.5322 | 3.5322
29 | 57 | 8.7537 | 8.7537
29 | 58 | 7.7625 | 7.7625
29 | 59 | 4.9 | 4.9
29 | 60 | 8.517 | 8.517
29 | 61 | 8.0183 | 8.0183
29 | 62 | 5.568 | 5.568
29 | 63 | 8.186 | 8.186
29 | 64 | 8.7979 | 8.7979
29 | 65 | 10.4641 | 10.4641
29 | 66 | 11.3974 | 11.3974
29 | 67 | 6.4441 | 6.4441
29 | 68 | 8.0372 | 8.0372
29 | 69 | 8.6336 | 8.6336
29 | 70 | 7.6563 | 7.6563
29 | 71 | 8.814 | 8.814
29 | 72 | 7.1694 | 7.1694
29 | 73 | 10.3518 | 10.3518
29 | 74 | 7.544 | 7.544
29 | 75 | 7.551 | 7.551
29 | 76 | 8.0434 | 8.0434
29 | 77 | 6.5195 | 6.5195
29 | 78 | 10.2548 | 10.2548
29 | 79 | 7.4458 | 7.4458
29 | 80 | 5.687 | 5.687
29 | 81 | 7.4832 | 7.4832
29 | 82 | 5.4948 | 5.4948
29 | 83 | 7.1124 | 7.1124
29 | 84 | 9.4463 | 9.4463
29 | 85 | 10.0134 | 10.0134
29 | 86 | 7.2116 | 7.2116
29 | 87 | 7.5695 | 7.5695
29 | 88 | 8.8792 | 8.8792
29 | 89 | 12.1467 | 12.1467
29 | 90 | 7.1645 | 7.1645
29 | 91 | 11.4255 | 11.4255
29 | 92 | 8.5727 | 8.5727
29 | 93 | 7.3267 | 7.3267
29 | 94 | 7.2982 | 7.2982
29 | 95 | 9.4406 | 9.4406
29 | 96 | 4.8887 | 4.8887
29 | 97 | 9.7876 | 9.7876
29 | 98 | 8.6112 | 8.6112
29 | 99 | 12.1943 | 12.1943
29 | 100 | 6.468 | 6.468
30 | 1 | 9.5707 | 9.5707
30 | 2 | 9.5758 | 9.5758
30 | 3 | 7.7261 | 7.7261
30 | 4 | 7.4877 | 7.4877
30 | 5 | 11.5827 | 11.5827
30 | 6 | 12.0417 | 12.0417
30 | 7 | 10.983 | 10.983
30 | 8 | 12.1701 | 12.1701
30 | 9 | 8.8504 | 8.8504
30 | 10 | 11.4834 | 11.4834
30 | 11 | 10.7699 | 10.7699
30 | 12 | 11.5437 | 11.5437
30 | 13 | 13.4024 | 13.4024
30 | 14 | 11.0153 | 11.0153
30 | 15 | 7.7639 | 7.7639
30 | 16 | 4.128 | 4.128
30 | 17 | 8.9354 | 8.9354
30 | 18 | 10.8047 | 10.8047
30 | 19 | 8.7493 | 8.7493
30 | 20 | 10.6664 | 10.6664
30 | 21 | 6.8928 | 6.8928
30 | 22 | 8.8547 | 8.8547
30 | 23 | 8.917 | 8.917
30 | 24 | 9.2272 | 9.2272
30 | 25 | 9.6145 | 9.6145
30 | 26 | 11.8028 | 11.8028
30 | 27 | 9.9716 | 9.9716
30 | 28 | 10.3753 | 10.3753
30 | 29 | 12.103 | 12.103
30 | 30 | 9.5535 | 9.5535
30 | 31 | 8.0308 | 8.0308
30 | 32 | 10.666 | 10.666
30 | 33 | 8.4562 | 8.4562
30 | 34 | 8.4803 | 8.4803
30 | 35 | 10.4042 | 10.4042
30 | 36 | 7.7387 | 7.7387
30 | 37 | 8.2593 | 8.2593
30 | 38 | 9.9766 | 9.9766
30 | 39 | 13.329 | 13.329
30 | 40 | 6.7106 | 6.7106
30 | 41 | 7.6551 | 7.6551
30 | 42 | 6.9502 | 6.9502
30 | 43 | 10.6655 | 10.6655
30 | 44 | 9.7446 | 9.7446
30 | 45 | 9.2257 | 9.2257
30 | 46 | 8.9219 | 8.9219
30 | 47 | 7.6643 | 7.6643
30 | 48 | 9.6817 | 9.6817
30 | 49 | 5.0442 | 5.0442
30 | 50 | 9.351 | 9.351
30 | 51 | 5.714 | 5.714
30 | 52 | 7.4377 | 7.4377
30 | 53 | 13.5283 | 13.5283
30 | 54 | 11.4705 | 11.4705
30 | 55 | 8.5164 | 8.5164
30 | 56 | 12.3066 | 12.3066
30 | 57 | 15.4043 | 15.4043
30 | 58 | 9.7982 | 9.7982
30 | 59 | 13.6385 | 13.6385
30 | 60 | 9.588 | 9.588
30 | 61 | 8.6447 | 8.6447
30 | 62 | 9.6595 | 9.6595
30 | 63 | 8.061 | 8.061
30 | 64 | 11.4711 | 11.4711
30 | 65 | 8.6048 | 8.6048
30 | 66 | 11.2571 | 11.2571
30 | 67 | 8.1804 | 8.1804
30 | 68 | 9.9374 | 9.9374
30 | 69 | 8.2386 | 8.2386
30 | 70 | 11.2466 | 11.2466
30 | 71 | 12.1357 | 12.1357
30 | 72 | 9.8139 | 9.8139
30 | 73 | 9.151 | 9.151
30 | 74 | 7.8941 | 7.8941
30 | 75 | 7.3838 | 7.3838
30 | 76 | 15.0267 | 15.0267
30 | 77 | 12.9621 | 12.9621
30 | 78 | 9.7108 | 9.7108
30 | 79 | 9.281 | 9.281
30 | 80 | 10.2535 | 10.2535
30 | 81 | 8.5077 | 8.5077
30 | 82 | 10.7201 | 10.7201
30 | 83 | 7.4159 | 7.4159
30 | 84 | 6.8287 | 6.8287
30 | 85 | 8.1478 | 8.1478
30 | 86 | 9.4561 | 9.4561
30 | 87 | 7.2007 | 7.2007
30 | 88 | 8.6019 | 8.6019
30 | 89 | 8.7593 | 8.7593
30 | 90 | 8.2007 | 8.2007
30 | 91 | 11.4162 | 11.4162
30 | 92 | 7.4973 | 7.4973
30 | 93 | 11.4614 | 11.4614
30 | 94 | 7.3373 | 7.3373
30 | 95 | 10.0484 | 10.0484
30 | 96 | 10.4468 | 10.4468
30 | 97 | 14.974 | 14.974
30 | 98 | 8.6226 | 8.6226
30 | 99 | 10.8461 | 10.8461
30 | 100 | 10.5801 | 10.5801
31 | 1 | 6.7182 | 6.7182
31 | 2 | 11.0713 | 11.0713
31 | 3 | 11.4112 | 11.4112
31 | 4 | 9.8886 | 9.8886
31 | 5 | 11.9739 | 11.9739
31 | 6 | 10.5206 | 10.5206
31 | 7 | 8.0636 | 8.0636
31 | 8 | 10.2088 | 10.2088
31 | 9 | 10.1654 | 10.1654
31 | 10 | 8.2555 | 8.2555
31 | 11 | 11.5496 | 11.5496
31 | 12 | 8.509 | 8.509
31 | 13 | 9.0016 | 9.0016
31 | 14 | 7.7094 | 7.7094
31 | 15 | 10.6526 | 10.6526
31 | 16 | 7.6252 | 7.6252
31 | 17 | 8.7987 | 8.7987
31 | 18 | 7.9129 | 7.9129
31 | 19 | 10.2484 | 10.2484
31 | 20 | 10.081 | 10.081
31 | 21 | 8.4236 | 8.4236
31 | 22 | 12.8172 | 12.8172
31 | 23 | 11.6537 | 11.6537
31 | 24 | 9.8376 | 9.8376
31 | 25 | 7.3422 | 7.3422
31 | 26 | 11.1035 | 11.1035
31 | 27 | 10.8647 | 10.8647
31 | 28 | 8.9923 | 8.9923
31 | 29 | 11.0593 | 11.0593
31 | 30 | 7.8157 | 7.8157
31 | 31 | 8.1328 | 8.1328
31 | 32 | 11.3286 | 11.3286
31 | 33 | 11.7919 | 11.7919
31 | 34 | 12.6173 | 12.6173
31 | 35 | 6.5657 | 6.5657
31 | 36 | 7.9426 | 7.9426
31 | 37 | 10.3559 | 10.3559
31 | 38 | 12.2722 | 12.2722
31 | 39 | 10.0084 | 10.0084
31 | 40 | 8.0049 | 8.0049
31 | 41 | 7.6199 | 7.6199
31 | 42 | 10.4481 | 10.4481
31 | 43 | 8.551 | 8.551
31 | 44 | 10.2539 | 10.2539
31 | 45 | 8.4283 | 8.4283
31 | 46 | 8.4454 | 8.4454
31 | 47 | 8.8376 | 8.8376
31 | 48 | 12.8833 | 12.8833
31 | 49 | 7.2159 | 7.2159
31 | 50 | 12.9291 | 12.9291
31 | 51 | 9.0888 | 9.0888
31 | 52 | 11.3404 | 11.3404
31 | 53 | 11.8837 | 11.8837
31 | 54 | 11.1187 | 11.1187
31 | 55 | 9.3044 | 9.3044
31 | 56 | 10.2981 | 10.2981
31 | 57 | 13.0816 | 13.0816
31 | 58 | 12.1641 | 12.1641
31 | 59 | 11.6835 | 11.6835
31 | 60 | 7.4303 | 7.4303
31 | 61 | 12.7441 | 12.7441
31 | 62 | 8.7643 | 8.7643
31 | 63 | 12.5139 | 12.5139
31 | 64 | 11.648 | 11.648
31 | 65 | 9.3401 | 9.3401
31 | 66 | 10.9492 | 10.9492
31 | 67 | 9.7895 | 9.7895
31 | 68 | 11.38 | 11.38
31 | 69 | 12.1146 | 12.1146
31 | 70 | 12.7968 | 12.7968
31 | 71 | 9.625 | 9.625
31 | 72 | 14.3676 | 14.3676
31 | 73 | 8.4702 | 8.4702
31 | 74 | 11.2271 | 11.2271
31 | 75 | 8.3776 | 8.3776
31 | 76 | 10.4643 | 10.4643
31 | 77 | 8.6559 | 8.6559
31 | 78 | 11.3029 | 11.3029
31 | 79 | 12.4744 | 12.4744
31 | 80 | 10.7597 | 10.7597
31 | 81 | 11.2783 | 11.2783
31 | 82 | 9.883 | 9.883
31 | 83 | 9.7605 | 9.7605
31 | 84 | 14.6568 | 14.6568
31 | 85 | 10.2941 | 10.2941
31 | 86 | 8.4145 | 8.4145
31 | 87 | 8.0454 | 8.0454
31 | 88 | 10.4316 | 10.4316
31 | 89 | 7.268 | 7.268
31 | 90 | 10.042 | 10.042
31 | 91 | 7.2577 | 7.2577
31 | 92 | 10.7381 | 10.7381
31 | 93 | 10.4496 | 10.4496
31 | 94 | 9.9618 | 9.9618
31 | 95 | 11.4221 | 11.4221
31 | 96 | 11.277 | 11.277
31 | 97 | 12.8446 | 12.8446
31 | 98 | 9.8621 | 9.8621
31 | 99 | 10.7711 | 10.7711
31 | 100 | 8.4837 | 8.4837
32 | 1 | 6.2225 | 6.2225
32 | 2 | 7.8917 | 7.8917
32 | 3 | 9.1107 | 9.1107
32 | 4 | 8.7264 | 8.7264
32 | 5 | 8.6462 | 8.6462
32 | 6 | 8.5988 | 8.5988
32 | 7 | 6.2519 | 6.2519
32 | 8 | 10.1344 | 10.1344
32 | 9 | 8.1627 | 8.1627
32 | 10 | 7.3054 | 7.3054
32 | 11 | 7.9125 | 7.9125
32 | 12 | 7.7081 | 7.7081
32 | 13 | 9.7852 | 9.7852
32 | 14 | 6.0417 | 6.0417
32 | 15 | 9.8536 | 9.8536
32 | 16 | 7.4919 | 7.4919
32 | 17 | 8.8067 | 8.8067
32 | 18 | 7.2856 | 7.2856
32 | 19 | 5.4192 | 5.4192
32 | 20 | 10.6946 | 10.6946
32 | 21 | 6.9583 | 6.9583
32 | 22 | 7.9265 | 7.9265
32 | 23 | 11.8978 | 11.8978
32 | 24 | 9.3381 | 9.3381
32 | 25 | 8.1469 | 8.1469
32 | 26 | 10.3317 | 10.3317
32 | 27 | 3.6656 | 3.6656
32 | 28 | 7.8751 | 7.8751
32 | 29 | 10.4056 | 10.4056
32 | 30 | 11.2672 | 11.2672
32 | 31 | 11.3229 | 11.3229
32 | 32 | 7.2595 | 7.2595
32 | 33 | 5.5887 | 5.5887
32 | 34 | 9.8933 | 9.8933
32 | 35 | 8.0511 | 8.0511
32 | 36 | 4.4513 | 4.4513
32 | 37 | 7.9716 | 7.9716
32 | 38 | 9.7537 | 9.7537
32 | 39 | 7.5205 | 7.5205
32 | 40 | 10.6893 | 10.6893
32 | 41 | 9.474 | 9.474
32 | 42 | 6.6863 | 6.6863
32 | 43 | 10.1394 | 10.1394
32 | 44 | 7.9587 | 7.9587
32 | 45 | 7.4576 | 7.4576
32 | 46 | 5.8732 | 5.8732
32 | 47 | 10.2811 | 10.2811
32 | 48 | 7.2283 | 7.2283
32 | 49 | 9.5623 | 9.5623
32 | 50 | 8.001 | 8.001
32 | 51 | 10.0292 | 10.0292
32 | 52 | 7.1932 | 7.1932
32 | 53 | 7.259 | 7.259
32 | 54 | 8.6934 | 8.6934
32 | 55 | 11.7247 | 11.7247
32 | 56 | 6.2324 | 6.2324
32 | 57 | 8.7101 | 8.7101
32 | 58 | 8.7167 | 8.7167
32 | 59 | 7.0888 | 7.0888
32 | 60 | 10.5232 | 10.5232
32 | 61 | 4.1064 | 4.1064
32 | 62 | 12.59 | 12.59
32 | 63 | 9.9012 | 9.9012
32 | 64 | 9.6348 | 9.6348
32 | 65 | 9.4369 | 9.4369
32 | 66 | 10.3725 | 10.3725
32 | 67 | 12.5547 | 12.5547
32 | 68 | 7.4774 | 7.4774
32 | 69 | 8.0665 | 8.0665
32 | 70 | 7.6103 | 7.6103
32 | 71 | 8.1421 | 8.1421
32 | 72 | 7.5648 | 7.5648
32 | 73 | 10.2374 | 10.2374
32 | 74 | 10.3534 | 10.3534
32 | 75 | 6.721 | 6.721
32 | 76 | 7.1679 | 7.1679
32 | 77 | 10.5686 | 10.5686
32 | 78 | 8.6894 | 8.6894
32 | 79 | 9.335 | 9.335
32 | 80 | 7.1101 | 7.1101
32 | 81 | 6.0791 | 6.0791
32 | 82 | 11.1472 | 11.1472
32 | 83 | 8.9162 | 8.9162
32 | 84 | 11.5267 | 11.5267
32 | 85 | 8.4962 | 8.4962
32 | 86 | 10.4274 | 10.4274
32 | 87 | 4.1014 | 4.1014
32 | 88 | 11.4344 | 11.4344
32 | 89 | 8.0708 | 8.0708
32 | 90 | 7.3405 | 7.3405
32 | 91 | 7.55 | 7.55
32 | 92 | 8.6748 | 8.6748
32 | 93 | 9.8275 | 9.8275
32 | 94 | 6.0957 | 6.0957
32 | 95 | 11.6648 | 11.6648
32 | 96 | 5.8679 | 5.8679
32 | 97 | 7.0793 | 7.0793
32 | 98 | 9.3004 | 9.3004
32 | 99 | 7.3662 | 7.3662
32 | 100 | 7.4375 | 7.4375
33 | 1 | 3.9288 | 3.9288
33 | 2 | 6.8959 | 6.8959
33 | 3 | 5.6272 | 5.6272
33 | 4 | 7.5279 | 7.5279
33 | 5 | 6.0544 | 6.0544
33 | 6 | 5.2471 | 5.2471
33 | 7 | 10.5599 | 10.5599
33 | 8 | 6.4162 | 6.4162
33 | 9 | 5.4233 | 5.4233
33 | 10 | 7.4755 | 7.4755
33 | 11 | 8.3047 | 8.3047
33 | 12 | 8.5632 | 8.5632
33 | 13 | 6.7807 | 6.7807
33 | 14 | 4.6096 | 4.6096
33 | 15 | 4.4075 | 4.4075
33 | 16 | 6.2195 | 6.2195
33 | 17 | 6.3936 | 6.3936
33 | 18 | 6.0239 | 6.0239
33 | 19 | 8.0242 | 8.0242
33 | 20 | 9.2272 | 9.2272
33 | 21 | 3.6293 | 3.6293
33 | 22 | 7.4564 | 7.4564
33 | 23 | 9.4996 | 9.4996
33 | 24 | 8.0485 | 8.0485
33 | 25 | 1.9291 | 1.9291
33 | 26 | 7.0272 | 7.0272
33 | 27 | 5.1458 | 5.1458
33 | 28 | 5.1048 | 5.1048
33 | 29 | 5.7363 | 5.7363
33 | 30 | 7.0979 | 7.0979
33 | 31 | 7.7552 | 7.7552
33 | 32 | 11.3576 | 11.3576
33 | 33 | 9.7811 | 9.7811
33 | 34 | 6.8864 | 6.8864
33 | 35 | 7.8844 | 7.8844
33 | 36 | 5.8072 | 5.8072
33 | 37 | 4.5034 | 4.5034
33 | 38 | 7.6474 | 7.6474
33 | 39 | 3.9463 | 3.9463
33 | 40 | 6.5945 | 6.5945
33 | 41 | 5.6861 | 5.6861
33 | 42 | 5.5888 | 5.5888
33 | 43 | 4.9025 | 4.9025
33 | 44 | 4.1878 | 4.1878
33 | 45 | 6.947 | 6.947
33 | 46 | 7.741 | 7.741
33 | 47 | 5.7719 | 5.7719
33 | 48 | 5.5727 | 5.5727
33 | 49 | 6.5393 | 6.5393
33 | 50 | 6.6224 | 6.6224
33 | 51 | 5.3775 | 5.3775
33 | 52 | 2.7899 | 2.7899
33 | 53 | 5.6978 | 5.6978
33 | 54 | 4.5317 | 4.5317
33 | 55 | 5.6846 | 5.6846
33 | 56 | 4.8086 | 4.8086
33 | 57 | 6.9104 | 6.9104
33 | 58 | 5.1489 | 5.1489
33 | 59 | 6.9441 | 6.9441
33 | 60 | 6.7918 | 6.7918
33 | 61 | 3.5765 | 3.5765
33 | 62 | 5.4313 | 5.4313
33 | 63 | 7.4569 | 7.4569
33 | 64 | 8.3024 | 8.3024
33 | 65 | 2.6339 | 2.6339
33 | 66 | 5.0062 | 5.0062
33 | 67 | 5.0726 | 5.0726
33 | 68 | 4.154 | 4.154
33 | 69 | 7.5216 | 7.5216
33 | 70 | 6.2651 | 6.2651
33 | 71 | 7.0904 | 7.0904
33 | 72 | 5.4037 | 5.4037
33 | 73 | 7.0076 | 7.0076
33 | 74 | 4.3231 | 4.3231
33 | 75 | 7.3249 | 7.3249
33 | 76 | 7.5408 | 7.5408
33 | 77 | 5.2535 | 5.2535
33 | 78 | 5.5626 | 5.5626
33 | 79 | 6.5864 | 6.5864
33 | 80 | 6.3662 | 6.3662
33 | 81 | 7.6709 | 7.6709
33 | 82 | 7.9309 | 7.9309
33 | 83 | 5.9299 | 5.9299
33 | 84 | 5.1241 | 5.1241
33 | 85 | 6.5776 | 6.5776
33 | 86 | 2.2226 | 2.2226
33 | 87 | 8.6388 | 8.6388
33 | 88 | 4.9568 | 4.9568
33 | 89 | 4.8434 | 4.8434
33 | 90 | 4.7812 | 4.7812
33 | 91 | 6.7666 | 6.7666
33 | 92 | 4.8476 | 4.8476
33 | 93 | 5.9992 | 5.9992
33 | 94 | 5.5833 | 5.5833
33 | 95 | 5.3231 | 5.3231
33 | 96 | 6.2816 | 6.2816
33 | 97 | 5.3072 | 5.3072
33 | 98 | 7.1884 | 7.1884
33 | 99 | 7.0685 | 7.0685
33 | 100 | 6.6856 | 6.6856
34 | 1 | 3.8889 | 3.8889
34 | 2 | 3.0958 | 3.0958
34 | 3 | 4.4955 | 4.4955
34 | 4 | 10.3414 | 10.3414
34 | 5 | 6.719 | 6.719
34 | 6 | 2.757 | 2.757
34 | 7 | 5.3185 | 5.3185
34 | 8 | 4.8209 | 4.8209
34 | 9 | 7.131 | 7.131
34 | 10 | 4.9634 | 4.9634
34 | 11 | 3.9296 | 3.9296
34 | 12 | 7.7976 | 7.7976
34 | 13 | 6.2897 | 6.2897
34 | 14 | 2.1383 | 2.1383
34 | 15 | 5.3015 | 5.3015
34 | 16 | 5.0807 | 5.0807
34 | 17 | 2.6962 | 2.6962
34 | 18 | 3.9712 | 3.9712
34 | 19 | 4.0102 | 4.0102
34 | 20 | 7.2047 | 7.2047
34 | 21 | 6.0857 | 6.0857
34 | 22 | 1.7554 | 1.7554
34 | 23 | 4.9953 | 4.9953
34 | 24 | 8.3982 | 8.3982
34 | 25 | 3.7615 | 3.7615
34 | 26 | 5.2883 | 5.2883
34 | 27 | 6.7103 | 6.7103
34 | 28 | 5.4548 | 5.4548
34 | 29 | 3.0224 | 3.0224
34 | 30 | 9.8474 | 9.8474
34 | 31 | 5.2857 | 5.2857
34 | 32 | 10.1099 | 10.1099
34 | 33 | 3.1279 | 3.1279
34 | 34 | 4.2517 | 4.2517
34 | 35 | 5.6364 | 5.6364
34 | 36 | 6.5094 | 6.5094
34 | 37 | 5.1494 | 5.1494
34 | 38 | 7.0579 | 7.0579
34 | 39 | 4.064 | 4.064
34 | 40 | 3.8888 | 3.8888
34 | 41 | 6.3083 | 6.3083
34 | 42 | 5.6678 | 5.6678
34 | 43 | 4.0331 | 4.0331
34 | 44 | 7.0326 | 7.0326
34 | 45 | 6.8006 | 6.8006
34 | 46 | 6.201 | 6.201
34 | 47 | 1.8385 | 1.8385
34 | 48 | 5.7841 | 5.7841
34 | 49 | 6.0113 | 6.0113
34 | 50 | 4.2707 | 4.2707
34 | 51 | 7.2257 | 7.2257
34 | 52 | 6.5283 | 6.5283
34 | 53 | 2.3048 | 2.3048
34 | 54 | 2.83 | 2.83
34 | 55 | 8.6339 | 8.6339
34 | 56 | 7.5734 | 7.5734
34 | 57 | 6.7911 | 6.7911
34 | 58 | 6.496 | 6.496
34 | 59 | 6.469 | 6.469
34 | 60 | 3.4637 | 3.4637
34 | 61 | 5.7881 | 5.7881
34 | 62 | 5.8998 | 5.8998
34 | 63 | 6.2677 | 6.2677
34 | 64 | 8.0731 | 8.0731
34 | 65 | 6.3703 | 6.3703
34 | 66 | 3.1568 | 3.1568
34 | 67 | 7.8069 | 7.8069
34 | 68 | 6.5957 | 6.5957
34 | 69 | 5.4233 | 5.4233
34 | 70 | 6.0183 | 6.0183
34 | 71 | 9.5068 | 9.5068
34 | 72 | 5.4938 | 5.4938
34 | 73 | 8.3851 | 8.3851
34 | 74 | 9.8978 | 9.8978
34 | 75 | 6.2252 | 6.2252
34 | 76 | 5.3916 | 5.3916
34 | 77 | 6.1867 | 6.1867
34 | 78 | 10.3637 | 10.3637
34 | 79 | 7.0611 | 7.0611
34 | 80 | 9.2565 | 9.2565
34 | 81 | 9.7354 | 9.7354
34 | 82 | 5.5188 | 5.5188
34 | 83 | 4.0488 | 4.0488
34 | 84 | 4.0949 | 4.0949
34 | 85 | 6.2736 | 6.2736
34 | 86 | 2.1836 | 2.1836
34 | 87 | 4.4589 | 4.4589
34 | 88 | 3.7952 | 3.7952
34 | 89 | 5.1406 | 5.1406
34 | 90 | 4.3563 | 4.3563
34 | 91 | 4.6985 | 4.6985
34 | 92 | 6.369 | 6.369
34 | 93 | 5.1429 | 5.1429
34 | 94 | 3.2018 | 3.2018
34 | 95 | 5.0356 | 5.0356
34 | 96 | 7.6282 | 7.6282
34 | 97 | 2.929 | 2.929
34 | 98 | 1.9289 | 1.9289
34 | 99 | 5.3282 | 5.3282
34 | 100 | 5.7711 | 5.7711
35 | 1 | 7.9936 | 7.9936
35 | 2 | 7.1117 | 7.1117
35 | 3 | 7.333 | 7.333
35 | 4 | 9.0414 | 9.0414
35 | 5 | 7.8471 | 7.8471
35 | 6 | 9.3529 | 9.3529
35 | 7 | 4.0117 | 4.0117
35 | 8 | 4.7746 | 4.7746
35 | 9 | 7.0983 | 7.0983
35 | 10 | 7.8368 | 7.8368
35 | 11 | 5.6796 | 5.6796
35 | 12 | 4.2218 | 4.2218
35 | 13 | 8.6379 | 8.6379
35 | 14 | 7.0289 | 7.0289
35 | 15 | 4.6835 | 4.6835
35 | 16 | 4.7411 | 4.7411
35 | 17 | 8.2346 | 8.2346
35 | 18 | 4.5829 | 4.5829
35 | 19 | 3.9488 | 3.9488
35 | 20 | 9.2645 | 9.2645
35 | 21 | 6.6454 | 6.6454
35 | 22 | 8.9508 | 8.9508
35 | 23 | 6.7075 | 6.7075
35 | 24 | 5.6892 | 5.6892
35 | 25 | 8.6462 | 8.6462
35 | 26 | 6.7168 | 6.7168
35 | 27 | 8.7151 | 8.7151
35 | 28 | 7.4822 | 7.4822
35 | 29 | 3.2139 | 3.2139
35 | 30 | 7.4187 | 7.4187
35 | 31 | 1.9821 | 1.9821
35 | 32 | 9.0783 | 9.0783
35 | 33 | 7.339 | 7.339
35 | 34 | 6.58 | 6.58
35 | 35 | 5.6198 | 5.6198
35 | 36 | 6.5378 | 6.5378
35 | 37 | 7.0439 | 7.0439
35 | 38 | 6.4235 | 6.4235
35 | 39 | 7.0468 | 7.0468
35 | 40 | 6.2766 | 6.2766
35 | 41 | 7.0001 | 7.0001
35 | 42 | 5.0305 | 5.0305
35 | 43 | 5.1024 | 5.1024
35 | 44 | 4.2681 | 4.2681
35 | 45 | 3.6977 | 3.6977
35 | 46 | 5.4903 | 5.4903
35 | 47 | 5.2025 | 5.2025
35 | 48 | 4.4786 | 4.4786
35 | 49 | 5.6707 | 5.6707
35 | 50 | 8.3716 | 8.3716
35 | 51 | 5.5773 | 5.5773
35 | 52 | 6.8259 | 6.8259
35 | 53 | 6.1711 | 6.1711
35 | 54 | 9.2798 | 9.2798
35 | 55 | 6.3845 | 6.3845
35 | 56 | 7.2586 | 7.2586
35 | 57 | 6.4611 | 6.4611
35 | 58 | 6.0074 | 6.0074
35 | 59 | 7.092 | 7.092
35 | 60 | 4.8936 | 4.8936
35 | 61 | 5.8679 | 5.8679
35 | 62 | 5.6746 | 5.6746
35 | 63 | 8.7561 | 8.7561
35 | 64 | 8.9176 | 8.9176
35 | 65 | 8.7771 | 8.7771
35 | 66 | 8.3949 | 8.3949
35 | 67 | 7.0439 | 7.0439
35 | 68 | 9.71 | 9.71
35 | 69 | 5.2128 | 5.2128
35 | 70 | 6.1826 | 6.1826
35 | 71 | 8.0621 | 8.0621
35 | 72 | 3.3216 | 3.3216
35 | 73 | 5.5244 | 5.5244
35 | 74 | 6.4515 | 6.4515
35 | 75 | 5.2926 | 5.2926
35 | 76 | 2.4405 | 2.4405
35 | 77 | 8.27 | 8.27
35 | 78 | 6.5565 | 6.5565
35 | 79 | 9.3501 | 9.3501
35 | 80 | 8.066 | 8.066
35 | 81 | 7.0152 | 7.0152
35 | 82 | 10.1541 | 10.1541
35 | 83 | 6.2239 | 6.2239
35 | 84 | 9.8069 | 9.8069
35 | 85 | 5.8719 | 5.8719
35 | 86 | 7.6361 | 7.6361
35 | 87 | 5.4969 | 5.4969
35 | 88 | 5.212 | 5.212
35 | 89 | 8.3464 | 8.3464
35 | 90 | 6.4183 | 6.4183
35 | 91 | 4.894 | 4.894
35 | 92 | 6.986 | 6.986
35 | 93 | 5.6208 | 5.6208
35 | 94 | 7.1459 | 7.1459
35 | 95 | 4.1957 | 4.1957
35 | 96 | 3.7954 | 3.7954
35 | 97 | 4.1442 | 4.1442
35 | 98 | 3.668 | 3.668
35 | 99 | 7.2224 | 7.2224
35 | 100 | 5.4537 | 5.4537
36 | 1 | 10.2004 | 10.2004
36 | 2 | 7.7614 | 7.7614
36 | 3 | 10.5322 | 10.5322
36 | 4 | 7.0568 | 7.0568
36 | 5 | 11.2258 | 11.2258
36 | 6 | 12.9418 | 12.9418
36 | 7 | 9.1445 | 9.1445
36 | 8 | 9.4029 | 9.4029
36 | 9 | 10.0915 | 10.0915
36 | 10 | 9.0448 | 9.0448
36 | 11 | 5.4472 | 5.4472
36 | 12 | 5.9482 | 5.9482
36 | 13 | 3.4139 | 3.4139
36 | 14 | 11.0859 | 11.0859
36 | 15 | 7.0313 | 7.0313
36 | 16 | 8.3042 | 8.3042
36 | 17 | 11.4187 | 11.4187
36 | 18 | 8.1598 | 8.1598
36 | 19 | 8.7298 | 8.7298
36 | 20 | 10.5864 | 10.5864
36 | 21 | 5.0333 | 5.0333
36 | 22 | 11.4943 | 11.4943
36 | 23 | 8.1988 | 8.1988
36 | 24 | 11.7526 | 11.7526
36 | 25 | 9.0947 | 9.0947
36 | 26 | 9.0438 | 9.0438
36 | 27 | 6.8459 | 6.8459
36 | 28 | 8.4984 | 8.4984
36 | 29 | 8.5652 | 8.5652
36 | 30 | 8.6564 | 8.6564
36 | 31 | 9.7759 | 9.7759
36 | 32 | 5.4105 | 5.4105
36 | 33 | 8.1774 | 8.1774
36 | 34 | 6.0711 | 6.0711
36 | 35 | 12.4406 | 12.4406
36 | 36 | 8.1804 | 8.1804
36 | 37 | 11.1517 | 11.1517
36 | 38 | 10.9299 | 10.9299
36 | 39 | 9.7349 | 9.7349
36 | 40 | 7.3923 | 7.3923
36 | 41 | 8.3198 | 8.3198
36 | 42 | 7.4499 | 7.4499
36 | 43 | 6.5722 | 6.5722
36 | 44 | 8.2872 | 8.2872
36 | 45 | 9.1314 | 9.1314
36 | 46 | 12.1747 | 12.1747
36 | 47 | 10.3936 | 10.3936
36 | 48 | 8.5823 | 8.5823
36 | 49 | 8.3495 | 8.3495
36 | 50 | 9.4373 | 9.4373
36 | 51 | 11.2449 | 11.2449
36 | 52 | 7.6805 | 7.6805
36 | 53 | 7.611 | 7.611
36 | 54 | 11.331 | 11.331
36 | 55 | 9.0861 | 9.0861
36 | 56 | 8.7315 | 8.7315
36 | 57 | 10.4324 | 10.4324
36 | 58 | 10.4094 | 10.4094
36 | 59 | 7.0436 | 7.0436
36 | 60 | 5.143 | 5.143
36 | 61 | 8.5441 | 8.5441
36 | 62 | 7.4413 | 7.4413
36 | 63 | 9.5045 | 9.5045
36 | 64 | 10.799 | 10.799
36 | 65 | 6.2437 | 6.2437
36 | 66 | 8.9328 | 8.9328
36 | 67 | 7.0078 | 7.0078
36 | 68 | 12.628 | 12.628
36 | 69 | 9.0526 | 9.0526
36 | 70 | 8.0086 | 8.0086
36 | 71 | 9.4844 | 9.4844
36 | 72 | 8.8628 | 8.8628
36 | 73 | 8.7996 | 8.7996
36 | 74 | 8.1936 | 8.1936
36 | 75 | 7.7881 | 7.7881
36 | 76 | 7.9215 | 7.9215
36 | 77 | 10.0743 | 10.0743
36 | 78 | 8.6198 | 8.6198
36 | 79 | 9.969 | 9.969
36 | 80 | 9.1316 | 9.1316
36 | 81 | 5.0927 | 5.0927
36 | 82 | 8.8527 | 8.8527
36 | 83 | 11.5308 | 11.5308
36 | 84 | 10.3738 | 10.3738
36 | 85 | 14.1625 | 14.1625
36 | 86 | 7.7961 | 7.7961
36 | 87 | 8.6691 | 8.6691
36 | 88 | 5.3272 | 5.3272
36 | 89 | 8.2564 | 8.2564
36 | 90 | 8.3154 | 8.3154
36 | 91 | 6.2174 | 6.2174
36 | 92 | 10.802 | 10.802
36 | 93 | 11.5091 | 11.5091
36 | 94 | 9.1391 | 9.1391
36 | 95 | 7.6602 | 7.6602
36 | 96 | 10.7082 | 10.7082
36 | 97 | 12.0342 | 12.0342
36 | 98 | 5.0277 | 5.0277
36 | 99 | 10.0217 | 10.0217
36 | 100 | 8.3092 | 8.3092
37 | 1 | 12.3375 | 12.3375
37 | 2 | 9.1507 | 9.1507
37 | 3 | 12.8578 | 12.8578
37 | 4 | 12.7753 | 12.7753
37 | 5 | 11.7765 | 11.7765
37 | 6 | 10.0925 | 10.0925
37 | 7 | 11.2271 | 11.2271
37 | 8 | 8.8461 | 8.8461
37 | 9 | 7.2517 | 7.2517
37 | 10 | 10.6987 | 10.6987
37 | 11 | 9.3288 | 9.3288
37 | 12 | 8.9312 | 8.9312
37 | 13 | 8.9904 | 8.9904
37 | 14 | 12.779 | 12.779
37 | 15 | 10.8485 | 10.8485
37 | 16 | 8.4396 | 8.4396
37 | 17 | 10.0831 | 10.0831
37 | 18 | 7.7043 | 7.7043
37 | 19 | 9.8387 | 9.8387
37 | 20 | 6.221 | 6.221
37 | 21 | 10.842 | 10.842
37 | 22 | 14.1235 | 14.1235
37 | 23 | 11.586 | 11.586
37 | 24 | 8.6507 | 8.6507
37 | 25 | 7.4944 | 7.4944
37 | 26 | 10.2305 | 10.2305
37 | 27 | 9.2231 | 9.2231
37 | 28 | 7.3989 | 7.3989
37 | 29 | 10.5986 | 10.5986
37 | 30 | 9.4076 | 9.4076
37 | 31 | 8.12 | 8.12
37 | 32 | 8.0968 | 8.0968
37 | 33 | 12.5784 | 12.5784
37 | 34 | 7.8726 | 7.8726
37 | 35 | 8.6419 | 8.6419
37 | 36 | 12.1502 | 12.1502
37 | 37 | 7.4428 | 7.4428
37 | 38 | 10.5207 | 10.5207
37 | 39 | 12.8858 | 12.8858
37 | 40 | 10.776 | 10.776
37 | 41 | 13.0463 | 13.0463
37 | 42 | 8.0369 | 8.0369
37 | 43 | 10.0106 | 10.0106
37 | 44 | 8.9981 | 8.9981
37 | 45 | 10.0153 | 10.0153
37 | 46 | 10.8216 | 10.8216
37 | 47 | 12.4954 | 12.4954
37 | 48 | 9.5311 | 9.5311
37 | 49 | 8.968 | 8.968
37 | 50 | 11.114 | 11.114
37 | 51 | 8.5318 | 8.5318
37 | 52 | 8.0733 | 8.0733
37 | 53 | 7.0904 | 7.0904
37 | 54 | 8.1312 | 8.1312
37 | 55 | 10.927 | 10.927
37 | 56 | 10.9871 | 10.9871
37 | 57 | 10.175 | 10.175
37 | 58 | 12.0821 | 12.0821
37 | 59 | 9.476 | 9.476
37 | 60 | 9.9405 | 9.9405
37 | 61 | 12.5224 | 12.5224
37 | 62 | 10.6114 | 10.6114
37 | 63 | 11.1068 | 11.1068
37 | 64 | 8.8241 | 8.8241
37 | 65 | 10.2993 | 10.2993
37 | 66 | 9.5857 | 9.5857
37 | 67 | 10.8931 | 10.8931
37 | 68 | 8.3714 | 8.3714
37 | 69 | 10.5555 | 10.5555
37 | 70 | 13.6504 | 13.6504
37 | 71 | 8.2007 | 8.2007
37 | 72 | 8.6857 | 8.6857
37 | 73 | 8.5913 | 8.5913
37 | 74 | 10.4734 | 10.4734
37 | 75 | 11.6877 | 11.6877
37 | 76 | 4.5429 | 4.5429
37 | 77 | 9.3583 | 9.3583
37 | 78 | 10.503 | 10.503
37 | 79 | 8.0566 | 8.0566
37 | 80 | 10.6675 | 10.6675
37 | 81 | 8.536 | 8.536
37 | 82 | 8.5706 | 8.5706
37 | 83 | 8.5947 | 8.5947
37 | 84 | 7.8742 | 7.8742
37 | 85 | 8.0747 | 8.0747
37 | 86 | 11.2034 | 11.2034
37 | 87 | 7.0069 | 7.0069
37 | 88 | 12.6322 | 12.6322
37 | 89 | 6.4199 | 6.4199
37 | 90 | 9.6843 | 9.6843
37 | 91 | 6.6894 | 6.6894
37 | 92 | 11.1034 | 11.1034
37 | 93 | 11.8547 | 11.8547
37 | 94 | 11.2837 | 11.2837
37 | 95 | 8.7822 | 8.7822
37 | 96 | 9.517 | 9.517
37 | 97 | 12.8507 | 12.8507
37 | 98 | 9.2252 | 9.2252
37 | 99 | 10.977 | 10.977
37 | 100 | 10.0846 | 10.0846
38 | 1 | 10.4083 | 10.4083
38 | 2 | 9.3488 | 9.3488
38 | 3 | 10.8095 | 10.8095
38 | 4 | 10.6147 | 10.6147
38 | 5 | 11.8043 | 11.8043
38 | 6 | 8.1662 | 8.1662
38 | 7 | 8.2901 | 8.2901
38 | 8 | 9.7156 | 9.7156
38 | 9 | 9.5648 | 9.5648
38 | 10 | 10.3163 | 10.3163
38 | 11 | 8.7685 | 8.7685
38 | 12 | 9.4648 | 9.4648
38 | 13 | 9.7078 | 9.7078
38 | 14 | 10.1296 | 10.1296
38 | 15 | 10.9095 | 10.9095
38 | 16 | 8.3377 | 8.3377
38 | 17 | 11.5935 | 11.5935
38 | 18 | 10.9232 | 10.9232
38 | 19 | 10.7086 | 10.7086
38 | 20 | 10.9325 | 10.9325
38 | 21 | 12.1478 | 12.1478
38 | 22 | 4.0469 | 4.0469
38 | 23 | 12.7451 | 12.7451
38 | 24 | 8.6079 | 8.6079
38 | 25 | 13.3567 | 13.3567
38 | 26 | 9.1122 | 9.1122
38 | 27 | 6.2703 | 6.2703
38 | 28 | 8.4954 | 8.4954
38 | 29 | 10.4089 | 10.4089
38 | 30 | 11.0055 | 11.0055
38 | 31 | 12.7158 | 12.7158
38 | 32 | 8.3691 | 8.3691
38 | 33 | 12.727 | 12.727
38 | 34 | 7.3609 | 7.3609
38 | 35 | 12.4678 | 12.4678
38 | 36 | 10.7304 | 10.7304
38 | 37 | 10.8728 | 10.8728
38 | 38 | 8.1571 | 8.1571
38 | 39 | 13.9025 | 13.9025
38 | 40 | 14.9468 | 14.9468
38 | 41 | 7.7304 | 7.7304
38 | 42 | 11.8904 | 11.8904
38 | 43 | 8.3941 | 8.3941
38 | 44 | 12.5341 | 12.5341
38 | 45 | 11.4331 | 11.4331
38 | 46 | 12.1312 | 12.1312
38 | 47 | 6.2094 | 6.2094
38 | 48 | 11.8361 | 11.8361
38 | 49 | 10.9503 | 10.9503
38 | 50 | 8.8274 | 8.8274
38 | 51 | 9.7787 | 9.7787
38 | 52 | 8.6591 | 8.6591
38 | 53 | 7.1758 | 7.1758
38 | 54 | 8.8521 | 8.8521
38 | 55 | 8.5693 | 8.5693
38 | 56 | 8.2161 | 8.2161
38 | 57 | 10.0516 | 10.0516
38 | 58 | 10.2075 | 10.2075
38 | 59 | 13.1075 | 13.1075
38 | 60 | 10.9919 | 10.9919
38 | 61 | 9.7434 | 9.7434
38 | 62 | 11.5892 | 11.5892
38 | 63 | 8.7867 | 8.7867
38 | 64 | 6.9257 | 6.9257
38 | 65 | 10.9643 | 10.9643
38 | 66 | 7.9724 | 7.9724
38 | 67 | 13.5492 | 13.5492
38 | 68 | 10.5873 | 10.5873
38 | 69 | 8.7461 | 8.7461
38 | 70 | 8.2906 | 8.2906
38 | 71 | 13.8089 | 13.8089
38 | 72 | 11.5397 | 11.5397
38 | 73 | 11.6446 | 11.6446
38 | 74 | 11.0914 | 11.0914
38 | 75 | 11.9133 | 11.9133
38 | 76 | 5.7084 | 5.7084
38 | 77 | 9.7068 | 9.7068
38 | 78 | 10.0232 | 10.0232
38 | 79 | 10.1851 | 10.1851
38 | 80 | 9.731 | 9.731
38 | 81 | 7.7888 | 7.7888
38 | 82 | 8.4724 | 8.4724
38 | 83 | 7.7817 | 7.7817
38 | 84 | 11.6617 | 11.6617
38 | 85 | 7.3707 | 7.3707
38 | 86 | 11.4464 | 11.4464
38 | 87 | 8.9932 | 8.9932
38 | 88 | 13.114 | 13.114
38 | 89 | 7.7377 | 7.7377
38 | 90 | 8.9175 | 8.9175
38 | 91 | 11.7446 | 11.7446
38 | 92 | 6.2244 | 6.2244
38 | 93 | 9.2274 | 9.2274
38 | 94 | 12.4242 | 12.4242
38 | 95 | 9.9914 | 9.9914
38 | 96 | 12.4235 | 12.4235
38 | 97 | 6.5632 | 6.5632
38 | 98 | 8.7397 | 8.7397
38 | 99 | 9.8804 | 9.8804
38 | 100 | 8.4553 | 8.4553
39 | 1 | 7.6708 | 7.6708
39 | 2 | 13.6532 | 13.6532
39 | 3 | 7.8164 | 7.8164
39 | 4 | 9.6296 | 9.6296
39 | 5 | 10.1006 | 10.1006
39 | 6 | 12.2205 | 12.2205
39 | 7 | 9.4958 | 9.4958
39 | 8 | 8.1973 | 8.1973
39 | 9 | 10.5522 | 10.5522
39 | 10 | 9.2932 | 9.2932
39 | 11 | 11.263 | 11.263
39 | 12 | 12.5277 | 12.5277
39 | 13 | 7.8796 | 7.8796
39 | 14 | 8.0529 | 8.0529
39 | 15 | 10.4307 | 10.4307
39 | 16 | 10.9413 | 10.9413
39 | 17 | 10.4218 | 10.4218
39 | 18 | 9.0405 | 9.0405
39 | 19 | 7.8071 | 7.8071
39 | 20 | 10.2273 | 10.2273
39 | 21 | 10.6101 | 10.6101
39 | 22 | 11.8697 | 11.8697
39 | 23 | 7.2147 | 7.2147
39 | 24 | 10.1473 | 10.1473
39 | 25 | 10.1338 | 10.1338
39 | 26 | 8.8469 | 8.8469
39 | 27 | 9.7677 | 9.7677
39 | 28 | 7.5626 | 7.5626
39 | 29 | 7.6995 | 7.6995
39 | 30 | 8.6137 | 8.6137
39 | 31 | 9.3433 | 9.3433
39 | 32 | 9.9629 | 9.9629
39 | 33 | 9.9815 | 9.9815
39 | 34 | 10.7018 | 10.7018
39 | 35 | 8.9844 | 8.9844
39 | 36 | 10.6608 | 10.6608
39 | 37 | 13.0133 | 13.0133
39 | 38 | 9.6681 | 9.6681
39 | 39 | 8.9252 | 8.9252
39 | 40 | 11.9928 | 11.9928
39 | 41 | 7.0407 | 7.0407
39 | 42 | 12.9032 | 12.9032
39 | 43 | 11.8188 | 11.8188
39 | 44 | 9.518 | 9.518
39 | 45 | 10.3008 | 10.3008
39 | 46 | 9.6694 | 9.6694
39 | 47 | 8.8567 | 8.8567
39 | 48 | 8.4195 | 8.4195
39 | 49 | 10.0499 | 10.0499
39 | 50 | 11.2431 | 11.2431
39 | 51 | 7.7685 | 7.7685
39 | 52 | 11.0266 | 11.0266
39 | 53 | 11.3683 | 11.3683
39 | 54 | 10.6875 | 10.6875
39 | 55 | 4.9729 | 4.9729
39 | 56 | 11.5519 | 11.5519
39 | 57 | 7.5946 | 7.5946
39 | 58 | 12.6076 | 12.6076
39 | 59 | 9.2455 | 9.2455
39 | 60 | 8.0865 | 8.0865
39 | 61 | 11.6306 | 11.6306
39 | 62 | 10.7739 | 10.7739
39 | 63 | 11.3965 | 11.3965
39 | 64 | 9.7839 | 9.7839
39 | 65 | 10.681 | 10.681
39 | 66 | 6.4022 | 6.4022
39 | 67 | 12.4363 | 12.4363
39 | 68 | 10.3395 | 10.3395
39 | 69 | 12.3672 | 12.3672
39 | 70 | 9.8207 | 9.8207
39 | 71 | 12.3536 | 12.3536
39 | 72 | 10.8988 | 10.8988
39 | 73 | 10.5063 | 10.5063
39 | 74 | 5.0531 | 5.0531
39 | 75 | 12.8049 | 12.8049
39 | 76 | 11.1767 | 11.1767
39 | 77 | 12.9895 | 12.9895
39 | 78 | 9.6781 | 9.6781
39 | 79 | 7.3403 | 7.3403
39 | 80 | 10.6776 | 10.6776
39 | 81 | 10.9843 | 10.9843
39 | 82 | 10.8753 | 10.8753
39 | 83 | 10.2624 | 10.2624
39 | 84 | 9.8069 | 9.8069
39 | 85 | 11.8285 | 11.8285
39 | 86 | 11.5028 | 11.5028
39 | 87 | 13.0319 | 13.0319
39 | 88 | 11.2874 | 11.2874
39 | 89 | 11.6934 | 11.6934
39 | 90 | 6.5719 | 6.5719
39 | 91 | 7.5014 | 7.5014
39 | 92 | 12.2177 | 12.2177
39 | 93 | 12.8082 | 12.8082
39 | 94 | 9.8823 | 9.8823
39 | 95 | 8.8554 | 8.8554
39 | 96 | 9.7443 | 9.7443
39 | 97 | 9.7238 | 9.7238
39 | 98 | 9.7152 | 9.7152
39 | 99 | 9.9022 | 9.9022
39 | 100 | 10.7432 | 10.7432
40 | 1 | 9.6267 | 9.6267
40 | 2 | 10.0755 | 10.0755
40 | 3 | 7.5571 | 7.5571
40 | 4 | 9.4577 | 9.4577
40 | 5 | 8.2138 | 8.2138
40 | 6 | 7.4497 | 7.4497
40 | 7 | 6.1637 | 6.1637
40 | 8 | 11.2253 | 11.2253
40 | 9 | 9.8255 | 9.8255
40 | 10 | 8.9976 | 8.9976
40 | 11 | 7.8435 | 7.8435
40 | 12 | 12.8184 | 12.8184
40 | 13 | 9.7636 | 9.7636
40 | 14 | 8.0863 | 8.0863
40 | 15 | 12.071 | 12.071
40 | 16 | 6.9402 | 6.9402
40 | 17 | 10.5016 | 10.5016
40 | 18 | 9.9791 | 9.9791
40 | 19 | 6.4219 | 6.4219
40 | 20 | 12.1752 | 12.1752
40 | 21 | 8.1738 | 8.1738
40 | 22 | 10.1856 | 10.1856
40 | 23 | 7.8426 | 7.8426
40 | 24 | 11.9816 | 11.9816
40 | 25 | 9.3818 | 9.3818
40 | 26 | 10.6602 | 10.6602
40 | 27 | 8.4622 | 8.4622
40 | 28 | 8.54 | 8.54
40 | 29 | 10.4254 | 10.4254
40 | 30 | 10.8276 | 10.8276
40 | 31 | 8.8232 | 8.8232
40 | 32 | 6.0125 | 6.0125
40 | 33 | 8.3254 | 8.3254
40 | 34 | 10.0256 | 10.0256
40 | 35 | 12.4801 | 12.4801
40 | 36 | 7.3337 | 7.3337
40 | 37 | 9.2671 | 9.2671
40 | 38 | 6.1609 | 6.1609
40 | 39 | 9.0076 | 9.0076
40 | 40 | 7.2026 | 7.2026
40 | 41 | 8.2824 | 8.2824
40 | 42 | 9.7389 | 9.7389
40 | 43 | 6.7739 | 6.7739
40 | 44 | 9.73 | 9.73
40 | 45 | 7.4935 | 7.4935
40 | 46 | 7.369 | 7.369
40 | 47 | 9.0566 | 9.0566
40 | 48 | 8.0164 | 8.0164
40 | 49 | 11.216 | 11.216
40 | 50 | 6.3035 | 6.3035
40 | 51 | 9.3386 | 9.3386
40 | 52 | 7.6336 | 7.6336
40 | 53 | 11.0782 | 11.0782
40 | 54 | 12.7591 | 12.7591
40 | 55 | 8.3966 | 8.3966
40 | 56 | 11.4622 | 11.4622
40 | 57 | 13.1391 | 13.1391
40 | 58 | 5.7737 | 5.7737
40 | 59 | 9.4608 | 9.4608
40 | 60 | 9.2145 | 9.2145
40 | 61 | 5.1984 | 5.1984
40 | 62 | 8.0557 | 8.0557
40 | 63 | 9.8736 | 9.8736
40 | 64 | 8.6627 | 8.6627
40 | 65 | 10.1713 | 10.1713
40 | 66 | 11.9468 | 11.9468
40 | 67 | 7.2923 | 7.2923
40 | 68 | 11.3099 | 11.3099
40 | 69 | 12.6637 | 12.6637
40 | 70 | 7.1793 | 7.1793
40 | 71 | 10.0232 | 10.0232
40 | 72 | 10.2871 | 10.2871
40 | 73 | 11.1771 | 11.1771
40 | 74 | 9.9434 | 9.9434
40 | 75 | 12.4441 | 12.4441
40 | 76 | 7.8858 | 7.8858
40 | 77 | 9.9111 | 9.9111
40 | 78 | 13.6673 | 13.6673
40 | 79 | 11.8282 | 11.8282
40 | 80 | 8.7277 | 8.7277
40 | 81 | 8.4961 | 8.4961
40 | 82 | 6.9759 | 6.9759
40 | 83 | 9.9223 | 9.9223
40 | 84 | 6.6058 | 6.6058
40 | 85 | 8.5447 | 8.5447
40 | 86 | 8.4458 | 8.4458
40 | 87 | 10.5431 | 10.5431
40 | 88 | 10.7375 | 10.7375
40 | 89 | 6.3215 | 6.3215
40 | 90 | 10.3503 | 10.3503
40 | 91 | 11.0886 | 11.0886
40 | 92 | 8.391 | 8.391
40 | 93 | 8.1614 | 8.1614
40 | 94 | 10.3363 | 10.3363
40 | 95 | 7.5832 | 7.5832
40 | 96 | 10.186 | 10.186
40 | 97 | 10.4212 | 10.4212
40 | 98 | 11.6744 | 11.6744
40 | 99 | 9.5912 | 9.5912
40 | 100 | 9.9408 | 9.9408
41 | 1 | 8.6186 | 8.6186
41 | 2 | 8.45 | 8.45
41 | 3 | 5.9497 | 5.9497
41 | 4 | 7.9179 | 7.9179
41 | 5 | 10.2725 | 10.2725
41 | 6 | 11.3169 | 11.3169
41 | 7 | 7.9488 | 7.9488
41 | 8 | 6.1082 | 6.1082
41 | 9 | 5.0601 | 5.0601
41 | 10 | 8.9534 | 8.9534
41 | 11 | 11.5075 | 11.5075
41 | 12 | 9.4416 | 9.4416
41 | 13 | 4.8271 | 4.8271
41 | 14 | 7.51 | 7.51
41 | 15 | 7.5083 | 7.5083
41 | 16 | 8.742 | 8.742
41 | 17 | 11.7969 | 11.7969
41 | 18 | 7.8704 | 7.8704
41 | 19 | 9.7018 | 9.7018
41 | 20 | 8.6679 | 8.6679
41 | 21 | 7.9557 | 7.9557
41 | 22 | 6.827 | 6.827
41 | 23 | 7.5196 | 7.5196
41 | 24 | 8.2159 | 8.2159
41 | 25 | 5.8481 | 5.8481
41 | 26 | 7.3941 | 7.3941
41 | 27 | 11.256 | 11.256
41 | 28 | 10.7835 | 10.7835
41 | 29 | 5.8283 | 5.8283
41 | 30 | 8.0279 | 8.0279
41 | 31 | 8.3611 | 8.3611
41 | 32 | 5.6756 | 5.6756
41 | 33 | 7.5402 | 7.5402
41 | 34 | 8.4047 | 8.4047
41 | 35 | 8.7418 | 8.7418
41 | 36 | 6.8886 | 6.8886
41 | 37 | 8.576 | 8.576
41 | 38 | 8.2334 | 8.2334
41 | 39 | 5.6123 | 5.6123
41 | 40 | 9.9206 | 9.9206
41 | 41 | 11.5201 | 11.5201
41 | 42 | 7.5498 | 7.5498
41 | 43 | 8.0278 | 8.0278
41 | 44 | 8.8243 | 8.8243
41 | 45 | 6.7287 | 6.7287
41 | 46 | 4.8767 | 4.8767
41 | 47 | 8.1803 | 8.1803
41 | 48 | 5.5738 | 5.5738
41 | 49 | 8.8666 | 8.8666
41 | 50 | 7.9121 | 7.9121
41 | 51 | 9.9011 | 9.9011
41 | 52 | 8.3297 | 8.3297
41 | 53 | 9.8411 | 9.8411
41 | 54 | 10.4962 | 10.4962
41 | 55 | 6.6096 | 6.6096
41 | 56 | 7.6237 | 7.6237
41 | 57 | 10.1602 | 10.1602
41 | 58 | 6.4962 | 6.4962
41 | 59 | 6.7126 | 6.7126
41 | 60 | 7.6918 | 7.6918
41 | 61 | 6.6151 | 6.6151
41 | 62 | 9.0263 | 9.0263
41 | 63 | 6.3182 | 6.3182
41 | 64 | 6.7206 | 6.7206
41 | 65 | 9.225 | 9.225
41 | 66 | 11.6398 | 11.6398
41 | 67 | 11.0838 | 11.0838
41 | 68 | 11.1188 | 11.1188
41 | 69 | 5.804 | 5.804
41 | 70 | 5.1758 | 5.1758
41 | 71 | 7.751 | 7.751
41 | 72 | 10.8439 | 10.8439
41 | 73 | 12.4226 | 12.4226
41 | 74 | 6.8645 | 6.8645
41 | 75 | 11.8035 | 11.8035
41 | 76 | 9.4016 | 9.4016
41 | 77 | 10.1999 | 10.1999
41 | 78 | 9.4469 | 9.4469
41 | 79 | 8.6606 | 8.6606
41 | 80 | 7.4171 | 7.4171
41 | 81 | 7.9312 | 7.9312
41 | 82 | 6.4466 | 6.4466
41 | 83 | 10.3279 | 10.3279
41 | 84 | 9.0485 | 9.0485
41 | 85 | 9.4462 | 9.4462
41 | 86 | 6.0371 | 6.0371
41 | 87 | 8.5333 | 8.5333
41 | 88 | 5.2899 | 5.2899
41 | 89 | 11.4693 | 11.4693
41 | 90 | 9.9528 | 9.9528
41 | 91 | 9.4344 | 9.4344
41 | 92 | 8.0403 | 8.0403
41 | 93 | 6.6145 | 6.6145
41 | 94 | 6.1972 | 6.1972
41 | 95 | 9.1447 | 9.1447
41 | 96 | 10.1224 | 10.1224
41 | 97 | 13.2584 | 13.2584
41 | 98 | 10.5314 | 10.5314
41 | 99 | 11.7884 | 11.7884
41 | 100 | 10.4125 | 10.4125
42 | 1 | 9.7301 | 9.7301
42 | 2 | 7.924 | 7.924
42 | 3 | 10.7243 | 10.7243
42 | 4 | 10.0749 | 10.0749
42 | 5 | 9.8688 | 9.8688
42 | 6 | 9.5183 | 9.5183
42 | 7 | 12.2323 | 12.2323
42 | 8 | 7.5321 | 7.5321
42 | 9 | 9.3399 | 9.3399
42 | 10 | 7.1277 | 7.1277
42 | 11 | 11.2302 | 11.2302
42 | 12 | 8.3915 | 8.3915
42 | 13 | 10.7989 | 10.7989
42 | 14 | 10.581 | 10.581
42 | 15 | 12.0784 | 12.0784
42 | 16 | 7.5217 | 7.5217
42 | 17 | 10.9904 | 10.9904
42 | 18 | 8.6535 | 8.6535
42 | 19 | 11.0476 | 11.0476
42 | 20 | 10.1937 | 10.1937
42 | 21 | 10.5002 | 10.5002
42 | 22 | 12.6869 | 12.6869
42 | 23 | 9.806 | 9.806
42 | 24 | 12.0049 | 12.0049
42 | 25 | 9.149 | 9.149
42 | 26 | 11.2509 | 11.2509
42 | 27 | 8.3992 | 8.3992
42 | 28 | 11.9796 | 11.9796
42 | 29 | 12.6579 | 12.6579
42 | 30 | 7.3715 | 7.3715
42 | 31 | 9.1796 | 9.1796
42 | 32 | 10.9482 | 10.9482
42 | 33 | 6.7634 | 6.7634
42 | 34 | 9.9107 | 9.9107
42 | 35 | 11.3942 | 11.3942
42 | 36 | 8.8083 | 8.8083
42 | 37 | 6.5684 | 6.5684
42 | 38 | 8.0615 | 8.0615
42 | 39 | 11.0681 | 11.0681
42 | 40 | 5.3118 | 5.3118
42 | 41 | 6.1575 | 6.1575
42 | 42 | 9.8306 | 9.8306
42 | 43 | 9.8085 | 9.8085
42 | 44 | 11.9307 | 11.9307
42 | 45 | 12.4135 | 12.4135
42 | 46 | 10.2287 | 10.2287
42 | 47 | 9.0323 | 9.0323
42 | 48 | 11.3007 | 11.3007
42 | 49 | 13.9252 | 13.9252
42 | 50 | 8.7792 | 8.7792
42 | 51 | 11.5554 | 11.5554
42 | 52 | 7.987 | 7.987
42 | 53 | 9.1528 | 9.1528
42 | 54 | 10.0497 | 10.0497
42 | 55 | 11.1102 | 11.1102
42 | 56 | 10.4063 | 10.4063
42 | 57 | 9.0668 | 9.0668
42 | 58 | 7.4996 | 7.4996
42 | 59 | 8.4199 | 8.4199
42 | 60 | 7.8683 | 7.8683
42 | 61 | 10.5138 | 10.5138
42 | 62 | 10.7955 | 10.7955
42 | 63 | 9.4496 | 9.4496
42 | 64 | 10.2596 | 10.2596
42 | 65 | 13.4214 | 13.4214
42 | 66 | 8.8624 | 8.8624
42 | 67 | 8.7494 | 8.7494
42 | 68 | 10.9739 | 10.9739
42 | 69 | 8.3294 | 8.3294
42 | 70 | 10.6026 | 10.6026
42 | 71 | 9.4377 | 9.4377
42 | 72 | 11.4398 | 11.4398
42 | 73 | 7.9967 | 7.9967
42 | 74 | 12.167 | 12.167
42 | 75 | 12.4415 | 12.4415
42 | 76 | 11.9611 | 11.9611
42 | 77 | 10.1632 | 10.1632
42 | 78 | 10.1275 | 10.1275
42 | 79 | 10.9626 | 10.9626
42 | 80 | 10.0598 | 10.0598
42 | 81 | 9.1299 | 9.1299
42 | 82 | 7.9824 | 7.9824
42 | 83 | 8.9369 | 8.9369
42 | 84 | 5.9579 | 5.9579
42 | 85 | 9.4179 | 9.4179
42 | 86 | 8.5904 | 8.5904
42 | 87 | 10.7661 | 10.7661
42 | 88 | 8.1324 | 8.1324
42 | 89 | 10.6973 | 10.6973
42 | 90 | 11.4093 | 11.4093
42 | 91 | 9.6537 | 9.6537
42 | 92 | 6.9471 | 6.9471
42 | 93 | 8.6532 | 8.6532
42 | 94 | 9.9723 | 9.9723
42 | 95 | 10.4443 | 10.4443
42 | 96 | 10.8661 | 10.8661
42 | 97 | 9.4107 | 9.4107
42 | 98 | 8.2934 | 8.2934
42 | 99 | 10.7324 | 10.7324
42 | 100 | 12.1261 | 12.1261
43 | 1 | 10.6638 | 10.6638
43 | 2 | 11.2681 | 11.2681
43 | 3 | 12.3002 | 12.3002
43 | 4 | 7.8203 | 7.8203
43 | 5 | 10.7023 | 10.7023
43 | 6 | 8.9823 | 8.9823
43 | 7 | 14.5914 | 14.5914
43 | 8 | 8.0212 | 8.0212
43 | 9 | 10.0697 | 10.0697
43 | 10 | 10.0665 | 10.0665
43 | 11 | 8.3785 | 8.3785
43 | 12 | 12.2378 | 12.2378
43 | 13 | 7.8987 | 7.8987
43 | 14 | 8.1684 | 8.1684
43 | 15 | 7.1557 | 7.1557
43 | 16 | 10.3354 | 10.3354
43 | 17 | 7.8899 | 7.8899
43 | 18 | 11.3626 | 11.3626
43 | 19 | 9.1528 | 9.1528
43 | 20 | 9.077 | 9.077
43 | 21 | 13.3988 | 13.3988
43 | 22 | 7.7543 | 7.7543
43 | 23 | 8.3612 | 8.3612
43 | 24 | 10.2176 | 10.2176
43 | 25 | 14.0235 | 14.0235
43 | 26 | 13.0232 | 13.0232
43 | 27 | 11.0171 | 11.0171
43 | 28 | 7.9326 | 7.9326
43 | 29 | 11.1268 | 11.1268
43 | 30 | 11.9906 | 11.9906
43 | 31 | 10.768 | 10.768
43 | 32 | 11.3753 | 11.3753
43 | 33 | 7.2477 | 7.2477
43 | 34 | 10.3145 | 10.3145
43 | 35 | 9.2072 | 9.2072
43 | 36 | 13.7711 | 13.7711
43 | 37 | 8.6355 | 8.6355
43 | 38 | 11.284 | 11.284
43 | 39 | 9.2171 | 9.2171
43 | 40 | 8.827 | 8.827
43 | 41 | 10.4617 | 10.4617
43 | 42 | 8.326 | 8.326
43 | 43 | 7.375 | 7.375
43 | 44 | 9.7876 | 9.7876
43 | 45 | 9.3761 | 9.3761
43 | 46 | 8.3683 | 8.3683
43 | 47 | 8.5137 | 8.5137
43 | 48 | 7.3696 | 7.3696
43 | 49 | 10.0797 | 10.0797
43 | 50 | 7.2085 | 7.2085
43 | 51 | 11.584 | 11.584
43 | 52 | 11.1186 | 11.1186
43 | 53 | 10.3256 | 10.3256
43 | 54 | 11.527 | 11.527
43 | 55 | 11.7135 | 11.7135
43 | 56 | 12.0256 | 12.0256
43 | 57 | 6.9467 | 6.9467
43 | 58 | 9.5216 | 9.5216
43 | 59 | 12.8961 | 12.8961
43 | 60 | 9.1129 | 9.1129
43 | 61 | 10.5577 | 10.5577
43 | 62 | 12.6592 | 12.6592
43 | 63 | 11.5269 | 11.5269
43 | 64 | 10.4461 | 10.4461
43 | 65 | 14.6156 | 14.6156
43 | 66 | 8.5445 | 8.5445
43 | 67 | 8.6697 | 8.6697
43 | 68 | 9.6667 | 9.6667
43 | 69 | 11.081 | 11.081
43 | 70 | 7.4419 | 7.4419
43 | 71 | 10.7679 | 10.7679
43 | 72 | 11.873 | 11.873
43 | 73 | 10.0124 | 10.0124
43 | 74 | 10.8249 | 10.8249
43 | 75 | 12.4783 | 12.4783
43 | 76 | 7.8146 | 7.8146
43 | 77 | 11.2867 | 11.2867
43 | 78 | 11.374 | 11.374
43 | 79 | 9.3994 | 9.3994
43 | 80 | 9.4125 | 9.4125
43 | 81 | 8.6804 | 8.6804
43 | 82 | 8.9242 | 8.9242
43 | 83 | 9.6121 | 9.6121
43 | 84 | 9.7148 | 9.7148
43 | 85 | 10.8178 | 10.8178
43 | 86 | 7.9722 | 7.9722
43 | 87 | 10.2622 | 10.2622
43 | 88 | 11.9143 | 11.9143
43 | 89 | 7.6295 | 7.6295
43 | 90 | 9.3757 | 9.3757
43 | 91 | 9.2321 | 9.2321
43 | 92 | 7.6117 | 7.6117
43 | 93 | 5.9782 | 5.9782
43 | 94 | 6.3295 | 6.3295
43 | 95 | 10.3176 | 10.3176
43 | 96 | 9.3293 | 9.3293
43 | 97 | 9.1404 | 9.1404
43 | 98 | 9.1403 | 9.1403
43 | 99 | 8.6787 | 8.6787
43 | 100 | 7.3073 | 7.3073
44 | 1 | 5.9475 | 5.9475
44 | 2 | 11.6392 | 11.6392
44 | 3 | 6.6707 | 6.6707
44 | 4 | 8.8992 | 8.8992
44 | 5 | 8.6715 | 8.6715
44 | 6 | 7.0459 | 7.0459
44 | 7 | 10.1003 | 10.1003
44 | 8 | 6.4546 | 6.4546
44 | 9 | 8.4904 | 8.4904
44 | 10 | 9.0943 | 9.0943
44 | 11 | 9.3735 | 9.3735
44 | 12 | 8.7847 | 8.7847
44 | 13 | 9.5639 | 9.5639
44 | 14 | 7.5698 | 7.5698
44 | 15 | 7.311 | 7.311
44 | 16 | 7.8592 | 7.8592
44 | 17 | 8.9749 | 8.9749
44 | 18 | 8.4636 | 8.4636
44 | 19 | 9.4975 | 9.4975
44 | 20 | 4.8679 | 4.8679
44 | 21 | 7.1253 | 7.1253
44 | 22 | 8.5294 | 8.5294
44 | 23 | 9.7305 | 9.7305
44 | 24 | 6.521 | 6.521
44 | 25 | 9.439 | 9.439
44 | 26 | 7.2411 | 7.2411
44 | 27 | 7.8254 | 7.8254
44 | 28 | 3.1336 | 3.1336
44 | 29 | 7.5406 | 7.5406
44 | 30 | 8.1891 | 8.1891
44 | 31 | 7.421 | 7.421
44 | 32 | 8.8173 | 8.8173
44 | 33 | 11.1189 | 11.1189
44 | 34 | 6.1888 | 6.1888
44 | 35 | 7.9341 | 7.9341
44 | 36 | 6.9272 | 6.9272
44 | 37 | 5.6926 | 5.6926
44 | 38 | 5.389 | 5.389
44 | 39 | 7.1969 | 7.1969
44 | 40 | 9.6555 | 9.6555
44 | 41 | 11.9664 | 11.9664
44 | 42 | 8.2608 | 8.2608
44 | 43 | 9.6895 | 9.6895
44 | 44 | 9.6893 | 9.6893
44 | 45 | 7.1251 | 7.1251
44 | 46 | 5.1295 | 5.1295
44 | 47 | 9.5242 | 9.5242
44 | 48 | 7.0939 | 7.0939
44 | 49 | 10.1349 | 10.1349
44 | 50 | 9.3429 | 9.3429
44 | 51 | 7.8165 | 7.8165
44 | 52 | 5.2601 | 5.2601
44 | 53 | 8.75 | 8.75
44 | 54 | 6.5835 | 6.5835
44 | 55 | 10.0757 | 10.0757
44 | 56 | 5.0451 | 5.0451
44 | 57 | 8.4579 | 8.4579
44 | 58 | 8.9392 | 8.9392
44 | 59 | 6.8097 | 6.8097
44 | 60 | 8.8529 | 8.8529
44 | 61 | 9.1883 | 9.1883
44 | 62 | 6.7321 | 6.7321
44 | 63 | 7.7521 | 7.7521
44 | 64 | 8.1612 | 8.1612
44 | 65 | 6.9072 | 6.9072
44 | 66 | 5.918 | 5.918
44 | 67 | 8.6743 | 8.6743
44 | 68 | 5.1056 | 5.1056
44 | 69 | 8.4689 | 8.4689
44 | 70 | 6.8562 | 6.8562
44 | 71 | 9.0132 | 9.0132
44 | 72 | 7.2842 | 7.2842
44 | 73 | 8.1188 | 8.1188
44 | 74 | 4.8587 | 4.8587
44 | 75 | 7.1897 | 7.1897
44 | 76 | 6.6603 | 6.6603
44 | 77 | 6.6717 | 6.6717
44 | 78 | 7.1997 | 7.1997
44 | 79 | 5.7992 | 5.7992
44 | 80 | 5.3432 | 5.3432
44 | 81 | 11.0962 | 11.0962
44 | 82 | 6.7793 | 6.7793
44 | 83 | 8.4626 | 8.4626
44 | 84 | 9.1431 | 9.1431
44 | 85 | 9.0217 | 9.0217
44 | 86 | 11.0057 | 11.0057
44 | 87 | 5.805 | 5.805
44 | 88 | 11.2218 | 11.2218
44 | 89 | 9.6997 | 9.6997
44 | 90 | 7.0446 | 7.0446
44 | 91 | 5.6573 | 5.6573
44 | 92 | 11.335 | 11.335
44 | 93 | 5.277 | 5.277
44 | 94 | 6.9029 | 6.9029
44 | 95 | 7.9757 | 7.9757
44 | 96 | 9.8093 | 9.8093
44 | 97 | 10.3671 | 10.3671
44 | 98 | 12.6546 | 12.6546
44 | 99 | 11.0537 | 11.0537
44 | 100 | 5.8979 | 5.8979
45 | 1 | 2.5379 | 2.5379
45 | 2 | 5.391 | 5.391
45 | 3 | 6.452 | 6.452
45 | 4 | 7.598 | 7.598
45 | 5 | 8.0022 | 8.0022
45 | 6 | 6.5097 | 6.5097
45 | 7 | 6.6382 | 6.6382
45 | 8 | 7.1858 | 7.1858
45 | 9 | 2.3383 | 2.3383
45 | 10 | 4.5087 | 4.5087
45 | 11 | 4.2004 | 4.2004
45 | 12 | 3.6528 | 3.6528
45 | 13 | 5.8728 | 5.8728
45 | 14 | 9.4478 | 9.4478
45 | 15 | 8.4439 | 8.4439
45 | 16 | 4.6551 | 4.6551
45 | 17 | 6.5645 | 6.5645
45 | 18 | 5.1913 | 5.1913
45 | 19 | 7.0827 | 7.0827
45 | 20 | 7.1048 | 7.1048
45 | 21 | 3.7406 | 3.7406
45 | 22 | 4.3891 | 4.3891
45 | 23 | 7.3316 | 7.3316
45 | 24 | 6.9013 | 6.9013
45 | 25 | 4.4642 | 4.4642
45 | 26 | 7.0004 | 7.0004
45 | 27 | 6.368 | 6.368
45 | 28 | 3.0758 | 3.0758
45 | 29 | 8.7997 | 8.7997
45 | 30 | 6.8602 | 6.8602
45 | 31 | 6.1916 | 6.1916
45 | 32 | 4.4078 | 4.4078
45 | 33 | 6.4491 | 6.4491
45 | 34 | 6.7282 | 6.7282
45 | 35 | 6.4873 | 6.4873
45 | 36 | 6.2714 | 6.2714
45 | 37 | 3.4009 | 3.4009
45 | 38 | 9.2774 | 9.2774
45 | 39 | 7.2265 | 7.2265
45 | 40 | 4.0973 | 4.0973
45 | 41 | 7.0312 | 7.0312
45 | 42 | 7.5759 | 7.5759
45 | 43 | 6.576 | 6.576
45 | 44 | 4.8513 | 4.8513
45 | 45 | 5.5946 | 5.5946
45 | 46 | 6.241 | 6.241
45 | 47 | 8.4983 | 8.4983
45 | 48 | 6.5564 | 6.5564
45 | 49 | 3.9535 | 3.9535
45 | 50 | 5.5773 | 5.5773
45 | 51 | 6.796 | 6.796
45 | 52 | 4.9543 | 4.9543
45 | 53 | 6.5155 | 6.5155
45 | 54 | 6.4111 | 6.4111
45 | 55 | 7.1333 | 7.1333
45 | 56 | 5.3486 | 5.3486
45 | 57 | 5.9245 | 5.9245
45 | 58 | 7.7845 | 7.7845
45 | 59 | 7.6353 | 7.6353
45 | 60 | 9.2778 | 9.2778
45 | 61 | 3.0702 | 3.0702
45 | 62 | 5.0157 | 5.0157
45 | 63 | 3.3004 | 3.3004
45 | 64 | 8.7884 | 8.7884
45 | 65 | 6.3995 | 6.3995
45 | 66 | 5.9335 | 5.9335
45 | 67 | 7.225 | 7.225
45 | 68 | 7.6388 | 7.6388
45 | 69 | 5.0231 | 5.0231
45 | 70 | 5.4748 | 5.4748
45 | 71 | 9.5579 | 9.5579
45 | 72 | 6.6294 | 6.6294
45 | 73 | 5.3184 | 5.3184
45 | 74 | 9.2813 | 9.2813
45 | 75 | 7.3436 | 7.3436
45 | 76 | 4.6639 | 4.6639
45 | 77 | 5.4101 | 5.4101
45 | 78 | 4.9669 | 4.9669
45 | 79 | 8.2282 | 8.2282
45 | 80 | 6.4677 | 6.4677
45 | 81 | 9.2803 | 9.2803
45 | 82 | 5.979 | 5.979
45 | 83 | 4.3433 | 4.3433
45 | 84 | 3.5708 | 3.5708
45 | 85 | 8.1906 | 8.1906
45 | 86 | 5.6107 | 5.6107
45 | 87 | 5.7261 | 5.7261
45 | 88 | 4.8601 | 4.8601
45 | 89 | 3.1796 | 3.1796
45 | 90 | 4.3601 | 4.3601
45 | 91 | 9.7745 | 9.7745
45 | 92 | 6.1161 | 6.1161
45 | 93 | 6.5084 | 6.5084
45 | 94 | 8.7603 | 8.7603
45 | 95 | 5.7126 | 5.7126
45 | 96 | 3.0832 | 3.0832
45 | 97 | 8.7566 | 8.7566
45 | 98 | 5.1656 | 5.1656
45 | 99 | 6.6628 | 6.6628
45 | 100 | 5.8183 | 5.8183
46 | 1 | 3.3314 | 3.3314
46 | 2 | 3.3215 | 3.3215
46 | 3 | 5.391 | 5.391
46 | 4 | 6.6635 | 6.6635
46 | 5 | 6.0378 | 6.0378
46 | 6 | 9.901 | 9.901
46 | 7 | 6.2032 | 6.2032
46 | 8 | 8.6069 | 8.6069
46 | 9 | 5.2915 | 5.2915
46 | 10 | 6.3053 | 6.3053
46 | 11 | 7.36 | 7.36
46 | 12 | 8.1893 | 8.1893
46 | 13 | 6.1827 | 6.1827
46 | 14 | 6.4237 | 6.4237
46 | 15 | 4.8937 | 4.8937
46 | 16 | 7.686 | 7.686
46 | 17 | 8.2691 | 8.2691
46 | 18 | 4.6915 | 4.6915
46 | 19 | 6.6106 | 6.6106
46 | 20 | 5.4191 | 5.4191
46 | 21 | 5.3536 | 5.3536
46 | 22 | 5.1634 | 5.1634
46 | 23 | 2.6291 | 2.6291
46 | 24 | 4.6047 | 4.6047
46 | 25 | 5.1531 | 5.1531
46 | 26 | 4.4606 | 4.4606
46 | 27 | 9.0818 | 9.0818
46 | 28 | 0.4518 | 0.4518
46 | 29 | 5.4124 | 5.4124
46 | 30 | 3.6813 | 3.6813
46 | 31 | 3.162 | 3.162
46 | 32 | 1.597 | 1.597
46 | 33 | 4.2246 | 4.2246
46 | 34 | 8.0772 | 8.0772
46 | 35 | 7.8021 | 7.8021
46 | 36 | 5.9153 | 5.9153
46 | 37 | 3.1949 | 3.1949
46 | 38 | 5.9671 | 5.9671
46 | 39 | 5.3813 | 5.3813
46 | 40 | 6.2449 | 6.2449
46 | 41 | 10.3761 | 10.3761
46 | 42 | 4.0003 | 4.0003
46 | 43 | 5.6832 | 5.6832
46 | 44 | 4.7863 | 4.7863
46 | 45 | 12.1009 | 12.1009
46 | 46 | 6.2638 | 6.2638
46 | 47 | 8.2118 | 8.2118
46 | 48 | 5.8521 | 5.8521
46 | 49 | 8.9143 | 8.9143
46 | 50 | 7.9629 | 7.9629
46 | 51 | 7.9666 | 7.9666
46 | 52 | 4.7611 | 4.7611
46 | 53 | 7.0758 | 7.0758
46 | 54 | 5.1762 | 5.1762
46 | 55 | 3.7163 | 3.7163
46 | 56 | 6.3205 | 6.3205
46 | 57 | 1.4942 | 1.4942
46 | 58 | 6.9389 | 6.9389
46 | 59 | 9.4118 | 9.4118
46 | 60 | 5.7798 | 5.7798
46 | 61 | 6.6188 | 6.6188
46 | 62 | 3.0645 | 3.0645
46 | 63 | 4.5508 | 4.5508
46 | 64 | 1.648 | 1.648
46 | 65 | 4.7676 | 4.7676
46 | 66 | 4.3524 | 4.3524
46 | 67 | 4.1507 | 4.1507
46 | 68 | 6.8054 | 6.8054
46 | 69 | 6.0853 | 6.0853
46 | 70 | 5.5336 | 5.5336
46 | 71 | 7.63 | 7.63
46 | 72 | 0.79814 | 0.79814
46 | 73 | 4.0814 | 4.0814
46 | 74 | 4.4653 | 4.4653
46 | 75 | 7.1546 | 7.1546
46 | 76 | 4.6215 | 4.6215
46 | 77 | 4.0777 | 4.0777
46 | 78 | 4.1647 | 4.1647
46 | 79 | 4.4792 | 4.4792
46 | 80 | 6.574 | 6.574
46 | 81 | 4.0049 | 4.0049
46 | 82 | 6.5435 | 6.5435
46 | 83 | 6.2193 | 6.2193
46 | 84 | 2.9524 | 2.9524
46 | 85 | 3.7964 | 3.7964
46 | 86 | 5.1786 | 5.1786
46 | 87 | 3.782 | 3.782
46 | 88 | 4.5053 | 4.5053
46 | 89 | 4.4269 | 4.4269
46 | 90 | 7.5681 | 7.5681
46 | 91 | 1.658 | 1.658
46 | 92 | 3.6944 | 3.6944
46 | 93 | 7.5522 | 7.5522
46 | 94 | 4.9057 | 4.9057
46 | 95 | 3.8512 | 3.8512
46 | 96 | 5.3235 | 5.3235
46 | 97 | 6.7633 | 6.7633
46 | 98 | 3.5327 | 3.5327
46 | 99 | 6.5758 | 6.5758
46 | 100 | 7.7062 | 7.7062
47 | 1 | 8.5818 | 8.5818
47 | 2 | 9.9043 | 9.9043
47 | 3 | 7.6954 | 7.6954
47 | 4 | 8.4662 | 8.4662
47 | 5 | 4.5877 | 4.5877
47 | 6 | 11.5179 | 11.5179
47 | 7 | 4.9364 | 4.9364
47 | 8 | 6.7616 | 6.7616
47 | 9 | 5.5557 | 5.5557
47 | 10 | 8.9283 | 8.9283
47 | 11 | 5.514 | 5.514
47 | 12 | 7.9034 | 7.9034
47 | 13 | 7.7122 | 7.7122
47 | 14 | 6.4615 | 6.4615
47 | 15 | 6.4231 | 6.4231
47 | 16 | 7.9788 | 7.9788
47 | 17 | 6.6618 | 6.6618
47 | 18 | 9.5245 | 9.5245
47 | 19 | 9.037 | 9.037
47 | 20 | 6.6611 | 6.6611
47 | 21 | 6.4447 | 6.4447
47 | 22 | 5.8306 | 5.8306
47 | 23 | 7.2046 | 7.2046
47 | 24 | 3.7048 | 3.7048
47 | 25 | 7.7875 | 7.7875
47 | 26 | 4.1035 | 4.1035
47 | 27 | 5.4421 | 5.4421
47 | 28 | 5.6314 | 5.6314
47 | 29 | 2.8722 | 2.8722
47 | 30 | 7.9147 | 7.9147
47 | 31 | 8.1991 | 8.1991
47 | 32 | 6.1236 | 6.1236
47 | 33 | 6.1126 | 6.1126
47 | 34 | 8.121 | 8.121
47 | 35 | 8.0251 | 8.0251
47 | 36 | 8.783 | 8.783
47 | 37 | 5.5904 | 5.5904
47 | 38 | 7.2651 | 7.2651
47 | 39 | 9.979 | 9.979
47 | 40 | 4.8863 | 4.8863
47 | 41 | 3.016 | 3.016
47 | 42 | 6.6175 | 6.6175
47 | 43 | 9.8264 | 9.8264
47 | 44 | 9.1974 | 9.1974
47 | 45 | 8.3108 | 8.3108
47 | 46 | 7.8072 | 7.8072
47 | 47 | 5.3888 | 5.3888
47 | 48 | 8.9557 | 8.9557
47 | 49 | 3.9724 | 3.9724
47 | 50 | 5.7851 | 5.7851
47 | 51 | 7.8754 | 7.8754
47 | 52 | 5.7817 | 5.7817
47 | 53 | 5.8232 | 5.8232
47 | 54 | 4.2095 | 4.2095
47 | 55 | 7.6956 | 7.6956
47 | 56 | 8.1543 | 8.1543
47 | 57 | 9.4036 | 9.4036
47 | 58 | 7.092 | 7.092
47 | 59 | 6.1578 | 6.1578
47 | 60 | 8.7052 | 8.7052
47 | 61 | 9.0461 | 9.0461
47 | 62 | 3.8741 | 3.8741
47 | 63 | 8.7191 | 8.7191
47 | 64 | 5.8775 | 5.8775
47 | 65 | 6.0042 | 6.0042
47 | 66 | 8.5991 | 8.5991
47 | 67 | 1.911 | 1.911
47 | 68 | 4.7186 | 4.7186
47 | 69 | 8.1108 | 8.1108
47 | 70 | 6.73 | 6.73
47 | 71 | 4.0803 | 4.0803
47 | 72 | 5.7993 | 5.7993
47 | 73 | 7.5465 | 7.5465
47 | 74 | 8.2463 | 8.2463
47 | 75 | 8.1975 | 8.1975
47 | 76 | 8.0191 | 8.0191
47 | 77 | 10.7851 | 10.7851
47 | 78 | 6.3862 | 6.3862
47 | 79 | 4.2866 | 4.2866
47 | 80 | 8.2386 | 8.2386
47 | 81 | 5.122 | 5.122
47 | 82 | 7.8763 | 7.8763
47 | 83 | 7.8234 | 7.8234
47 | 84 | 9.7263 | 9.7263
47 | 85 | 11.4384 | 11.4384
47 | 86 | 3.8772 | 3.8772
47 | 87 | 4.996 | 4.996
47 | 88 | 2.7173 | 2.7173
47 | 89 | 5.4458 | 5.4458
47 | 90 | 7.884 | 7.884
47 | 91 | 4.5726 | 4.5726
47 | 92 | 7.6025 | 7.6025
47 | 93 | 7.3109 | 7.3109
47 | 94 | 7.6165 | 7.6165
47 | 95 | 7.7654 | 7.7654
47 | 96 | 3.6794 | 3.6794
47 | 97 | 5.5138 | 5.5138
47 | 98 | 5.6524 | 5.6524
47 | 99 | 6.517 | 6.517
47 | 100 | 9.8755 | 9.8755
48 | 1 | 9.8944 | 9.8944
48 | 2 | 9.9876 | 9.9876
48 | 3 | 7.1467 | 7.1467
48 | 4 | 8.3879 | 8.3879
48 | 5 | 12.0902 | 12.0902
48 | 6 | 7.8417 | 7.8417
48 | 7 | 6.9248 | 6.9248
48 | 8 | 5.5886 | 5.5886
48 | 9 | 8.2987 | 8.2987
48 | 10 | 13.5461 | 13.5461
48 | 11 | 8.3097 | 8.3097
48 | 12 | 7.5067 | 7.5067
48 | 13 | 7.6341 | 7.6341
48 | 14 | 7.998 | 7.998
48 | 15 | 6.7292 | 6.7292
48 | 16 | 11.6104 | 11.6104
48 | 17 | 7.1803 | 7.1803
48 | 18 | 8.1906 | 8.1906
48 | 19 | 8.347 | 8.347
48 | 20 | 7.8776 | 7.8776
48 | 21 | 6.4854 | 6.4854
48 | 22 | 9.3648 | 9.3648
48 | 23 | 11.1399 | 11.1399
48 | 24 | 10.6317 | 10.6317
48 | 25 | 8.7649 | 8.7649
48 | 26 | 9.0684 | 9.0684
48 | 27 | 9.0712 | 9.0712
48 | 28 | 9.4924 | 9.4924
48 | 29 | 8.0904 | 8.0904
48 | 30 | 10.0141 | 10.0141
48 | 31 | 6.6842 | 6.6842
48 | 32 | 12.2292 | 12.2292
48 | 33 | 9.8767 | 9.8767
48 | 34 | 9.3298 | 9.3298
48 | 35 | 5.1168 | 5.1168
48 | 36 | 6.1155 | 6.1155
48 | 37 | 10.4472 | 10.4472
48 | 38 | 7.737 | 7.737
48 | 39 | 8.1809 | 8.1809
48 | 40 | 9.5724 | 9.5724
48 | 41 | 10.0005 | 10.0005
48 | 42 | 8.0565 | 8.0565
48 | 43 | 6.041 | 6.041
48 | 44 | 9.4243 | 9.4243
48 | 45 | 11.7965 | 11.7965
48 | 46 | 9.2844 | 9.2844
48 | 47 | 13.1995 | 13.1995
48 | 48 | 9.0279 | 9.0279
48 | 49 | 6.3039 | 6.3039
48 | 50 | 7.4375 | 7.4375
48 | 51 | 8.5902 | 8.5902
48 | 52 | 5.3343 | 5.3343
48 | 53 | 8.4546 | 8.4546
48 | 54 | 6.5446 | 6.5446
48 | 55 | 6.077 | 6.077
48 | 56 | 9.3289 | 9.3289
48 | 57 | 8.4814 | 8.4814
48 | 58 | 9.8626 | 9.8626
48 | 59 | 9.1312 | 9.1312
48 | 60 | 9.7369 | 9.7369
48 | 61 | 9.3526 | 9.3526
48 | 62 | 10.7813 | 10.7813
48 | 63 | 11.9378 | 11.9378
48 | 64 | 8.4338 | 8.4338
48 | 65 | 9.262 | 9.262
48 | 66 | 10.9852 | 10.9852
48 | 67 | 7.9875 | 7.9875
48 | 68 | 9.3129 | 9.3129
48 | 69 | 11.3116 | 11.3116
48 | 70 | 7.6982 | 7.6982
48 | 71 | 6.79 | 6.79
48 | 72 | 9.5936 | 9.5936
48 | 73 | 9.0546 | 9.0546
48 | 74 | 5.449 | 5.449
48 | 75 | 10.193 | 10.193
48 | 76 | 10.9708 | 10.9708
48 | 77 | 10.8862 | 10.8862
48 | 78 | 10.9465 | 10.9465
48 | 79 | 10.5885 | 10.5885
48 | 80 | 9.2041 | 9.2041
48 | 81 | 7.0884 | 7.0884
48 | 82 | 10.2744 | 10.2744
48 | 83 | 5.6953 | 5.6953
48 | 84 | 7.6378 | 7.6378
48 | 85 | 12.7545 | 12.7545
48 | 86 | 7.4054 | 7.4054
48 | 87 | 8.0033 | 8.0033
48 | 88 | 10.1197 | 10.1197
48 | 89 | 9.9371 | 9.9371
48 | 90 | 6.9395 | 6.9395
48 | 91 | 10.2429 | 10.2429
48 | 92 | 8.4018 | 8.4018
48 | 93 | 6.6415 | 6.6415
48 | 94 | 7.6501 | 7.6501
48 | 95 | 10.2819 | 10.2819
48 | 96 | 9.9737 | 9.9737
48 | 97 | 9.6282 | 9.6282
48 | 98 | 8.4161 | 8.4161
48 | 99 | 7.8432 | 7.8432
48 | 100 | 6.286 | 6.286
49 | 1 | 7.4352 | 7.4352
49 | 2 | 10.7252 | 10.7252
49 | 3 | 9.209 | 9.209
49 | 4 | 9.6071 | 9.6071
49 | 5 | 12.9458 | 12.9458
49 | 6 | 10.8265 | 10.8265
49 | 7 | 10.4283 | 10.4283
49 | 8 | 11.4266 | 11.4266
49 | 9 | 9.7216 | 9.7216
49 | 10 | 8.9093 | 8.9093
49 | 11 | 9.6396 | 9.6396
49 | 12 | 14.0641 | 14.0641
49 | 13 | 10.3524 | 10.3524
49 | 14 | 8.6919 | 8.6919
49 | 15 | 14.0314 | 14.0314
49 | 16 | 11.1637 | 11.1637
49 | 17 | 7.8751 | 7.8751
49 | 18 | 6.2208 | 6.2208
49 | 19 | 11.2152 | 11.2152
49 | 20 | 11.7388 | 11.7388
49 | 21 | 7.9816 | 7.9816
49 | 22 | 6.1757 | 6.1757
49 | 23 | 10.6459 | 10.6459
49 | 24 | 7.6042 | 7.6042
49 | 25 | 11.1119 | 11.1119
49 | 26 | 9.9629 | 9.9629
49 | 27 | 11.358 | 11.358
49 | 28 | 7.1724 | 7.1724
49 | 29 | 10.0721 | 10.0721
49 | 30 | 10.06 | 10.06
49 | 31 | 10.5956 | 10.5956
49 | 32 | 8.223 | 8.223
49 | 33 | 12.3663 | 12.3663
49 | 34 | 9.7018 | 9.7018
49 | 35 | 10.5988 | 10.5988
49 | 36 | 11.2388 | 11.2388
49 | 37 | 10.0755 | 10.0755
49 | 38 | 4.7314 | 4.7314
49 | 39 | 6.6124 | 6.6124
49 | 40 | 12.5733 | 12.5733
49 | 41 | 7.6173 | 7.6173
49 | 42 | 8.4497 | 8.4497
49 | 43 | 8.1844 | 8.1844
49 | 44 | 10.025 | 10.025
49 | 45 | 5.7665 | 5.7665
49 | 46 | 9.4859 | 9.4859
49 | 47 | 11.9082 | 11.9082
49 | 48 | 5.8979 | 5.8979
49 | 49 | 9.5346 | 9.5346
49 | 50 | 10.2149 | 10.2149
49 | 51 | 10.5308 | 10.5308
49 | 52 | 8.0222 | 8.0222
49 | 53 | 10.4585 | 10.4585
49 | 54 | 11.0126 | 11.0126
49 | 55 | 14.9497 | 14.9497
49 | 56 | 14.8875 | 14.8875
49 | 57 | 9.8069 | 9.8069
49 | 58 | 10.8303 | 10.8303
49 | 59 | 7.357 | 7.357
49 | 60 | 8.593 | 8.593
49 | 61 | 12.9694 | 12.9694
49 | 62 | 11.2014 | 11.2014
49 | 63 | 9.8299 | 9.8299
49 | 64 | 12.8471 | 12.8471
49 | 65 | 9.9192 | 9.9192
49 | 66 | 7.4065 | 7.4065
49 | 67 | 11.0307 | 11.0307
49 | 68 | 9.7987 | 9.7987
49 | 69 | 9.6093 | 9.6093
49 | 70 | 8.7334 | 8.7334
49 | 71 | 6.2251 | 6.2251
49 | 72 | 9.6229 | 9.6229
49 | 73 | 8.4378 | 8.4378
49 | 74 | 9.9449 | 9.9449
49 | 75 | 9.1402 | 9.1402
49 | 76 | 11.6096 | 11.6096
49 | 77 | 11.4935 | 11.4935
49 | 78 | 11.427 | 11.427
49 | 79 | 11.7908 | 11.7908
49 | 80 | 10.8531 | 10.8531
49 | 81 | 9.7135 | 9.7135
49 | 82 | 11.1383 | 11.1383
49 | 83 | 12.6491 | 12.6491
49 | 84 | 12.264 | 12.264
49 | 85 | 9.4697 | 9.4697
49 | 86 | 12.4592 | 12.4592
49 | 87 | 7.3844 | 7.3844
49 | 88 | 11.0541 | 11.0541
49 | 89 | 11.1091 | 11.1091
49 | 90 | 9.4064 | 9.4064
49 | 91 | 11.7326 | 11.7326
49 | 92 | 11.9504 | 11.9504
49 | 93 | 13.0398 | 13.0398
49 | 94 | 10.7347 | 10.7347
49 | 95 | 8.8003 | 8.8003
49 | 96 | 8.6728 | 8.6728
49 | 97 | 10.2661 | 10.2661
49 | 98 | 9.9783 | 9.9783
49 | 99 | 9.3151 | 9.3151
49 | 100 | 11.3968 | 11.3968
50 | 1 | 9.451 | 9.451
50 | 2 | 14.8027 | 14.8027
50 | 3 | 11.129 | 11.129
50 | 4 | 12.0096 | 12.0096
50 | 5 | 10.6926 | 10.6926
50 | 6 | 7.4189 | 7.4189
50 | 7 | 10.5365 | 10.5365
50 | 8 | 10.0508 | 10.0508
50 | 9 | 7.9274 | 7.9274
50 | 10 | 9.1854 | 9.1854
50 | 11 | 10.448 | 10.448
50 | 12 | 11.7187 | 11.7187
50 | 13 | 10.0853 | 10.0853
50 | 14 | 9.8968 | 9.8968
50 | 15 | 8.7969 | 8.7969
50 | 16 | 11.1973 | 11.1973
50 | 17 | 6.3441 | 6.3441
50 | 18 | 8.4557 | 8.4557
50 | 19 | 7.7516 | 7.7516
50 | 20 | 10.9907 | 10.9907
50 | 21 | 8.9074 | 8.9074
50 | 22 | 9.6996 | 9.6996
50 | 23 | 10.0796 | 10.0796
50 | 24 | 15.4704 | 15.4704
50 | 25 | 11.7114 | 11.7114
50 | 26 | 9.4655 | 9.4655
50 | 27 | 10.7992 | 10.7992
50 | 28 | 10.7659 | 10.7659
50 | 29 | 7.4352 | 7.4352
50 | 30 | 10.2781 | 10.2781
50 | 31 | 9.8809 | 9.8809
50 | 32 | 11.718 | 11.718
50 | 33 | 10.2837 | 10.2837
50 | 34 | 11.2543 | 11.2543
50 | 35 | 8.1071 | 8.1071
50 | 36 | 11.8348 | 11.8348
50 | 37 | 6.3855 | 6.3855
50 | 38 | 13.9321 | 13.9321
50 | 39 | 10.4328 | 10.4328
50 | 40 | 8.0217 | 8.0217
50 | 41 | 8.0172 | 8.0172
50 | 42 | 11.204 | 11.204
50 | 43 | 13.0766 | 13.0766
50 | 44 | 12.7672 | 12.7672
50 | 45 | 10.796 | 10.796
50 | 46 | 9.4217 | 9.4217
50 | 47 | 13.5765 | 13.5765
50 | 48 | 10.7177 | 10.7177
50 | 49 | 10.7659 | 10.7659
50 | 50 | 9.3414 | 9.3414
50 | 51 | 5.8764 | 5.8764
50 | 52 | 8.9594 | 8.9594
50 | 53 | 9.5566 | 9.5566
50 | 54 | 11.5961 | 11.5961
50 | 55 | 10.6983 | 10.6983
50 | 56 | 14.2017 | 14.2017
50 | 57 | 10.2566 | 10.2566
50 | 58 | 10.936 | 10.936
50 | 59 | 9.2314 | 9.2314
50 | 60 | 6.6165 | 6.6165
50 | 61 | 7.4219 | 7.4219
50 | 62 | 8.7739 | 8.7739
50 | 63 | 7.8615 | 7.8615
50 | 64 | 8.8298 | 8.8298
50 | 65 | 10.7933 | 10.7933
50 | 66 | 9.6128 | 9.6128
50 | 67 | 9.6355 | 9.6355
50 | 68 | 7.6961 | 7.6961
50 | 69 | 10.4659 | 10.4659
50 | 70 | 7.3666 | 7.3666
50 | 71 | 10.2012 | 10.2012
50 | 72 | 8.4742 | 8.4742
50 | 73 | 7.6433 | 7.6433
50 | 74 | 8.1237 | 8.1237
50 | 75 | 9.835 | 9.835
50 | 76 | 9.0171 | 9.0171
50 | 77 | 13.3056 | 13.3056
50 | 78 | 12.0266 | 12.0266
50 | 79 | 8.6306 | 8.6306
50 | 80 | 5.5759 | 5.5759
50 | 81 | 7.2158 | 7.2158
50 | 82 | 11.8424 | 11.8424
50 | 83 | 8.3257 | 8.3257
50 | 84 | 8.7192 | 8.7192
50 | 85 | 9.1218 | 9.1218
50 | 86 | 10.2852 | 10.2852
50 | 87 | 10.5422 | 10.5422
50 | 88 | 11.8146 | 11.8146
50 | 89 | 10.0544 | 10.0544
50 | 90 | 7.4925 | 7.4925
50 | 91 | 8.4873 | 8.4873
50 | 92 | 12.1451 | 12.1451
50 | 93 | 8.2263 | 8.2263
50 | 94 | 12.2668 | 12.2668
50 | 95 | 9.9019 | 9.9019
50 | 96 | 10.6824 | 10.6824
50 | 97 | 10.1778 | 10.1778
50 | 98 | 10.6615 | 10.6615
50 | 99 | 11.6331 | 11.6331
50 | 100 | 10.3935 | 10.3935
51 | 1 | 11.4448 | 11.4448
51 | 2 | 6.5006 | 6.5006
51 | 3 | 8.9693 | 8.9693
51 | 4 | 11.2361 | 11.2361
51 | 5 | 8.3159 | 8.3159
51 | 6 | 9.5234 | 9.5234
51 | 7 | 8.2878 | 8.2878
51 | 8 | 7.9259 | 7.9259
51 | 9 | 9.1511 | 9.1511
51 | 10 | 9.8825 | 9.8825
51 | 11 | 8.2105 | 8.2105
51 | 12 | 8.9036 | 8.9036
51 | 13 | 9.9607 | 9.9607
51 | 14 | 12.5567 | 12.5567
51 | 15 | 9.2109 | 9.2109
51 | 16 | 8.7557 | 8.7557
51 | 17 | 10.2897 | 10.2897
51 | 18 | 11.2614 | 11.2614
51 | 19 | 11.4824 | 11.4824
51 | 20 | 11.499 | 11.499
51 | 21 | 10.2766 | 10.2766
51 | 22 | 11.0896 | 11.0896
51 | 23 | 9.9959 | 9.9959
51 | 24 | 13.3757 | 13.3757
51 | 25 | 8.0537 | 8.0537
51 | 26 | 10.562 | 10.562
51 | 27 | 9.3545 | 9.3545
51 | 28 | 8.7995 | 8.7995
51 | 29 | 8.784 | 8.784
51 | 30 | 10.3183 | 10.3183
51 | 31 | 10.4941 | 10.4941
51 | 32 | 10.374 | 10.374
51 | 33 | 3.8949 | 3.8949
51 | 34 | 7.7196 | 7.7196
51 | 35 | 10.7417 | 10.7417
51 | 36 | 5.9772 | 5.9772
51 | 37 | 4.9278 | 4.9278
51 | 38 | 7.8011 | 7.8011
51 | 39 | 12.9308 | 12.9308
51 | 40 | 11.2161 | 11.2161
51 | 41 | 7.8031 | 7.8031
51 | 42 | 7.8188 | 7.8188
51 | 43 | 10.3513 | 10.3513
51 | 44 | 13.6877 | 13.6877
51 | 45 | 10.2493 | 10.2493
51 | 46 | 9.3688 | 9.3688
51 | 47 | 9.1991 | 9.1991
51 | 48 | 13.0507 | 13.0507
51 | 49 | 6.5745 | 6.5745
51 | 50 | 7.9443 | 7.9443
51 | 51 | 12.1259 | 12.1259
51 | 52 | 9.4536 | 9.4536
51 | 53 | 10.5566 | 10.5566
51 | 54 | 10.4524 | 10.4524
51 | 55 | 9.2612 | 9.2612
51 | 56 | 8.9182 | 8.9182
51 | 57 | 10.6659 | 10.6659
51 | 58 | 7.5979 | 7.5979
51 | 59 | 8.1732 | 8.1732
51 | 60 | 12.9488 | 12.9488
51 | 61 | 8.8629 | 8.8629
51 | 62 | 10.56 | 10.56
51 | 63 | 8.534 | 8.534
51 | 64 | 8.6823 | 8.6823
51 | 65 | 8.9817 | 8.9817
51 | 66 | 10.4898 | 10.4898
51 | 67 | 14.5556 | 14.5556
51 | 68 | 9.2673 | 9.2673
51 | 69 | 9.678 | 9.678
51 | 70 | 10.2137 | 10.2137
51 | 71 | 11.6639 | 11.6639
51 | 72 | 8.9787 | 8.9787
51 | 73 | 10.5344 | 10.5344
51 | 74 | 9.9159 | 9.9159
51 | 75 | 8.5349 | 8.5349
51 | 76 | 12.9507 | 12.9507
51 | 77 | 7.351 | 7.351
51 | 78 | 9.3594 | 9.3594
51 | 79 | 8.5105 | 8.5105
51 | 80 | 10.7297 | 10.7297
51 | 81 | 7.1117 | 7.1117
51 | 82 | 13.759 | 13.759
51 | 83 | 7.3103 | 7.3103
51 | 84 | 9.8594 | 9.8594
51 | 85 | 10.5857 | 10.5857
51 | 86 | 12.4665 | 12.4665
51 | 87 | 8.2973 | 8.2973
51 | 88 | 7.5963 | 7.5963
51 | 89 | 9.681 | 9.681
51 | 90 | 7.0488 | 7.0488
51 | 91 | 13.3012 | 13.3012
51 | 92 | 9.4069 | 9.4069
51 | 93 | 11.008 | 11.008
51 | 94 | 10.4843 | 10.4843
51 | 95 | 11.052 | 11.052
51 | 96 | 11.3248 | 11.3248
51 | 97 | 7.023 | 7.023
51 | 98 | 11.3386 | 11.3386
51 | 99 | 6.6676 | 6.6676
51 | 100 | 8.472 | 8.472
52 | 1 | 8.7152 | 8.7152
52 | 2 | 6.7221 | 6.7221
52 | 3 | 10.3215 | 10.3215
52 | 4 | 12.1249 | 12.1249
52 | 5 | 13.1347 | 13.1347
52 | 6 | 8.7293 | 8.7293
52 | 7 | 8.5243 | 8.5243
52 | 8 | 11.3895 | 11.3895
52 | 9 | 10.9411 | 10.9411
52 | 10 | 9.4282 | 9.4282
52 | 11 | 7.8138 | 7.8138
52 | 12 | 8.4636 | 8.4636
52 | 13 | 6.8326 | 6.8326
52 | 14 | 8.5654 | 8.5654
52 | 15 | 9.832 | 9.832
52 | 16 | 12.4988 | 12.4988
52 | 17 | 10.1338 | 10.1338
52 | 18 | 6.2689 | 6.2689
52 | 19 | 10.133 | 10.133
52 | 20 | 8.7343 | 8.7343
52 | 21 | 9.3936 | 9.3936
52 | 22 | 7.1207 | 7.1207
52 | 23 | 4.9794 | 4.9794
52 | 24 | 14.5267 | 14.5267
52 | 25 | 9.1724 | 9.1724
52 | 26 | 12.6536 | 12.6536
52 | 27 | 8.8672 | 8.8672
52 | 28 | 9.4205 | 9.4205
52 | 29 | 10.4062 | 10.4062
52 | 30 | 9.0407 | 9.0407
52 | 31 | 9.9645 | 9.9645
52 | 32 | 5.7555 | 5.7555
52 | 33 | 7.6915 | 7.6915
52 | 34 | 12.081 | 12.081
52 | 35 | 8.5501 | 8.5501
52 | 36 | 8.3503 | 8.3503
52 | 37 | 9.7028 | 9.7028
52 | 38 | 6.4306 | 6.4306
52 | 39 | 5.1783 | 5.1783
52 | 40 | 7.5915 | 7.5915
52 | 41 | 9.073 | 9.073
52 | 42 | 9.8963 | 9.8963
52 | 43 | 11.4499 | 11.4499
52 | 44 | 10.9926 | 10.9926
52 | 45 | 9.9369 | 9.9369
52 | 46 | 7.3173 | 7.3173
52 | 47 | 7.8615 | 7.8615
52 | 48 | 10.0587 | 10.0587
52 | 49 | 13.6002 | 13.6002
52 | 50 | 11.116 | 11.116
52 | 51 | 9.9156 | 9.9156
52 | 52 | 6.5692 | 6.5692
52 | 53 | 8.306 | 8.306
52 | 54 | 6.1674 | 6.1674
52 | 55 | 10.368 | 10.368
52 | 56 | 9.8242 | 9.8242
52 | 57 | 11.8765 | 11.8765
52 | 58 | 7.508 | 7.508
52 | 59 | 10.5101 | 10.5101
52 | 60 | 7.2744 | 7.2744
52 | 61 | 8.8688 | 8.8688
52 | 62 | 10.8174 | 10.8174
52 | 63 | 9.2985 | 9.2985
52 | 64 | 10.4996 | 10.4996
52 | 65 | 5.7208 | 5.7208
52 | 66 | 8.9084 | 8.9084
52 | 67 | 11.4705 | 11.4705
52 | 68 | 9.3722 | 9.3722
52 | 69 | 12.9714 | 12.9714
52 | 70 | 11.0284 | 11.0284
52 | 71 | 10.4669 | 10.4669
52 | 72 | 8.3988 | 8.3988
52 | 73 | 7.6936 | 7.6936
52 | 74 | 2.7444 | 2.7444
52 | 75 | 14.2387 | 14.2387
52 | 76 | 10.6126 | 10.6126
52 | 77 | 12.3635 | 12.3635
52 | 78 | 8.001 | 8.001
52 | 79 | 10.3627 | 10.3627
52 | 80 | 9.0456 | 9.0456
52 | 81 | 11.9951 | 11.9951
52 | 82 | 10.6637 | 10.6637
52 | 83 | 7.4463 | 7.4463
52 | 84 | 8.2283 | 8.2283
52 | 85 | 10.2326 | 10.2326
52 | 86 | 7.7594 | 7.7594
52 | 87 | 9.0426 | 9.0426
52 | 88 | 9.2749 | 9.2749
52 | 89 | 8.0343 | 8.0343
52 | 90 | 6.0519 | 6.0519
52 | 91 | 9.3223 | 9.3223
52 | 92 | 5.5315 | 5.5315
52 | 93 | 7.0397 | 7.0397
52 | 94 | 12.5943 | 12.5943
52 | 95 | 10.3822 | 10.3822
52 | 96 | 8.7257 | 8.7257
52 | 97 | 8.4295 | 8.4295
52 | 98 | 10.1173 | 10.1173
52 | 99 | 9.9884 | 9.9884
52 | 100 | 7.0204 | 7.0204
53 | 1 | 10.6502 | 10.6502
53 | 2 | 10.0096 | 10.0096
53 | 3 | 8.0056 | 8.0056
53 | 4 | 7.7766 | 7.7766
53 | 5 | 8.4967 | 8.4967
53 | 6 | 8.5774 | 8.5774
53 | 7 | 7.9568 | 7.9568
53 | 8 | 9.0518 | 9.0518
53 | 9 | 9.0235 | 9.0235
53 | 10 | 6.5065 | 6.5065
53 | 11 | 8.8726 | 8.8726
53 | 12 | 9.9692 | 9.9692
53 | 13 | 6.9827 | 6.9827
53 | 14 | 10.5165 | 10.5165
53 | 15 | 9.1861 | 9.1861
53 | 16 | 7.2852 | 7.2852
53 | 17 | 8.8953 | 8.8953
53 | 18 | 10.2373 | 10.2373
53 | 19 | 4.7034 | 4.7034
53 | 20 | 7.0292 | 7.0292
53 | 21 | 12.5429 | 12.5429
53 | 22 | 8.0871 | 8.0871
53 | 23 | 8.7382 | 8.7382
53 | 24 | 8.8804 | 8.8804
53 | 25 | 7.6232 | 7.6232
53 | 26 | 10.0569 | 10.0569
53 | 27 | 6.7023 | 6.7023
53 | 28 | 4.9813 | 4.9813
53 | 29 | 9.9453 | 9.9453
53 | 30 | 11.0877 | 11.0877
53 | 31 | 8.1137 | 8.1137
53 | 32 | 7.4206 | 7.4206
53 | 33 | 7.3061 | 7.3061
53 | 34 | 11.0497 | 11.0497
53 | 35 | 9.6836 | 9.6836
53 | 36 | 4.9411 | 4.9411
53 | 37 | 8.2227 | 8.2227
53 | 38 | 9.7169 | 9.7169
53 | 39 | 7.0442 | 7.0442
53 | 40 | 3.3088 | 3.3088
53 | 41 | 7.2096 | 7.2096
53 | 42 | 8.6606 | 8.6606
53 | 43 | 10.6888 | 10.6888
53 | 44 | 7.0674 | 7.0674
53 | 45 | 6.9527 | 6.9527
53 | 46 | 12.4033 | 12.4033
53 | 47 | 9.1842 | 9.1842
53 | 48 | 8.3279 | 8.3279
53 | 49 | 7.3469 | 7.3469
53 | 50 | 8.6993 | 8.6993
53 | 51 | 5.5973 | 5.5973
53 | 52 | 6.8703 | 6.8703
53 | 53 | 6.7571 | 6.7571
53 | 54 | 11.1759 | 11.1759
53 | 55 | 9.5001 | 9.5001
53 | 56 | 7.5648 | 7.5648
53 | 57 | 11.4653 | 11.4653
53 | 58 | 9.797 | 9.797
53 | 59 | 12.0636 | 12.0636
53 | 60 | 9.4542 | 9.4542
53 | 61 | 4.6345 | 4.6345
53 | 62 | 7.9971 | 7.9971
53 | 63 | 6.363 | 6.363
53 | 64 | 9.1345 | 9.1345
53 | 65 | 7.9286 | 7.9286
53 | 66 | 8.9129 | 8.9129
53 | 67 | 8.248 | 8.248
53 | 68 | 9.3652 | 9.3652
53 | 69 | 9.4084 | 9.4084
53 | 70 | 7.3199 | 7.3199
53 | 71 | 7.5795 | 7.5795
53 | 72 | 8.8803 | 8.8803
53 | 73 | 6.4817 | 6.4817
53 | 74 | 7.3276 | 7.3276
53 | 75 | 7.5171 | 7.5171
53 | 76 | 11.7521 | 11.7521
53 | 77 | 9.4662 | 9.4662
53 | 78 | 8.8793 | 8.8793
53 | 79 | 10.2393 | 10.2393
53 | 80 | 10.2493 | 10.2493
53 | 81 | 7.8338 | 7.8338
53 | 82 | 8.2563 | 8.2563
53 | 83 | 8.8782 | 8.8782
53 | 84 | 8.9922 | 8.9922
53 | 85 | 7.1285 | 7.1285
53 | 86 | 7.8823 | 7.8823
53 | 87 | 8.1912 | 8.1912
53 | 88 | 8.3383 | 8.3383
53 | 89 | 9.1673 | 9.1673
53 | 90 | 8.0655 | 8.0655
53 | 91 | 6.0192 | 6.0192
53 | 92 | 7.3344 | 7.3344
53 | 93 | 8.4288 | 8.4288
53 | 94 | 6.2444 | 6.2444
53 | 95 | 10.2637 | 10.2637
53 | 96 | 5.2811 | 5.2811
53 | 97 | 8.5995 | 8.5995
53 | 98 | 9.7496 | 9.7496
53 | 99 | 10.7149 | 10.7149
53 | 100 | 11.5812 | 11.5812
54 | 1 | 9.5655 | 9.5655
54 | 2 | 8.9462 | 8.9462
54 | 3 | 11.469 | 11.469
54 | 4 | 9.8637 | 9.8637
54 | 5 | 10.6843 | 10.6843
54 | 6 | 9.1183 | 9.1183
54 | 7 | 8.3331 | 8.3331
54 | 8 | 10.3301 | 10.3301
54 | 9 | 9.1701 | 9.1701
54 | 10 | 10.6481 | 10.6481
54 | 11 | 11.4032 | 11.4032
54 | 12 | 10.816 | 10.816
54 | 13 | 8.4249 | 8.4249
54 | 14 | 6.8077 | 6.8077
54 | 15 | 6.9977 | 6.9977
54 | 16 | 10.1549 | 10.1549
54 | 17 | 6.6523 | 6.6523
54 | 18 | 10.2305 | 10.2305
54 | 19 | 13.0719 | 13.0719
54 | 20 | 10.1462 | 10.1462
54 | 21 | 10.3685 | 10.3685
54 | 22 | 9.5964 | 9.5964
54 | 23 | 11.1318 | 11.1318
54 | 24 | 8.2758 | 8.2758
54 | 25 | 11.96 | 11.96
54 | 26 | 8.8214 | 8.8214
54 | 27 | 10.1507 | 10.1507
54 | 28 | 10.4678 | 10.4678
54 | 29 | 10.881 | 10.881
54 | 30 | 13.8146 | 13.8146
54 | 31 | 6.5714 | 6.5714
54 | 32 | 8.8024 | 8.8024
54 | 33 | 9.1536 | 9.1536
54 | 34 | 14.8749 | 14.8749
54 | 35 | 7.8715 | 7.8715
54 | 36 | 7.2874 | 7.2874
54 | 37 | 10.2893 | 10.2893
54 | 38 | 11.3058 | 11.3058
54 | 39 | 11.3793 | 11.3793
54 | 40 | 11.7457 | 11.7457
54 | 41 | 8.972 | 8.972
54 | 42 | 8.3796 | 8.3796
54 | 43 | 11.5667 | 11.5667
54 | 44 | 12.3221 | 12.3221
54 | 45 | 9.3805 | 9.3805
54 | 46 | 12.9977 | 12.9977
54 | 47 | 8.2756 | 8.2756
54 | 48 | 14.6758 | 14.6758
54 | 49 | 12.2841 | 12.2841
54 | 50 | 9.9341 | 9.9341
54 | 51 | 13.0295 | 13.0295
54 | 52 | 10.6527 | 10.6527
54 | 53 | 10.6923 | 10.6923
54 | 54 | 8.2675 | 8.2675
54 | 55 | 10.457 | 10.457
54 | 56 | 8.959 | 8.959
54 | 57 | 11.2679 | 11.2679
54 | 58 | 11.4179 | 11.4179
54 | 59 | 9.3486 | 9.3486
54 | 60 | 9.7048 | 9.7048
54 | 61 | 12.0876 | 12.0876
54 | 62 | 6.4044 | 6.4044
54 | 63 | 4.5363 | 4.5363
54 | 64 | 8.0676 | 8.0676
54 | 65 | 8.4754 | 8.4754
54 | 66 | 11.2385 | 11.2385
54 | 67 | 9.293 | 9.293
54 | 68 | 7.9961 | 7.9961
54 | 69 | 11.1436 | 11.1436
54 | 70 | 9.1668 | 9.1668
54 | 71 | 11.1343 | 11.1343
54 | 72 | 8.4471 | 8.4471
54 | 73 | 5.8874 | 5.8874
54 | 74 | 9.6912 | 9.6912
54 | 75 | 12.4054 | 12.4054
54 | 76 | 10.646 | 10.646
54 | 77 | 13.2455 | 13.2455
54 | 78 | 9.5843 | 9.5843
54 | 79 | 7.2095 | 7.2095
54 | 80 | 9.5379 | 9.5379
54 | 81 | 11.1256 | 11.1256
54 | 82 | 11.702 | 11.702
54 | 83 | 8.6746 | 8.6746
54 | 84 | 8.2518 | 8.2518
54 | 85 | 10.9857 | 10.9857
54 | 86 | 9.6447 | 9.6447
54 | 87 | 8.1248 | 8.1248
54 | 88 | 9.4988 | 9.4988
54 | 89 | 11.4446 | 11.4446
54 | 90 | 7.1105 | 7.1105
54 | 91 | 9.4458 | 9.4458
54 | 92 | 8.0049 | 8.0049
54 | 93 | 9.3311 | 9.3311
54 | 94 | 10.8975 | 10.8975
54 | 95 | 12.5171 | 12.5171
54 | 96 | 8.1315 | 8.1315
54 | 97 | 10.0506 | 10.0506
54 | 98 | 11.8039 | 11.8039
54 | 99 | 8.3583 | 8.3583
54 | 100 | 12.0353 | 12.0353
55 | 1 | 10.7676 | 10.7676
55 | 2 | 9.8199 | 9.8199
55 | 3 | 9.8977 | 9.8977
55 | 4 | 5.2856 | 5.2856
55 | 5 | 11.1073 | 11.1073
55 | 6 | 9.4742 | 9.4742
55 | 7 | 9.1938 | 9.1938
55 | 8 | 8.1583 | 8.1583
55 | 9 | 11.2962 | 11.2962
55 | 10 | 12.0543 | 12.0543
55 | 11 | 7.8675 | 7.8675
55 | 12 | 10.5238 | 10.5238
55 | 13 | 9.1259 | 9.1259
55 | 14 | 12.0987 | 12.0987
55 | 15 | 8.6584 | 8.6584
55 | 16 | 9.894 | 9.894
55 | 17 | 8.1857 | 8.1857
55 | 18 | 10.2563 | 10.2563
55 | 19 | 10.4704 | 10.4704
55 | 20 | 11.2164 | 11.2164
55 | 21 | 11.8791 | 11.8791
55 | 22 | 11.7113 | 11.7113
55 | 23 | 8.996 | 8.996
55 | 24 | 11.0304 | 11.0304
55 | 25 | 12.3253 | 12.3253
55 | 26 | 8.3728 | 8.3728
55 | 27 | 9.2589 | 9.2589
55 | 28 | 8.5352 | 8.5352
55 | 29 | 10.9289 | 10.9289
55 | 30 | 11.8417 | 11.8417
55 | 31 | 7.7783 | 7.7783
55 | 32 | 5.9127 | 5.9127
55 | 33 | 11.3025 | 11.3025
55 | 34 | 11.9943 | 11.9943
55 | 35 | 8.9074 | 8.9074
55 | 36 | 10.1345 | 10.1345
55 | 37 | 11.3257 | 11.3257
55 | 38 | 11.1488 | 11.1488
55 | 39 | 10.6008 | 10.6008
55 | 40 | 9.5489 | 9.5489
55 | 41 | 11.6235 | 11.6235
55 | 42 | 6.6663 | 6.6663
55 | 43 | 10.9342 | 10.9342
55 | 44 | 4.2974 | 4.2974
55 | 45 | 9.1835 | 9.1835
55 | 46 | 9.1366 | 9.1366
55 | 47 | 8.6702 | 8.6702
55 | 48 | 13.589 | 13.589
55 | 49 | 10.8684 | 10.8684
55 | 50 | 12.2928 | 12.2928
55 | 51 | 12.3009 | 12.3009
55 | 52 | 8.4648 | 8.4648
55 | 53 | 10.5048 | 10.5048
55 | 54 | 9.7668 | 9.7668
55 | 55 | 5.0363 | 5.0363
55 | 56 | 10.9471 | 10.9471
55 | 57 | 8.1405 | 8.1405
55 | 58 | 10.2127 | 10.2127
55 | 59 | 9.1278 | 9.1278
55 | 60 | 12.3462 | 12.3462
55 | 61 | 8.4621 | 8.4621
55 | 62 | 9.0117 | 9.0117
55 | 63 | 12.357 | 12.357
55 | 64 | 10.6297 | 10.6297
55 | 65 | 8.5458 | 8.5458
55 | 66 | 10.231 | 10.231
55 | 67 | 10.1548 | 10.1548
55 | 68 | 10.399 | 10.399
55 | 69 | 6.3007 | 6.3007
55 | 70 | 13.2064 | 13.2064
55 | 71 | 8.33 | 8.33
55 | 72 | 7.0478 | 7.0478
55 | 73 | 11.3316 | 11.3316
55 | 74 | 10.7965 | 10.7965
55 | 75 | 9.2989 | 9.2989
55 | 76 | 12.6365 | 12.6365
55 | 77 | 9.47 | 9.47
55 | 78 | 10.7422 | 10.7422
55 | 79 | 9.0418 | 9.0418
55 | 80 | 11.8525 | 11.8525
55 | 81 | 9.7407 | 9.7407
55 | 82 | 7.7825 | 7.7825
55 | 83 | 10.3736 | 10.3736
55 | 84 | 5.794 | 5.794
55 | 85 | 9.4613 | 9.4613
55 | 86 | 7.6201 | 7.6201
55 | 87 | 11.0163 | 11.0163
55 | 88 | 10.5446 | 10.5446
55 | 89 | 9.8714 | 9.8714
55 | 90 | 13.563 | 13.563
55 | 91 | 10.2173 | 10.2173
55 | 92 | 9.3669 | 9.3669
55 | 93 | 10.4516 | 10.4516
55 | 94 | 11.2996 | 11.2996
55 | 95 | 10.0945 | 10.0945
55 | 96 | 8.5339 | 8.5339
55 | 97 | 12.4697 | 12.4697
55 | 98 | 10.5859 | 10.5859
55 | 99 | 9.4988 | 9.4988
55 | 100 | 8.7712 | 8.7712
56 | 1 | 8.6071 | 8.6071
56 | 2 | 6.1741 | 6.1741
56 | 3 | 6.477 | 6.477
56 | 4 | 8.24 | 8.24
56 | 5 | 9.9182 | 9.9182
56 | 6 | 7.8358 | 7.8358
56 | 7 | 9.3788 | 9.3788
56 | 8 | 12.5415 | 12.5415
56 | 9 | 5.1848 | 5.1848
56 | 10 | 8.7295 | 8.7295
56 | 11 | 6.6251 | 6.6251
56 | 12 | 6.8037 | 6.8037
56 | 13 | 8.2201 | 8.2201
56 | 14 | 8.9363 | 8.9363
56 | 15 | 7.1571 | 7.1571
56 | 16 | 8.5316 | 8.5316
56 | 17 | 8.7115 | 8.7115
56 | 18 | 7.709 | 7.709
56 | 19 | 6.6494 | 6.6494
56 | 20 | 5.8983 | 5.8983
56 | 21 | 5.532 | 5.532
56 | 22 | 15.0813 | 15.0813
56 | 23 | 8.9834 | 8.9834
56 | 24 | 7.8548 | 7.8548
56 | 25 | 8.6061 | 8.6061
56 | 26 | 8.0825 | 8.0825
56 | 27 | 8.3925 | 8.3925
56 | 28 | 9.5637 | 9.5637
56 | 29 | 6.0951 | 6.0951
56 | 30 | 7.0801 | 7.0801
56 | 31 | 6.1455 | 6.1455
56 | 32 | 8.7236 | 8.7236
56 | 33 | 9.0686 | 9.0686
56 | 34 | 9.9061 | 9.9061
56 | 35 | 6.716 | 6.716
56 | 36 | 6.6901 | 6.6901
56 | 37 | 8.5518 | 8.5518
56 | 38 | 7.5269 | 7.5269
56 | 39 | 7.8536 | 7.8536
56 | 40 | 8.3391 | 8.3391
56 | 41 | 9.9473 | 9.9473
56 | 42 | 7.8902 | 7.8902
56 | 43 | 6.0801 | 6.0801
56 | 44 | 8.5713 | 8.5713
56 | 45 | 8.7623 | 8.7623
56 | 46 | 9.812 | 9.812
56 | 47 | 5.4651 | 5.4651
56 | 48 | 6.7087 | 6.7087
56 | 49 | 8.9354 | 8.9354
56 | 50 | 1.7531 | 1.7531
56 | 51 | 6.7727 | 6.7727
56 | 52 | 7.3948 | 7.3948
56 | 53 | 8.9082 | 8.9082
56 | 54 | 10.9936 | 10.9936
56 | 55 | 11.6365 | 11.6365
56 | 56 | 3.8498 | 3.8498
56 | 57 | 10.317 | 10.317
56 | 58 | 10.1082 | 10.1082
56 | 59 | 6.1211 | 6.1211
56 | 60 | 7.0445 | 7.0445
56 | 61 | 6.4864 | 6.4864
56 | 62 | 4.6919 | 4.6919
56 | 63 | 9.4953 | 9.4953
56 | 64 | 7.7043 | 7.7043
56 | 65 | 10.4578 | 10.4578
56 | 66 | 7.4111 | 7.4111
56 | 67 | 11.2311 | 11.2311
56 | 68 | 8.5155 | 8.5155
56 | 69 | 12.9765 | 12.9765
56 | 70 | 4.4356 | 4.4356
56 | 71 | 10.5065 | 10.5065
56 | 72 | 5.8324 | 5.8324
56 | 73 | 10.915 | 10.915
56 | 74 | 11.6145 | 11.6145
56 | 75 | 9.3414 | 9.3414
56 | 76 | 7.3999 | 7.3999
56 | 77 | 11.3978 | 11.3978
56 | 78 | 7.31 | 7.31
56 | 79 | 6.6874 | 6.6874
56 | 80 | 9.6119 | 9.6119
56 | 81 | 10.211 | 10.211
56 | 82 | 8.6463 | 8.6463
56 | 83 | 4.8067 | 4.8067
56 | 84 | 8.6433 | 8.6433
56 | 85 | 7.4339 | 7.4339
56 | 86 | 9.8739 | 9.8739
56 | 87 | 11.116 | 11.116
56 | 88 | 6.6028 | 6.6028
56 | 89 | 6.8941 | 6.8941
56 | 90 | 8.6586 | 8.6586
56 | 91 | 6.2645 | 6.2645
56 | 92 | 4.947 | 4.947
56 | 93 | 7.3926 | 7.3926
56 | 94 | 6.4655 | 6.4655
56 | 95 | 8.924 | 8.924
56 | 96 | 4.1504 | 4.1504
56 | 97 | 7.7851 | 7.7851
56 | 98 | 7.9922 | 7.9922
56 | 99 | 10.5679 | 10.5679
56 | 100 | 8.439 | 8.439
57 | 1 | 6.344 | 6.344
57 | 2 | 5.9 | 5.9
57 | 3 | 4.7411 | 4.7411
57 | 4 | 6.0639 | 6.0639
57 | 5 | 9.2278 | 9.2278
57 | 6 | 2.3255 | 2.3255
57 | 7 | 4.6126 | 4.6126
57 | 8 | 7.8397 | 7.8397
57 | 9 | 7.9287 | 7.9287
57 | 10 | 5.4884 | 5.4884
57 | 11 | 7.6074 | 7.6074
57 | 12 | 5.4676 | 5.4676
57 | 13 | 8.5428 | 8.5428
57 | 14 | 7.0349 | 7.0349
57 | 15 | 5.9581 | 5.9581
57 | 16 | 9.2924 | 9.2924
57 | 17 | 9.5872 | 9.5872
57 | 18 | 4.8334 | 4.8334
57 | 19 | 4.965 | 4.965
57 | 20 | 3.6789 | 3.6789
57 | 21 | 8.5123 | 8.5123
57 | 22 | 6.9764 | 6.9764
57 | 23 | 8.6814 | 8.6814
57 | 24 | 7.5712 | 7.5712
57 | 25 | 4.6714 | 4.6714
57 | 26 | 5.889 | 5.889
57 | 27 | 8.0315 | 8.0315
57 | 28 | 7.5254 | 7.5254
57 | 29 | 7.7303 | 7.7303
57 | 30 | 3.128 | 3.128
57 | 31 | 3.9947 | 3.9947
57 | 32 | 10.2899 | 10.2899
57 | 33 | 3.5493 | 3.5493
57 | 34 | 4.4945 | 4.4945
57 | 35 | 4.993 | 4.993
57 | 36 | 5.227 | 5.227
57 | 37 | 7.1402 | 7.1402
57 | 38 | 5.8453 | 5.8453
57 | 39 | 3.8809 | 3.8809
57 | 40 | 4.4913 | 4.4913
57 | 41 | 5.8053 | 5.8053
57 | 42 | 4.5304 | 4.5304
57 | 43 | 4.812 | 4.812
57 | 44 | 5.9176 | 5.9176
57 | 45 | 7.2879 | 7.2879
57 | 46 | 7.0477 | 7.0477
57 | 47 | 6.6914 | 6.6914
57 | 48 | 9.1216 | 9.1216
57 | 49 | 4.4445 | 4.4445
57 | 50 | 7.3577 | 7.3577
57 | 51 | 4.8111 | 4.8111
57 | 52 | 5.1975 | 5.1975
57 | 53 | 6.2738 | 6.2738
57 | 54 | 10.077 | 10.077
57 | 55 | 6.1228 | 6.1228
57 | 56 | 4.696 | 4.696
57 | 57 | 8.4856 | 8.4856
57 | 58 | 8.6902 | 8.6902
57 | 59 | 6.8433 | 6.8433
57 | 60 | 7.5837 | 7.5837
57 | 61 | 3.9272 | 3.9272
57 | 62 | 9.3161 | 9.3161
57 | 63 | 7.0165 | 7.0165
57 | 64 | 9.4706 | 9.4706
57 | 65 | 5.1256 | 5.1256
57 | 66 | 8.1636 | 8.1636
57 | 67 | 8.3996 | 8.3996
57 | 68 | 6.8181 | 6.8181
57 | 69 | 6.1228 | 6.1228
57 | 70 | 11.1199 | 11.1199
57 | 71 | 6.5091 | 6.5091
57 | 72 | 6.8709 | 6.8709
57 | 73 | 8.6397 | 8.6397
57 | 74 | 10.1804 | 10.1804
57 | 75 | 6.5633 | 6.5633
57 | 76 | 8.1655 | 8.1655
57 | 77 | 7.3466 | 7.3466
57 | 78 | 7.5892 | 7.5892
57 | 79 | 3.6235 | 3.6235
57 | 80 | 3.7694 | 3.7694
57 | 81 | 5.135 | 5.135
57 | 82 | 6.7845 | 6.7845
57 | 83 | 6.3735 | 6.3735
57 | 84 | 8.8295 | 8.8295
57 | 85 | 11.1151 | 11.1151
57 | 86 | 7.1854 | 7.1854
57 | 87 | 4.8963 | 4.8963
57 | 88 | 5.209 | 5.209
57 | 89 | 2.4378 | 2.4378
57 | 90 | 8.8125 | 8.8125
57 | 91 | 4.7145 | 4.7145
57 | 92 | 9.48 | 9.48
57 | 93 | 5.1889 | 5.1889
57 | 94 | 3.6571 | 3.6571
57 | 95 | 5.7632 | 5.7632
57 | 96 | 6.2822 | 6.2822
57 | 97 | 3.5119 | 3.5119
57 | 98 | 9.1475 | 9.1475
57 | 99 | 5.78 | 5.78
57 | 100 | 7.4201 | 7.4201
58 | 1 | 8.1528 | 8.1528
58 | 2 | 6.469 | 6.469
58 | 3 | 4.1827 | 4.1827
58 | 4 | 4.4332 | 4.4332
58 | 5 | 2.6527 | 2.6527
58 | 6 | 7.4318 | 7.4318
58 | 7 | 4.9478 | 4.9478
58 | 8 | 4.5202 | 4.5202
58 | 9 | 7.8795 | 7.8795
58 | 10 | 7.6415 | 7.6415
58 | 11 | 4.7594 | 4.7594
58 | 12 | 4.3205 | 4.3205
58 | 13 | 5.2262 | 5.2262
58 | 14 | 4.8443 | 4.8443
58 | 15 | 5.115 | 5.115
58 | 16 | 6.7231 | 6.7231
58 | 17 | 9.442 | 9.442
58 | 18 | 9.712 | 9.712
58 | 19 | 5.429 | 5.429
58 | 20 | 1.3734 | 1.3734
58 | 21 | 3.7027 | 3.7027
58 | 22 | 8.2097 | 8.2097
58 | 23 | 6.7957 | 6.7957
58 | 24 | 4.3913 | 4.3913
58 | 25 | 5.5663 | 5.5663
58 | 26 | 5.3578 | 5.3578
58 | 27 | 10.4321 | 10.4321
58 | 28 | 10.2299 | 10.2299
58 | 29 | 6.8102 | 6.8102
58 | 30 | 3.812 | 3.812
58 | 31 | 9.0265 | 9.0265
58 | 32 | 6.9899 | 6.9899
58 | 33 | 5.0479 | 5.0479
58 | 34 | 4.676 | 4.676
58 | 35 | 6.9477 | 6.9477
58 | 36 | 3.0473 | 3.0473
58 | 37 | 7.4468 | 7.4468
58 | 38 | 4.8394 | 4.8394
58 | 39 | 2.6378 | 2.6378
58 | 40 | 4.8804 | 4.8804
58 | 41 | 5.72 | 5.72
58 | 42 | 5.3253 | 5.3253
58 | 43 | 3.2452 | 3.2452
58 | 44 | 6.9441 | 6.9441
58 | 45 | 5.2068 | 5.2068
58 | 46 | 4.3682 | 4.3682
58 | 47 | 6.2231 | 6.2231
58 | 48 | 6.3432 | 6.3432
58 | 49 | 7.3139 | 7.3139
58 | 50 | 3.4332 | 3.4332
58 | 51 | 6.8657 | 6.8657
58 | 52 | 7.233 | 7.233
58 | 53 | 6.3658 | 6.3658
58 | 54 | 9.0281 | 9.0281
58 | 55 | 1.6166 | 1.6166
58 | 56 | 5.7864 | 5.7864
58 | 57 | 5.1714 | 5.1714
58 | 58 | 2.4113 | 2.4113
58 | 59 | 3.2131 | 3.2131
58 | 60 | 7.7283 | 7.7283
58 | 61 | 6.3286 | 6.3286
58 | 62 | 0.5862 | 0.5862
58 | 63 | 8.2504 | 8.2504
58 | 64 | 6.3592 | 6.3592
58 | 65 | 5.5803 | 5.5803
58 | 66 | 4.7834 | 4.7834
58 | 67 | 6.4869 | 6.4869
58 | 68 | 9.1692 | 9.1692
58 | 69 | 6.1711 | 6.1711
58 | 70 | 2.7635 | 2.7635
58 | 71 | 5.0112 | 5.0112
58 | 72 | 5.1965 | 5.1965
58 | 73 | 4.1957 | 4.1957
58 | 74 | 7.0409 | 7.0409
58 | 75 | 6.5968 | 6.5968
58 | 76 | 8.6756 | 8.6756
58 | 77 | 6.2317 | 6.2317
58 | 78 | 5.3029 | 5.3029
58 | 79 | 6.4368 | 6.4368
58 | 80 | 5.9616 | 5.9616
58 | 81 | 7.6354 | 7.6354
58 | 82 | 0.047882 | 0.047882
58 | 83 | 4.3729 | 4.3729
58 | 84 | 6.12 | 6.12
58 | 85 | 3.7346 | 3.7346
58 | 86 | 5.0286 | 5.0286
58 | 87 | 7.1142 | 7.1142
58 | 88 | 6.6388 | 6.6388
58 | 89 | 4.434 | 4.434
58 | 90 | 6.5023 | 6.5023
58 | 91 | 5.0907 | 5.0907
58 | 92 | 5.7243 | 5.7243
58 | 93 | 4.9248 | 4.9248
58 | 94 | 4.8027 | 4.8027
58 | 95 | 4.5791 | 4.5791
58 | 96 | 5.8753 | 5.8753
58 | 97 | 8.9638 | 8.9638
58 | 98 | 6.2823 | 6.2823
58 | 99 | 2.3644 | 2.3644
58 | 100 | 6.4216 | 6.4216
59 | 1 | 7.7921 | 7.7921
59 | 2 | 6 | 6
59 | 3 | 7.1743 | 7.1743
59 | 4 | 5.8589 | 5.8589
59 | 5 | 7.4077 | 7.4077
59 | 6 | 5.971 | 5.971
59 | 7 | 5.6233 | 5.6233
59 | 8 | 7.3086 | 7.3086
59 | 9 | 10.4283 | 10.4283
59 | 10 | 8.9248 | 8.9248
59 | 11 | 7.1777 | 7.1777
59 | 12 | 8.4716 | 8.4716
59 | 13 | 9.5939 | 9.5939
59 | 14 | 6.7287 | 6.7287
59 | 15 | 5.9302 | 5.9302
59 | 16 | 7.2544 | 7.2544
59 | 17 | 8.6503 | 8.6503
59 | 18 | 5.9543 | 5.9543
59 | 19 | 5.7829 | 5.7829
59 | 20 | 8.3065 | 8.3065
59 | 21 | 4.4053 | 4.4053
59 | 22 | 6.1115 | 6.1115
59 | 23 | 9.6608 | 9.6608
59 | 24 | 6.0895 | 6.0895
59 | 25 | 4.9904 | 4.9904
59 | 26 | 4.5132 | 4.5132
59 | 27 | 4.7177 | 4.7177
59 | 28 | 6.0351 | 6.0351
59 | 29 | 9.5818 | 9.5818
59 | 30 | 5.4968 | 5.4968
59 | 31 | 9.9214 | 9.9214
59 | 32 | 7.1283 | 7.1283
59 | 33 | 8.3001 | 8.3001
59 | 34 | 6.2873 | 6.2873
59 | 35 | 4.3112 | 4.3112
59 | 36 | 6.5176 | 6.5176
59 | 37 | 3.4507 | 3.4507
59 | 38 | 5.5232 | 5.5232
59 | 39 | 7.6777 | 7.6777
59 | 40 | 2.405 | 2.405
59 | 41 | 9.0507 | 9.0507
59 | 42 | 7.6663 | 7.6663
59 | 43 | 9.7313 | 9.7313
59 | 44 | 6.4806 | 6.4806
59 | 45 | 5.9005 | 5.9005
59 | 46 | 6.1388 | 6.1388
59 | 47 | 3.8985 | 3.8985
59 | 48 | 6.0872 | 6.0872
59 | 49 | 5.7135 | 5.7135
59 | 50 | 2.6706 | 2.6706
59 | 51 | 7.5485 | 7.5485
59 | 52 | 5.468 | 5.468
59 | 53 | 6.4834 | 6.4834
59 | 54 | 9.3253 | 9.3253
59 | 55 | 9.116 | 9.116
59 | 56 | 7.4252 | 7.4252
59 | 57 | 8.6807 | 8.6807
59 | 58 | 7.9366 | 7.9366
59 | 59 | 4.8287 | 4.8287
59 | 60 | 6.85 | 6.85
59 | 61 | 7.4457 | 7.4457
59 | 62 | 6.7499 | 6.7499
59 | 63 | 4.3516 | 4.3516
59 | 64 | 4.1038 | 4.1038
59 | 65 | 5.3826 | 5.3826
59 | 66 | 6.4871 | 6.4871
59 | 67 | 7.6968 | 7.6968
59 | 68 | 9.261 | 9.261
59 | 69 | 4.9427 | 4.9427
59 | 70 | 7.1271 | 7.1271
59 | 71 | 7.0066 | 7.0066
59 | 72 | 6.571 | 6.571
59 | 73 | 7.4802 | 7.4802
59 | 74 | 8.1747 | 8.1747
59 | 75 | 10.3752 | 10.3752
59 | 76 | 5.3479 | 5.3479
59 | 77 | 4.5342 | 4.5342
59 | 78 | 4.4648 | 4.4648
59 | 79 | 6.396 | 6.396
59 | 80 | 5.8677 | 5.8677
59 | 81 | 8.0537 | 8.0537
59 | 82 | 5.1772 | 5.1772
59 | 83 | 9.5759 | 9.5759
59 | 84 | 7.2362 | 7.2362
59 | 85 | 5.7601 | 5.7601
59 | 86 | 5.4994 | 5.4994
59 | 87 | 7.2891 | 7.2891
59 | 88 | 5.3529 | 5.3529
59 | 89 | 4.1688 | 4.1688
59 | 90 | 6.5492 | 6.5492
59 | 91 | 5.2173 | 5.2173
59 | 92 | 6.7811 | 6.7811
59 | 93 | 5.4656 | 5.4656
59 | 94 | 6.8469 | 6.8469
59 | 95 | 6.4985 | 6.4985
59 | 96 | 4.2382 | 4.2382
59 | 97 | 9.1549 | 9.1549
59 | 98 | 7.175 | 7.175
59 | 99 | 4.0395 | 4.0395
59 | 100 | 7.5746 | 7.5746
60 | 1 | 8.8027 | 8.8027
60 | 2 | 7.1846 | 7.1846
60 | 3 | 9.0022 | 9.0022
60 | 4 | 8.3816 | 8.3816
60 | 5 | 5.2952 | 5.2952
60 | 6 | 5.4889 | 5.4889
60 | 7 | 10.1185 | 10.1185
60 | 8 | 8.1498 | 8.1498
60 | 9 | 8.0938 | 8.0938
60 | 10 | 6.2635 | 6.2635
60 | 11 | 7.9018 | 7.9018
60 | 12 | 7.0757 | 7.0757
60 | 13 | 9.4233 | 9.4233
60 | 14 | 7.7643 | 7.7643
60 | 15 | 7.5673 | 7.5673
60 | 16 | 6.0006 | 6.0006
60 | 17 | 8.9153 | 8.9153
60 | 18 | 7.1844 | 7.1844
60 | 19 | 8.6639 | 8.6639
60 | 20 | 6.0485 | 6.0485
60 | 21 | 10.3652 | 10.3652
60 | 22 | 10.9972 | 10.9972
60 | 23 | 10.2462 | 10.2462
60 | 24 | 12.9365 | 12.9365
60 | 25 | 10.3875 | 10.3875
60 | 26 | 7.7985 | 7.7985
60 | 27 | 10.3841 | 10.3841
60 | 28 | 9.2827 | 9.2827
60 | 29 | 6.8322 | 6.8322
60 | 30 | 10.5532 | 10.5532
60 | 31 | 7.9598 | 7.9598
60 | 32 | 10.4115 | 10.4115
60 | 33 | 6.0887 | 6.0887
60 | 34 | 6.4581 | 6.4581
60 | 35 | 10.4273 | 10.4273
60 | 36 | 11.1141 | 11.1141
60 | 37 | 7.7303 | 7.7303
60 | 38 | 7.1759 | 7.1759
60 | 39 | 10.2306 | 10.2306
60 | 40 | 5.8597 | 5.8597
60 | 41 | 9.438 | 9.438
60 | 42 | 5.5947 | 5.5947
60 | 43 | 12.4247 | 12.4247
60 | 44 | 9.6575 | 9.6575
60 | 45 | 9.1525 | 9.1525
60 | 46 | 5.3592 | 5.3592
60 | 47 | 7.1092 | 7.1092
60 | 48 | 8.3908 | 8.3908
60 | 49 | 7.6067 | 7.6067
60 | 50 | 6.4425 | 6.4425
60 | 51 | 8.5342 | 8.5342
60 | 52 | 8.0722 | 8.0722
60 | 53 | 8.6063 | 8.6063
60 | 54 | 7.5131 | 7.5131
60 | 55 | 6.8201 | 6.8201
60 | 56 | 11.0794 | 11.0794
60 | 57 | 10.4401 | 10.4401
60 | 58 | 7.0907 | 7.0907
60 | 59 | 3.485 | 3.485
60 | 60 | 6.357 | 6.357
60 | 61 | 9.6187 | 9.6187
60 | 62 | 9.6703 | 9.6703
60 | 63 | 10.6324 | 10.6324
60 | 64 | 10.2407 | 10.2407
60 | 65 | 9.126 | 9.126
60 | 66 | 6.3247 | 6.3247
60 | 67 | 7.8353 | 7.8353
60 | 68 | 7.0728 | 7.0728
60 | 69 | 10.2386 | 10.2386
60 | 70 | 9.3913 | 9.3913
60 | 71 | 6.7231 | 6.7231
60 | 72 | 8.6637 | 8.6637
60 | 73 | 8.8089 | 8.8089
60 | 74 | 8.5773 | 8.5773
60 | 75 | 10.3707 | 10.3707
60 | 76 | 10.7538 | 10.7538
60 | 77 | 8.3635 | 8.3635
60 | 78 | 4.0842 | 4.0842
60 | 79 | 9.7616 | 9.7616
60 | 80 | 9.0426 | 9.0426
60 | 81 | 10.5437 | 10.5437
60 | 82 | 9.0927 | 9.0927
60 | 83 | 7.1913 | 7.1913
60 | 84 | 10.835 | 10.835
60 | 85 | 5.7033 | 5.7033
60 | 86 | 9.8342 | 9.8342
60 | 87 | 11.7814 | 11.7814
60 | 88 | 10.1588 | 10.1588
60 | 89 | 9.9471 | 9.9471
60 | 90 | 8.4905 | 8.4905
60 | 91 | 7.194 | 7.194
60 | 92 | 9.9796 | 9.9796
60 | 93 | 7.0912 | 7.0912
60 | 94 | 9.6448 | 9.6448
60 | 95 | 7.9621 | 7.9621
60 | 96 | 10.0048 | 10.0048
60 | 97 | 9.7941 | 9.7941
60 | 98 | 9.3414 | 9.3414
60 | 99 | 8.8201 | 8.8201
60 | 100 | 9.8149 | 9.8149
61 | 1 | 13.6198 | 13.6198
61 | 2 | 9.7722 | 9.7722
61 | 3 | 10.4692 | 10.4692
61 | 4 | 10.7729 | 10.7729
61 | 5 | 7.5746 | 7.5746
61 | 6 | 8.2633 | 8.2633
61 | 7 | 14.5106 | 14.5106
61 | 8 | 11.0287 | 11.0287
61 | 9 | 9.219 | 9.219
61 | 10 | 10.2479 | 10.2479
61 | 11 | 10.6865 | 10.6865
61 | 12 | 12.3047 | 12.3047
61 | 13 | 10.5631 | 10.5631
61 | 14 | 10.1217 | 10.1217
61 | 15 | 10.8344 | 10.8344
61 | 16 | 10.0741 | 10.0741
61 | 17 | 9.7647 | 9.7647
61 | 18 | 8.2655 | 8.2655
61 | 19 | 8.7426 | 8.7426
61 | 20 | 9.4224 | 9.4224
61 | 21 | 8.6692 | 8.6692
61 | 22 | 8.0112 | 8.0112
61 | 23 | 10.9215 | 10.9215
61 | 24 | 11.7497 | 11.7497
61 | 25 | 9.3085 | 9.3085
61 | 26 | 9.7087 | 9.7087
61 | 27 | 10.8688 | 10.8688
61 | 28 | 11.7645 | 11.7645
61 | 29 | 8.8697 | 8.8697
61 | 30 | 11.7641 | 11.7641
61 | 31 | 9.3613 | 9.3613
61 | 32 | 7.3783 | 7.3783
61 | 33 | 10.1669 | 10.1669
61 | 34 | 9.6501 | 9.6501
61 | 35 | 7.7903 | 7.7903
61 | 36 | 10.0086 | 10.0086
61 | 37 | 7.6287 | 7.6287
61 | 38 | 12.7735 | 12.7735
61 | 39 | 8.4584 | 8.4584
61 | 40 | 10.4033 | 10.4033
61 | 41 | 10.5661 | 10.5661
61 | 42 | 11.7997 | 11.7997
61 | 43 | 9.7446 | 9.7446
61 | 44 | 8.8921 | 8.8921
61 | 45 | 9.8856 | 9.8856
61 | 46 | 11.3769 | 11.3769
61 | 47 | 6.8559 | 6.8559
61 | 48 | 12.3319 | 12.3319
61 | 49 | 11.0303 | 11.0303
61 | 50 | 10.722 | 10.722
61 | 51 | 8.0878 | 8.0878
61 | 52 | 9.7998 | 9.7998
61 | 53 | 7.8684 | 7.8684
61 | 54 | 10.665 | 10.665
61 | 55 | 12.5528 | 12.5528
61 | 56 | 8.5901 | 8.5901
61 | 57 | 7.1871 | 7.1871
61 | 58 | 9.485 | 9.485
61 | 59 | 10.7406 | 10.7406
61 | 60 | 10.1278 | 10.1278
61 | 61 | 6.455 | 6.455
61 | 62 | 11.6068 | 11.6068
61 | 63 | 8.0478 | 8.0478
61 | 64 | 10.3802 | 10.3802
61 | 65 | 11.8108 | 11.8108
61 | 66 | 7.2801 | 7.2801
61 | 67 | 13.0416 | 13.0416
61 | 68 | 10.6646 | 10.6646
61 | 69 | 8.8841 | 8.8841
61 | 70 | 9.7284 | 9.7284
61 | 71 | 8.3759 | 8.3759
61 | 72 | 7.6897 | 7.6897
61 | 73 | 9.2408 | 9.2408
61 | 74 | 9.4812 | 9.4812
61 | 75 | 6.1493 | 6.1493
61 | 76 | 14.0726 | 14.0726
61 | 77 | 8.315 | 8.315
61 | 78 | 12.6246 | 12.6246
61 | 79 | 7.1144 | 7.1144
61 | 80 | 7.7924 | 7.7924
61 | 81 | 9.1808 | 9.1808
61 | 82 | 9.0172 | 9.0172
61 | 83 | 11.3489 | 11.3489
61 | 84 | 10.6378 | 10.6378
61 | 85 | 8.5992 | 8.5992
61 | 86 | 11.6611 | 11.6611
61 | 87 | 9.0643 | 9.0643
61 | 88 | 11.2897 | 11.2897
61 | 89 | 8.1448 | 8.1448
61 | 90 | 15.372 | 15.372
61 | 91 | 10.9314 | 10.9314
61 | 92 | 9.5424 | 9.5424
61 | 93 | 12.1446 | 12.1446
61 | 94 | 10.967 | 10.967
61 | 95 | 7.2093 | 7.2093
61 | 96 | 9.0664 | 9.0664
61 | 97 | 9.0219 | 9.0219
61 | 98 | 7.4645 | 7.4645
61 | 99 | 5.531 | 5.531
61 | 100 | 11.0515 | 11.0515
62 | 1 | 9.9163 | 9.9163
62 | 2 | 10.3999 | 10.3999
62 | 3 | 9.4147 | 9.4147
62 | 4 | 7.9146 | 7.9146
62 | 5 | 9.3544 | 9.3544
62 | 6 | 12.3861 | 12.3861
62 | 7 | 8.855 | 8.855
62 | 8 | 10.3236 | 10.3236
62 | 9 | 10.48 | 10.48
62 | 10 | 8.7283 | 8.7283
62 | 11 | 8.8311 | 8.8311
62 | 12 | 12.7156 | 12.7156
62 | 13 | 9.5619 | 9.5619
62 | 14 | 9.698 | 9.698
62 | 15 | 8.1937 | 8.1937
62 | 16 | 9.5271 | 9.5271
62 | 17 | 7.7686 | 7.7686
62 | 18 | 10.3774 | 10.3774
62 | 19 | 10.4894 | 10.4894
62 | 20 | 11.8011 | 11.8011
62 | 21 | 8.0667 | 8.0667
62 | 22 | 9.9291 | 9.9291
62 | 23 | 9.8165 | 9.8165
62 | 24 | 10.4097 | 10.4097
62 | 25 | 9.3806 | 9.3806
62 | 26 | 12.3 | 12.3
62 | 27 | 11.4272 | 11.4272
62 | 28 | 13.5309 | 13.5309
62 | 29 | 8.3938 | 8.3938
62 | 30 | 7.8802 | 7.8802
62 | 31 | 12.179 | 12.179
62 | 32 | 11.3778 | 11.3778
62 | 33 | 11.1498 | 11.1498
62 | 34 | 11.2981 | 11.2981
62 | 35 | 10.3416 | 10.3416
62 | 36 | 13.0348 | 13.0348
62 | 37 | 8.0418 | 8.0418
62 | 38 | 10.0874 | 10.0874
62 | 39 | 9.3838 | 9.3838
62 | 40 | 12.8775 | 12.8775
62 | 41 | 11.0725 | 11.0725
62 | 42 | 12.0764 | 12.0764
62 | 43 | 8.544 | 8.544
62 | 44 | 7.5994 | 7.5994
62 | 45 | 7.2774 | 7.2774
62 | 46 | 11.3833 | 11.3833
62 | 47 | 10.6667 | 10.6667
62 | 48 | 16.4388 | 16.4388
62 | 49 | 11.2372 | 11.2372
62 | 50 | 12.2649 | 12.2649
62 | 51 | 10.9144 | 10.9144
62 | 52 | 11.7627 | 11.7627
62 | 53 | 13.0822 | 13.0822
62 | 54 | 12.6028 | 12.6028
62 | 55 | 9.5605 | 9.5605
62 | 56 | 9.9646 | 9.9646
62 | 57 | 9.8425 | 9.8425
62 | 58 | 9.4599 | 9.4599
62 | 59 | 7.3785 | 7.3785
62 | 60 | 13.1283 | 13.1283
62 | 61 | 7.5311 | 7.5311
62 | 62 | 13.4028 | 13.4028
62 | 63 | 11.0906 | 11.0906
62 | 64 | 11.6159 | 11.6159
62 | 65 | 9.4957 | 9.4957
62 | 66 | 8.9252 | 8.9252
62 | 67 | 10.4319 | 10.4319
62 | 68 | 9.8872 | 9.8872
62 | 69 | 10.2518 | 10.2518
62 | 70 | 10.1499 | 10.1499
62 | 71 | 7.6307 | 7.6307
62 | 72 | 8.8611 | 8.8611
62 | 73 | 9.5934 | 9.5934
62 | 74 | 8.7523 | 8.7523
62 | 75 | 8.6477 | 8.6477
62 | 76 | 10.8271 | 10.8271
62 | 77 | 11.4145 | 11.4145
62 | 78 | 10.1756 | 10.1756
62 | 79 | 9.8971 | 9.8971
62 | 80 | 9.4481 | 9.4481
62 | 81 | 12.0033 | 12.0033
62 | 82 | 10.5519 | 10.5519
62 | 83 | 5.787 | 5.787
62 | 84 | 6.4781 | 6.4781
62 | 85 | 8.0219 | 8.0219
62 | 86 | 7.9038 | 7.9038
62 | 87 | 10.579 | 10.579
62 | 88 | 10.635 | 10.635
62 | 89 | 12.1895 | 12.1895
62 | 90 | 8.0397 | 8.0397
62 | 91 | 9.548 | 9.548
62 | 92 | 6.6924 | 6.6924
62 | 93 | 7.4065 | 7.4065
62 | 94 | 10.4038 | 10.4038
62 | 95 | 10.4294 | 10.4294
62 | 96 | 7.3901 | 7.3901
62 | 97 | 10.4948 | 10.4948
62 | 98 | 14.5909 | 14.5909
62 | 99 | 8.4396 | 8.4396
62 | 100 | 10.6192 | 10.6192
63 | 1 | 10.1463 | 10.1463
63 | 2 | 10.9263 | 10.9263
63 | 3 | 13.9907 | 13.9907
63 | 4 | 10.8091 | 10.8091
63 | 5 | 10.9607 | 10.9607
63 | 6 | 9.5666 | 9.5666
63 | 7 | 8.7645 | 8.7645
63 | 8 | 11.1648 | 11.1648
63 | 9 | 11.3011 | 11.3011
63 | 10 | 14.2954 | 14.2954
63 | 11 | 9.8519 | 9.8519
63 | 12 | 9.9725 | 9.9725
63 | 13 | 11.7871 | 11.7871
63 | 14 | 9.6795 | 9.6795
63 | 15 | 12.7658 | 12.7658
63 | 16 | 12.3125 | 12.3125
63 | 17 | 8.3403 | 8.3403
63 | 18 | 11.5021 | 11.5021
63 | 19 | 8.8441 | 8.8441
63 | 20 | 10.2565 | 10.2565
63 | 21 | 12.2078 | 12.2078
63 | 22 | 9.4307 | 9.4307
63 | 23 | 10.3496 | 10.3496
63 | 24 | 8.4569 | 8.4569
63 | 25 | 8.9677 | 8.9677
63 | 26 | 13.7572 | 13.7572
63 | 27 | 9.1672 | 9.1672
63 | 28 | 9.0413 | 9.0413
63 | 29 | 6.7555 | 6.7555
63 | 30 | 6.5175 | 6.5175
63 | 31 | 9.3154 | 9.3154
63 | 32 | 7.6754 | 7.6754
63 | 33 | 9.2361 | 9.2361
63 | 34 | 12.097 | 12.097
63 | 35 | 11.716 | 11.716
63 | 36 | 9.023 | 9.023
63 | 37 | 8.3485 | 8.3485
63 | 38 | 10.5601 | 10.5601
63 | 39 | 10.2986 | 10.2986
63 | 40 | 12.5902 | 12.5902
63 | 41 | 8.4729 | 8.4729
63 | 42 | 10.6551 | 10.6551
63 | 43 | 8.9476 | 8.9476
63 | 44 | 10.9554 | 10.9554
63 | 45 | 12.3529 | 12.3529
63 | 46 | 10.357 | 10.357
63 | 47 | 11.0738 | 11.0738
63 | 48 | 9.4314 | 9.4314
63 | 49 | 8.9153 | 8.9153
63 | 50 | 13.41 | 13.41
63 | 51 | 10.273 | 10.273
63 | 52 | 9.2391 | 9.2391
63 | 53 | 11.3746 | 11.3746
63 | 54 | 10.6647 | 10.6647
63 | 55 | 12.4303 | 12.4303
63 | 56 | 7.8974 | 7.8974
63 | 57 | 11.1806 | 11.1806
63 | 58 | 9.286 | 9.286
63 | 59 | 9.0499 | 9.0499
63 | 60 | 11.9289 | 11.9289
63 | 61 | 10.8228 | 10.8228
63 | 62 | 11.229 | 11.229
63 | 63 | 9.684 | 9.684
63 | 64 | 9.3516 | 9.3516
63 | 65 | 7.5639 | 7.5639
63 | 66 | 9.9308 | 9.9308
63 | 67 | 7.8501 | 7.8501
63 | 68 | 15.1925 | 15.1925
63 | 69 | 5.865 | 5.865
63 | 70 | 10.8778 | 10.8778
63 | 71 | 10.3906 | 10.3906
63 | 72 | 10.0582 | 10.0582
63 | 73 | 11.2862 | 11.2862
63 | 74 | 7.8846 | 7.8846
63 | 75 | 10.93 | 10.93
63 | 76 | 9.4289 | 9.4289
63 | 77 | 6.7712 | 6.7712
63 | 78 | 10.0023 | 10.0023
63 | 79 | 8.7484 | 8.7484
63 | 80 | 11.5286 | 11.5286
63 | 81 | 10.8281 | 10.8281
63 | 82 | 8.8688 | 8.8688
63 | 83 | 11.5729 | 11.5729
63 | 84 | 11.105 | 11.105
63 | 85 | 9.4396 | 9.4396
63 | 86 | 9.6583 | 9.6583
63 | 87 | 9.4749 | 9.4749
63 | 88 | 9.2504 | 9.2504
63 | 89 | 13.3849 | 13.3849
63 | 90 | 10.037 | 10.037
63 | 91 | 10.4003 | 10.4003
63 | 92 | 10.094 | 10.094
63 | 93 | 9.9304 | 9.9304
63 | 94 | 12.3807 | 12.3807
63 | 95 | 8.695 | 8.695
63 | 96 | 8.0797 | 8.0797
63 | 97 | 8.8336 | 8.8336
63 | 98 | 10.8488 | 10.8488
63 | 99 | 9.508 | 9.508
63 | 100 | 8.5129 | 8.5129
64 | 1 | 11.0376 | 11.0376
64 | 2 | 7.8157 | 7.8157
64 | 3 | 8.0623 | 8.0623
64 | 4 | 7.9096 | 7.9096
64 | 5 | 6.1993 | 6.1993
64 | 6 | 7.3649 | 7.3649
64 | 7 | 10.1315 | 10.1315
64 | 8 | 7.862 | 7.862
64 | 9 | 11.6364 | 11.6364
64 | 10 | 8.0188 | 8.0188
64 | 11 | 9.1222 | 9.1222
64 | 12 | 6.4031 | 6.4031
64 | 13 | 9.1907 | 9.1907
64 | 14 | 11.4975 | 11.4975
64 | 15 | 11.5253 | 11.5253
64 | 16 | 11.9586 | 11.9586
64 | 17 | 9.7369 | 9.7369
64 | 18 | 8.853 | 8.853
64 | 19 | 12.0239 | 12.0239
64 | 20 | 8.1729 | 8.1729
64 | 21 | 4.7055 | 4.7055
64 | 22 | 11.9603 | 11.9603
64 | 23 | 12.0748 | 12.0748
64 | 24 | 9.8959 | 9.8959
64 | 25 | 11.4376 | 11.4376
64 | 26 | 7.2177 | 7.2177
64 | 27 | 7.8803 | 7.8803
64 | 28 | 9.6851 | 9.6851
64 | 29 | 7.8486 | 7.8486
64 | 30 | 11.2184 | 11.2184
64 | 31 | 8.7055 | 8.7055
64 | 32 | 6.7212 | 6.7212
64 | 33 | 10.7569 | 10.7569
64 | 34 | 12.4663 | 12.4663
64 | 35 | 11.5811 | 11.5811
64 | 36 | 11.5068 | 11.5068
64 | 37 | 10.6213 | 10.6213
64 | 38 | 7.6744 | 7.6744
64 | 39 | 11.2672 | 11.2672
64 | 40 | 7.7307 | 7.7307
64 | 41 | 9.703 | 9.703
64 | 42 | 7.6203 | 7.6203
64 | 43 | 8.32 | 8.32
64 | 44 | 7.338 | 7.338
64 | 45 | 9.4312 | 9.4312
64 | 46 | 5.5612 | 5.5612
64 | 47 | 10.2369 | 10.2369
64 | 48 | 8.6544 | 8.6544
64 | 49 | 5.5072 | 5.5072
64 | 50 | 9.4232 | 9.4232
64 | 51 | 7.1202 | 7.1202
64 | 52 | 10.4269 | 10.4269
64 | 53 | 8.7735 | 8.7735
64 | 54 | 8.9087 | 8.9087
64 | 55 | 9.4042 | 9.4042
64 | 56 | 9.0074 | 9.0074
64 | 57 | 9.9567 | 9.9567
64 | 58 | 7.2106 | 7.2106
64 | 59 | 10.0652 | 10.0652
64 | 60 | 6.4097 | 6.4097
64 | 61 | 10.0785 | 10.0785
64 | 62 | 10.7731 | 10.7731
64 | 63 | 9.5422 | 9.5422
64 | 64 | 7.7985 | 7.7985
64 | 65 | 9.9735 | 9.9735
64 | 66 | 11.4844 | 11.4844
64 | 67 | 9.2652 | 9.2652
64 | 68 | 10.1187 | 10.1187
64 | 69 | 5.9066 | 5.9066
64 | 70 | 7.1374 | 7.1374
64 | 71 | 7.411 | 7.411
64 | 72 | 11.1498 | 11.1498
64 | 73 | 7.608 | 7.608
64 | 74 | 8.1816 | 8.1816
64 | 75 | 10.0018 | 10.0018
64 | 76 | 7.8243 | 7.8243
64 | 77 | 6.4062 | 6.4062
64 | 78 | 7.6209 | 7.6209
64 | 79 | 8.5993 | 8.5993
64 | 80 | 10.1793 | 10.1793
64 | 81 | 9.7428 | 9.7428
64 | 82 | 10.8573 | 10.8573
64 | 83 | 6.1477 | 6.1477
64 | 84 | 9.1659 | 9.1659
64 | 85 | 6.4244 | 6.4244
64 | 86 | 7.6693 | 7.6693
64 | 87 | 5.151 | 5.151
64 | 88 | 6.9587 | 6.9587
64 | 89 | 9.4681 | 9.4681
64 | 90 | 10.1873 | 10.1873
64 | 91 | 11.5555 | 11.5555
64 | 92 | 8.8451 | 8.8451
64 | 93 | 7.6893 | 7.6893
64 | 94 | 6.3862 | 6.3862
64 | 95 | 10.6277 | 10.6277
64 | 96 | 8.3227 | 8.3227
64 | 97 | 10.2702 | 10.2702
64 | 98 | 6.6351 | 6.6351
64 | 99 | 9.635 | 9.635
64 | 100 | 7.245 | 7.245
65 | 1 | 4.7622 | 4.7622
65 | 2 | 9.7317 | 9.7317
65 | 3 | 9.6984 | 9.6984
65 | 4 | 6.221 | 6.221
65 | 5 | 5.6977 | 5.6977
65 | 6 | 8.6489 | 8.6489
65 | 7 | 5.1866 | 5.1866
65 | 8 | 12.3015 | 12.3015
65 | 9 | 9.5987 | 9.5987
65 | 10 | 8.3262 | 8.3262
65 | 11 | 6.6237 | 6.6237
65 | 12 | 6.2891 | 6.2891
65 | 13 | 7.4252 | 7.4252
65 | 14 | 12.5364 | 12.5364
65 | 15 | 8.7737 | 8.7737
65 | 16 | 8.8279 | 8.8279
65 | 17 | 11.6964 | 11.6964
65 | 18 | 8.888 | 8.888
65 | 19 | 11.5615 | 11.5615
65 | 20 | 6.3222 | 6.3222
65 | 21 | 4.5173 | 4.5173
65 | 22 | 11.7977 | 11.7977
65 | 23 | 7.4388 | 7.4388
65 | 24 | 10.345 | 10.345
65 | 25 | 10.3452 | 10.3452
65 | 26 | 4.8954 | 4.8954
65 | 27 | 10.0393 | 10.0393
65 | 28 | 8.2453 | 8.2453
65 | 29 | 5.9254 | 5.9254
65 | 30 | 7.964 | 7.964
65 | 31 | 10.2715 | 10.2715
65 | 32 | 6.8962 | 6.8962
65 | 33 | 10.7816 | 10.7816
65 | 34 | 5.2901 | 5.2901
65 | 35 | 10.9534 | 10.9534
65 | 36 | 8.8671 | 8.8671
65 | 37 | 6.9517 | 6.9517
65 | 38 | 7.5314 | 7.5314
65 | 39 | 6.6239 | 6.6239
65 | 40 | 9.1067 | 9.1067
65 | 41 | 6.3052 | 6.3052
65 | 42 | 7.2333 | 7.2333
65 | 43 | 8.7328 | 8.7328
65 | 44 | 12.6921 | 12.6921
65 | 45 | 10.939 | 10.939
65 | 46 | 8.2247 | 8.2247
65 | 47 | 9.7178 | 9.7178
65 | 48 | 9.512 | 9.512
65 | 49 | 8.5636 | 8.5636
65 | 50 | 7.432 | 7.432
65 | 51 | 10.384 | 10.384
65 | 52 | 10.1045 | 10.1045
65 | 53 | 6.9564 | 6.9564
65 | 54 | 11.9513 | 11.9513
65 | 55 | 8.2965 | 8.2965
65 | 56 | 6.8865 | 6.8865
65 | 57 | 8.1011 | 8.1011
65 | 58 | 8.7896 | 8.7896
65 | 59 | 8.4586 | 8.4586
65 | 60 | 9.7669 | 9.7669
65 | 61 | 7.5485 | 7.5485
65 | 62 | 7.3092 | 7.3092
65 | 63 | 11.0851 | 11.0851
65 | 64 | 10.1297 | 10.1297
65 | 65 | 8.1166 | 8.1166
65 | 66 | 10.7434 | 10.7434
65 | 67 | 10.1762 | 10.1762
65 | 68 | 10.4613 | 10.4613
65 | 69 | 7.6798 | 7.6798
65 | 70 | 9.5715 | 9.5715
65 | 71 | 7.168 | 7.168
65 | 72 | 10.5963 | 10.5963
65 | 73 | 11.156 | 11.156
65 | 74 | 9.3253 | 9.3253
65 | 75 | 9.8318 | 9.8318
65 | 76 | 9.2495 | 9.2495
65 | 77 | 6.3676 | 6.3676
65 | 78 | 8.9654 | 8.9654
65 | 79 | 9.4554 | 9.4554
65 | 80 | 10.5487 | 10.5487
65 | 81 | 9.8814 | 9.8814
65 | 82 | 8.7807 | 8.7807
65 | 83 | 5.4724 | 5.4724
65 | 84 | 8.2348 | 8.2348
65 | 85 | 9.3909 | 9.3909
65 | 86 | 7.4414 | 7.4414
65 | 87 | 6.6774 | 6.6774
65 | 88 | 8.6092 | 8.6092
65 | 89 | 7.116 | 7.116
65 | 90 | 6.4324 | 6.4324
65 | 91 | 7.7987 | 7.7987
65 | 92 | 7.7825 | 7.7825
65 | 93 | 10.9534 | 10.9534
65 | 94 | 5.9264 | 5.9264
65 | 95 | 7.5628 | 7.5628
65 | 96 | 8.0115 | 8.0115
65 | 97 | 8.8146 | 8.8146
65 | 98 | 8.662 | 8.662
65 | 99 | 7.0342 | 7.0342
65 | 100 | 10.2091 | 10.2091
66 | 1 | 7.2218 | 7.2218
66 | 2 | 11.3272 | 11.3272
66 | 3 | 9.3101 | 9.3101
66 | 4 | 12.3042 | 12.3042
66 | 5 | 12.9691 | 12.9691
66 | 6 | 11.8152 | 11.8152
66 | 7 | 13.3785 | 13.3785
66 | 8 | 8.8411 | 8.8411
66 | 9 | 9.5533 | 9.5533
66 | 10 | 12.6314 | 12.6314
66 | 11 | 8.7571 | 8.7571
66 | 12 | 7.3167 | 7.3167
66 | 13 | 11.0535 | 11.0535
66 | 14 | 11.7457 | 11.7457
66 | 15 | 8.9659 | 8.9659
66 | 16 | 8.6817 | 8.6817
66 | 17 | 8.3196 | 8.3196
66 | 18 | 10.7015 | 10.7015
66 | 19 | 7.7433 | 7.7433
66 | 20 | 11.4047 | 11.4047
66 | 21 | 13.2968 | 13.2968
66 | 22 | 10.7481 | 10.7481
66 | 23 | 10.0698 | 10.0698
66 | 24 | 14.3427 | 14.3427
66 | 25 | 4.9255 | 4.9255
66 | 26 | 9.1918 | 9.1918
66 | 27 | 10.7546 | 10.7546
66 | 28 | 9.5355 | 9.5355
66 | 29 | 7.0875 | 7.0875
66 | 30 | 10.6382 | 10.6382
66 | 31 | 10.6562 | 10.6562
66 | 32 | 8.9694 | 8.9694
66 | 33 | 11.8902 | 11.8902
66 | 34 | 10.1569 | 10.1569
66 | 35 | 10.805 | 10.805
66 | 36 | 10.0454 | 10.0454
66 | 37 | 13.7754 | 13.7754
66 | 38 | 13.4795 | 13.4795
66 | 39 | 8.3713 | 8.3713
66 | 40 | 10.7328 | 10.7328
66 | 41 | 8.4075 | 8.4075
66 | 42 | 8.4316 | 8.4316
66 | 43 | 11.4702 | 11.4702
66 | 44 | 9.1022 | 9.1022
66 | 45 | 10.2923 | 10.2923
66 | 46 | 8.9562 | 8.9562
66 | 47 | 11.0677 | 11.0677
66 | 48 | 8.1637 | 8.1637
66 | 49 | 6.6665 | 6.6665
66 | 50 | 8.0702 | 8.0702
66 | 51 | 8.1753 | 8.1753
66 | 52 | 8.3257 | 8.3257
66 | 53 | 9.2791 | 9.2791
66 | 54 | 14.6797 | 14.6797
66 | 55 | 11.3644 | 11.3644
66 | 56 | 8.0462 | 8.0462
66 | 57 | 11.1985 | 11.1985
66 | 58 | 9.7076 | 9.7076
66 | 59 | 9.5394 | 9.5394
66 | 60 | 7.9702 | 7.9702
66 | 61 | 9.964 | 9.964
66 | 62 | 10.2137 | 10.2137
66 | 63 | 11.4852 | 11.4852
66 | 64 | 9.5378 | 9.5378
66 | 65 | 5.0661 | 5.0661
66 | 66 | 6.3486 | 6.3486
66 | 67 | 8.6467 | 8.6467
66 | 68 | 10.2448 | 10.2448
66 | 69 | 9.5301 | 9.5301
66 | 70 | 9.0992 | 9.0992
66 | 71 | 7.4718 | 7.4718
66 | 72 | 9.7464 | 9.7464
66 | 73 | 8.4669 | 8.4669
66 | 74 | 15.4062 | 15.4062
66 | 75 | 9.8302 | 9.8302
66 | 76 | 10.4894 | 10.4894
66 | 77 | 8.4904 | 8.4904
66 | 78 | 12.1309 | 12.1309
66 | 79 | 10.046 | 10.046
66 | 80 | 9.9534 | 9.9534
66 | 81 | 10.8747 | 10.8747
66 | 82 | 6.9411 | 6.9411
66 | 83 | 9.1905 | 9.1905
66 | 84 | 11.1236 | 11.1236
66 | 85 | 10.9955 | 10.9955
66 | 86 | 7.8375 | 7.8375
66 | 87 | 8.8976 | 8.8976
66 | 88 | 7.7924 | 7.7924
66 | 89 | 12.5163 | 12.5163
66 | 90 | 9.5366 | 9.5366
66 | 91 | 12.3906 | 12.3906
66 | 92 | 7.9874 | 7.9874
66 | 93 | 9.5782 | 9.5782
66 | 94 | 11.2512 | 11.2512
66 | 95 | 11.6866 | 11.6866
66 | 96 | 8.4803 | 8.4803
66 | 97 | 10.646 | 10.646
66 | 98 | 10.1581 | 10.1581
66 | 99 | 11.8084 | 11.8084
66 | 100 | 10.1934 | 10.1934
67 | 1 | 7.2165 | 7.2165
67 | 2 | 14.9298 | 14.9298
67 | 3 | 9.7709 | 9.7709
67 | 4 | 3.2799 | 3.2799
67 | 5 | 12.0501 | 12.0501
67 | 6 | 6.7642 | 6.7642
67 | 7 | 9.1822 | 9.1822
67 | 8 | 10.4228 | 10.4228
67 | 9 | 9.151 | 9.151
67 | 10 | 11.0306 | 11.0306
67 | 11 | 14.0256 | 14.0256
67 | 12 | 13.8025 | 13.8025
67 | 13 | 7.1322 | 7.1322
67 | 14 | 11.1983 | 11.1983
67 | 15 | 7.3572 | 7.3572
67 | 16 | 11.9647 | 11.9647
67 | 17 | 12.547 | 12.547
67 | 18 | 8.9276 | 8.9276
67 | 19 | 13.0551 | 13.0551
67 | 20 | 10.3899 | 10.3899
67 | 21 | 8.0568 | 8.0568
67 | 22 | 12.9773 | 12.9773
67 | 23 | 9.312 | 9.312
67 | 24 | 9.5959 | 9.5959
67 | 25 | 12.0332 | 12.0332
67 | 26 | 13.5132 | 13.5132
67 | 27 | 6.3758 | 6.3758
67 | 28 | 9.9253 | 9.9253
67 | 29 | 12.0486 | 12.0486
67 | 30 | 11.5523 | 11.5523
67 | 31 | 9.0267 | 9.0267
67 | 32 | 9.7944 | 9.7944
67 | 33 | 9.0064 | 9.0064
67 | 34 | 8.7174 | 8.7174
67 | 35 | 10.5617 | 10.5617
67 | 36 | 7.1117 | 7.1117
67 | 37 | 7.8096 | 7.8096
67 | 38 | 9.0322 | 9.0322
67 | 39 | 13.9359 | 13.9359
67 | 40 | 9.2011 | 9.2011
67 | 41 | 10.3104 | 10.3104
67 | 42 | 9.3703 | 9.3703
67 | 43 | 10.1958 | 10.1958
67 | 44 | 8.9973 | 8.9973
67 | 45 | 10.2843 | 10.2843
67 | 46 | 8.8172 | 8.8172
67 | 47 | 13.5787 | 13.5787
67 | 48 | 8.8468 | 8.8468
67 | 49 | 7.3549 | 7.3549
67 | 50 | 7.6372 | 7.6372
67 | 51 | 6.6008 | 6.6008
67 | 52 | 9.4072 | 9.4072
67 | 53 | 6.9694 | 6.9694
67 | 54 | 10.2973 | 10.2973
67 | 55 | 8.2979 | 8.2979
67 | 56 | 6.3945 | 6.3945
67 | 57 | 9.4983 | 9.4983
67 | 58 | 9.7776 | 9.7776
67 | 59 | 5.633 | 5.633
67 | 60 | 4.9639 | 4.9639
67 | 61 | 10.7165 | 10.7165
67 | 62 | 9.1795 | 9.1795
67 | 63 | 9.5534 | 9.5534
67 | 64 | 10.4648 | 10.4648
67 | 65 | 8.1589 | 8.1589
67 | 66 | 12.1316 | 12.1316
67 | 67 | 12.5668 | 12.5668
67 | 68 | 7.5437 | 7.5437
67 | 69 | 11.5392 | 11.5392
67 | 70 | 8.9032 | 8.9032
67 | 71 | 8.5931 | 8.5931
67 | 72 | 8.8962 | 8.8962
67 | 73 | 7.1324 | 7.1324
67 | 74 | 9.2147 | 9.2147
67 | 75 | 9.1445 | 9.1445
67 | 76 | 9.8283 | 9.8283
67 | 77 | 10.3838 | 10.3838
67 | 78 | 7.9738 | 7.9738
67 | 79 | 9.2095 | 9.2095
67 | 80 | 10.9676 | 10.9676
67 | 81 | 7.7236 | 7.7236
67 | 82 | 8.2719 | 8.2719
67 | 83 | 8.612 | 8.612
67 | 84 | 10.4632 | 10.4632
67 | 85 | 11.9347 | 11.9347
67 | 86 | 12.4689 | 12.4689
67 | 87 | 7.4512 | 7.4512
67 | 88 | 10.09 | 10.09
67 | 89 | 11.3749 | 11.3749
67 | 90 | 6.255 | 6.255
67 | 91 | 11.5923 | 11.5923
67 | 92 | 7.9592 | 7.9592
67 | 93 | 7.2739 | 7.2739
67 | 94 | 9.648 | 9.648
67 | 95 | 12.4756 | 12.4756
67 | 96 | 9.0742 | 9.0742
67 | 97 | 9.5655 | 9.5655
67 | 98 | 6.7548 | 6.7548
67 | 99 | 10.2282 | 10.2282
67 | 100 | 10.584 | 10.584
68 | 1 | 8.3725 | 8.3725
68 | 2 | 9.0177 | 9.0177
68 | 3 | 11.2684 | 11.2684
68 | 4 | 8.4103 | 8.4103
68 | 5 | 8.7373 | 8.7373
68 | 6 | 10.6837 | 10.6837
68 | 7 | 8.262 | 8.262
68 | 8 | 5.8624 | 5.8624
68 | 9 | 8.1899 | 8.1899
68 | 10 | 7.0357 | 7.0357
68 | 11 | 4.9903 | 4.9903
68 | 12 | 8.2629 | 8.2629
68 | 13 | 6.4696 | 6.4696
68 | 14 | 5.7243 | 5.7243
68 | 15 | 9.5373 | 9.5373
68 | 16 | 13.6289 | 13.6289
68 | 17 | 10.113 | 10.113
68 | 18 | 9.5171 | 9.5171
68 | 19 | 6.6748 | 6.6748
68 | 20 | 6.3441 | 6.3441
68 | 21 | 13.3139 | 13.3139
68 | 22 | 8.2015 | 8.2015
68 | 23 | 7.2807 | 7.2807
68 | 24 | 6.662 | 6.662
68 | 25 | 6.2102 | 6.2102
68 | 26 | 7.0988 | 7.0988
68 | 27 | 9.6402 | 9.6402
68 | 28 | 8.0222 | 8.0222
68 | 29 | 7.7551 | 7.7551
68 | 30 | 8.9494 | 8.9494
68 | 31 | 6.4852 | 6.4852
68 | 32 | 6.7262 | 6.7262
68 | 33 | 5.5041 | 5.5041
68 | 34 | 9.5421 | 9.5421
68 | 35 | 8.51 | 8.51
68 | 36 | 10.5383 | 10.5383
68 | 37 | 8.8718 | 8.8718
68 | 38 | 7.5914 | 7.5914
68 | 39 | 10.068 | 10.068
68 | 40 | 7.3698 | 7.3698
68 | 41 | 5.5761 | 5.5761
68 | 42 | 9.808 | 9.808
68 | 43 | 8.9753 | 8.9753
68 | 44 | 7.0181 | 7.0181
68 | 45 | 9.7065 | 9.7065
68 | 46 | 8.5628 | 8.5628
68 | 47 | 8.4827 | 8.4827
68 | 48 | 5.9247 | 5.9247
68 | 49 | 10.9671 | 10.9671
68 | 50 | 10.8037 | 10.8037
68 | 51 | 8.2606 | 8.2606
68 | 52 | 6.8712 | 6.8712
68 | 53 | 7.7217 | 7.7217
68 | 54 | 7.4541 | 7.4541
68 | 55 | 11.6153 | 11.6153
68 | 56 | 6.7116 | 6.7116
68 | 57 | 7.6467 | 7.6467
68 | 58 | 7.0434 | 7.0434
68 | 59 | 6.9545 | 6.9545
68 | 60 | 4.598 | 4.598
68 | 61 | 4.4158 | 4.4158
68 | 62 | 7.3575 | 7.3575
68 | 63 | 6.899 | 6.899
68 | 64 | 9.3434 | 9.3434
68 | 65 | 11.6163 | 11.6163
68 | 66 | 8.9935 | 8.9935
68 | 67 | 9.0339 | 9.0339
68 | 68 | 8.6642 | 8.6642
68 | 69 | 7.3175 | 7.3175
68 | 70 | 10.8786 | 10.8786
68 | 71 | 12.0738 | 12.0738
68 | 72 | 8.4186 | 8.4186
68 | 73 | 6.4003 | 6.4003
68 | 74 | 9.3644 | 9.3644
68 | 75 | 7.2694 | 7.2694
68 | 76 | 5.1965 | 5.1965
68 | 77 | 8.9986 | 8.9986
68 | 78 | 10.2391 | 10.2391
68 | 79 | 7.6457 | 7.6457
68 | 80 | 3.3285 | 3.3285
68 | 81 | 9.6418 | 9.6418
68 | 82 | 7.2184 | 7.2184
68 | 83 | 8.6936 | 8.6936
68 | 84 | 8.5798 | 8.5798
68 | 85 | 10.2581 | 10.2581
68 | 86 | 9.4791 | 9.4791
68 | 87 | 6.4009 | 6.4009
68 | 88 | 7.5035 | 7.5035
68 | 89 | 8.314 | 8.314
68 | 90 | 5.7039 | 5.7039
68 | 91 | 8.2278 | 8.2278
68 | 92 | 5.9243 | 5.9243
68 | 93 | 10.4171 | 10.4171
68 | 94 | 4.5262 | 4.5262
68 | 95 | 6.3292 | 6.3292
68 | 96 | 6.6246 | 6.6246
68 | 97 | 7.4085 | 7.4085
68 | 98 | 8.3147 | 8.3147
68 | 99 | 8.355 | 8.355
68 | 100 | 5.4658 | 5.4658
69 | 1 | 8.1942 | 8.1942
69 | 2 | 5.3668 | 5.3668
69 | 3 | 6.8958 | 6.8958
69 | 4 | 1.7499 | 1.7499
69 | 5 | 6.1528 | 6.1528
69 | 6 | 6.1287 | 6.1287
69 | 7 | 10.337 | 10.337
69 | 8 | 4.0495 | 4.0495
69 | 9 | 6.1266 | 6.1266
69 | 10 | 7.5861 | 7.5861
69 | 11 | 5.6641 | 5.6641
69 | 12 | 6.7069 | 6.7069
69 | 13 | 6.3677 | 6.3677
69 | 14 | 6.8926 | 6.8926
69 | 15 | 4.3836 | 4.3836
69 | 16 | 8.5926 | 8.5926
69 | 17 | 5.0205 | 5.0205
69 | 18 | 4.2389 | 4.2389
69 | 19 | 4.7745 | 4.7745
69 | 20 | 11.0136 | 11.0136
69 | 21 | 5.4307 | 5.4307
69 | 22 | 6.4361 | 6.4361
69 | 23 | 6.9211 | 6.9211
69 | 24 | 6.2344 | 6.2344
69 | 25 | 9.7984 | 9.7984
69 | 26 | 7.9741 | 7.9741
69 | 27 | 7.1053 | 7.1053
69 | 28 | 4.7426 | 4.7426
69 | 29 | 7.1737 | 7.1737
69 | 30 | 6.7055 | 6.7055
69 | 31 | 8.3944 | 8.3944
69 | 32 | 5.7714 | 5.7714
69 | 33 | 4.7115 | 4.7115
69 | 34 | 4.0829 | 4.0829
69 | 35 | 7.4255 | 7.4255
69 | 36 | 6.9493 | 6.9493
69 | 37 | 8.6051 | 8.6051
69 | 38 | 6.647 | 6.647
69 | 39 | 6.8298 | 6.8298
69 | 40 | 4.5179 | 4.5179
69 | 41 | 8.1994 | 8.1994
69 | 42 | 9.3611 | 9.3611
69 | 43 | 5.2209 | 5.2209
69 | 44 | 5.0327 | 5.0327
69 | 45 | 10.0802 | 10.0802
69 | 46 | 5.2111 | 5.2111
69 | 47 | 6.7905 | 6.7905
69 | 48 | 3.3042 | 3.3042
69 | 49 | 6.9856 | 6.9856
69 | 50 | 4.7625 | 4.7625
69 | 51 | 3.4236 | 3.4236
69 | 52 | 6.3572 | 6.3572
69 | 53 | 4.5722 | 4.5722
69 | 54 | 6.346 | 6.346
69 | 55 | 7.6716 | 7.6716
69 | 56 | 9.7018 | 9.7018
69 | 57 | 4.8586 | 4.8586
69 | 58 | 7.5684 | 7.5684
69 | 59 | 4.9479 | 4.9479
69 | 60 | 6.37 | 6.37
69 | 61 | 4.1113 | 4.1113
69 | 62 | 5.412 | 5.412
69 | 63 | 6.3833 | 6.3833
69 | 64 | 6.1995 | 6.1995
69 | 65 | 6.297 | 6.297
69 | 66 | 6.0047 | 6.0047
69 | 67 | 3.669 | 3.669
69 | 68 | 4.5451 | 4.5451
69 | 69 | 9.0651 | 9.0651
69 | 70 | 6.3702 | 6.3702
69 | 71 | 7.7878 | 7.7878
69 | 72 | 3.891 | 3.891
69 | 73 | 5.5347 | 5.5347
69 | 74 | 7.4899 | 7.4899
69 | 75 | 7.496 | 7.496
69 | 76 | 9.2486 | 9.2486
69 | 77 | 4.5972 | 4.5972
69 | 78 | 7.115 | 7.115
69 | 79 | 5.3368 | 5.3368
69 | 80 | 7.7092 | 7.7092
69 | 81 | 7.3635 | 7.3635
69 | 82 | 5.7136 | 5.7136
69 | 83 | 5.9755 | 5.9755
69 | 84 | 8.5953 | 8.5953
69 | 85 | 5.5985 | 5.5985
69 | 86 | 6.7672 | 6.7672
69 | 87 | 8.1258 | 8.1258
69 | 88 | 5.2513 | 5.2513
69 | 89 | 6.0222 | 6.0222
69 | 90 | 6.8376 | 6.8376
69 | 91 | 7.3254 | 7.3254
69 | 92 | 8.1521 | 8.1521
69 | 93 | 8.5572 | 8.5572
69 | 94 | 9.0537 | 9.0537
69 | 95 | 4.9062 | 4.9062
69 | 96 | 6.3807 | 6.3807
69 | 97 | 8.9252 | 8.9252
69 | 98 | 9.0445 | 9.0445
69 | 99 | 10.973 | 10.973
69 | 100 | 4.8015 | 4.8015
70 | 1 | 7.0814 | 7.0814
70 | 2 | 4.7729 | 4.7729
70 | 3 | 6.4175 | 6.4175
70 | 4 | 5.4252 | 5.4252
70 | 5 | 4.2775 | 4.2775
70 | 6 | 4.6167 | 4.6167
70 | 7 | 5.5451 | 5.5451
70 | 8 | 4.8169 | 4.8169
70 | 9 | 2.6977 | 2.6977
70 | 10 | 5.7457 | 5.7457
70 | 11 | 4.8192 | 4.8192
70 | 12 | 0.80127 | 0.80127
70 | 13 | 6.3033 | 6.3033
70 | 14 | 4.2848 | 4.2848
70 | 15 | 3.2541 | 3.2541
70 | 16 | 4.0376 | 4.0376
70 | 17 | 5.3747 | 5.3747
70 | 18 | 5.8405 | 5.8405
70 | 19 | 2.9177 | 2.9177
70 | 20 | 4.322 | 4.322
70 | 21 | 4.8937 | 4.8937
70 | 22 | 2.7643 | 2.7643
70 | 23 | 6.2604 | 6.2604
70 | 24 | 7.6625 | 7.6625
70 | 25 | 7.5972 | 7.5972
70 | 26 | 7.2412 | 7.2412
70 | 27 | 0.40095 | 0.40095
70 | 28 | 3.3034 | 3.3034
70 | 29 | 5.5864 | 5.5864
70 | 30 | 3.1877 | 3.1877
70 | 31 | 9.0013 | 9.0013
70 | 32 | 6.2175 | 6.2175
70 | 33 | 5.4688 | 5.4688
70 | 34 | 6.5773 | 6.5773
70 | 35 | 3.3493 | 3.3493
70 | 36 | 5.5212 | 5.5212
70 | 37 | 4.8797 | 4.8797
70 | 38 | 5.7905 | 5.7905
70 | 39 | 3.6438 | 3.6438
70 | 40 | 3.2888 | 3.2888
70 | 41 | 7.7536 | 7.7536
70 | 42 | 5.7713 | 5.7713
70 | 43 | 7.3269 | 7.3269
70 | 44 | 11.0533 | 11.0533
70 | 45 | 3.501 | 3.501
70 | 46 | 6.9017 | 6.9017
70 | 47 | 4.788 | 4.788
70 | 48 | 6.8738 | 6.8738
70 | 49 | 5.7905 | 5.7905
70 | 50 | 6.908 | 6.908
70 | 51 | 6.4219 | 6.4219
70 | 52 | 6.846 | 6.846
70 | 53 | 8.4584 | 8.4584
70 | 54 | 5.2948 | 5.2948
70 | 55 | 5.6338 | 5.6338
70 | 56 | 5.5858 | 5.5858
70 | 57 | 5.3086 | 5.3086
70 | 58 | 2.3199 | 2.3199
70 | 59 | 10.4956 | 10.4956
70 | 60 | 5.8437 | 5.8437
70 | 61 | 5.6408 | 5.6408
70 | 62 | 6.7887 | 6.7887
70 | 63 | 4.9576 | 4.9576
70 | 64 | 3.1207 | 3.1207
70 | 65 | 6.0132 | 6.0132
70 | 66 | 7.9516 | 7.9516
70 | 67 | 5.576 | 5.576
70 | 68 | 3.616 | 3.616
70 | 69 | 2.027 | 2.027
70 | 70 | 4.1918 | 4.1918
70 | 71 | 4.9869 | 4.9869
70 | 72 | 6.1941 | 6.1941
70 | 73 | 8.408 | 8.408
70 | 74 | 7.4546 | 7.4546
70 | 75 | 5.1454 | 5.1454
70 | 76 | 8.4461 | 8.4461
70 | 77 | 3.354 | 3.354
70 | 78 | 4.2268 | 4.2268
70 | 79 | 7.6139 | 7.6139
70 | 80 | 3.8628 | 3.8628
70 | 81 | 11.7907 | 11.7907
70 | 82 | 8.469 | 8.469
70 | 83 | 2.1889 | 2.1889
70 | 84 | 6.8311 | 6.8311
70 | 85 | 5.3721 | 5.3721
70 | 86 | 7.752 | 7.752
70 | 87 | 5.9757 | 5.9757
70 | 88 | 6.3138 | 6.3138
70 | 89 | 6.6641 | 6.6641
70 | 90 | 7.4356 | 7.4356
70 | 91 | 6.347 | 6.347
70 | 92 | 8.5365 | 8.5365
70 | 93 | 5.1726 | 5.1726
70 | 94 | 8.508 | 8.508
70 | 95 | 3.5101 | 3.5101
70 | 96 | 8.1007 | 8.1007
70 | 97 | 7.407 | 7.407
70 | 98 | 9.2281 | 9.2281
70 | 99 | 5.2722 | 5.2722
70 | 100 | 7.1394 | 7.1394
71 | 1 | 5.3718 | 5.3718
71 | 2 | 11.6852 | 11.6852
71 | 3 | 7.5124 | 7.5124
71 | 4 | 6.2307 | 6.2307
71 | 5 | 4.7654 | 4.7654
71 | 6 | 7.8169 | 7.8169
71 | 7 | 5.0228 | 5.0228
71 | 8 | 9.1801 | 9.1801
71 | 9 | 9.2058 | 9.2058
71 | 10 | 4.5583 | 4.5583
71 | 11 | 10.4701 | 10.4701
71 | 12 | 8.9699 | 8.9699
71 | 13 | 8.8376 | 8.8376
71 | 14 | 6.9014 | 6.9014
71 | 15 | 5.0172 | 5.0172
71 | 16 | 6.947 | 6.947
71 | 17 | 5.7957 | 5.7957
71 | 18 | 6.2116 | 6.2116
71 | 19 | 6.1613 | 6.1613
71 | 20 | 5.8755 | 5.8755
71 | 21 | 8.4618 | 8.4618
71 | 22 | 8.636 | 8.636
71 | 23 | 8.5063 | 8.5063
71 | 24 | 8.9115 | 8.9115
71 | 25 | 6.5884 | 6.5884
71 | 26 | 5.5738 | 5.5738
71 | 27 | 4.4307 | 4.4307
71 | 28 | 4.914 | 4.914
71 | 29 | 8.0035 | 8.0035
71 | 30 | 7.4148 | 7.4148
71 | 31 | 10.2821 | 10.2821
71 | 32 | 5.438 | 5.438
71 | 33 | 4.414 | 4.414
71 | 34 | 4.8598 | 4.8598
71 | 35 | 9.9191 | 9.9191
71 | 36 | 1.9511 | 1.9511
71 | 37 | 6.0919 | 6.0919
71 | 38 | 6.4332 | 6.4332
71 | 39 | 7.3928 | 7.3928
71 | 40 | 7.5075 | 7.5075
71 | 41 | 7.6378 | 7.6378
71 | 42 | 3.8213 | 3.8213
71 | 43 | 9.043 | 9.043
71 | 44 | 7.4081 | 7.4081
71 | 45 | 8.7235 | 8.7235
71 | 46 | 6.4382 | 6.4382
71 | 47 | 7.2837 | 7.2837
71 | 48 | 8.1995 | 8.1995
71 | 49 | 4.4017 | 4.4017
71 | 50 | 8.3498 | 8.3498
71 | 51 | 8.4681 | 8.4681
71 | 52 | 7.9718 | 7.9718
71 | 53 | 5.5325 | 5.5325
71 | 54 | 5.5326 | 5.5326
71 | 55 | 6.0126 | 6.0126
71 | 56 | 6.3296 | 6.3296
71 | 57 | 6.2284 | 6.2284
71 | 58 | 5.4057 | 5.4057
71 | 59 | 7.6016 | 7.6016
71 | 60 | 6.6868 | 6.6868
71 | 61 | 7.5401 | 7.5401
71 | 62 | 7.4227 | 7.4227
71 | 63 | 10.005 | 10.005
71 | 64 | 7.2203 | 7.2203
71 | 65 | 8.1553 | 8.1553
71 | 66 | 6.2773 | 6.2773
71 | 67 | 9.0166 | 9.0166
71 | 68 | 7.3956 | 7.3956
71 | 69 | 7.4908 | 7.4908
71 | 70 | 5.7086 | 5.7086
71 | 71 | 5.6451 | 5.6451
71 | 72 | 8.3878 | 8.3878
71 | 73 | 8.2544 | 8.2544
71 | 74 | 6.2091 | 6.2091
71 | 75 | 5.9969 | 5.9969
71 | 76 | 5.5763 | 5.5763
71 | 77 | 5.7381 | 5.7381
71 | 78 | 6.7801 | 6.7801
71 | 79 | 1.3959 | 1.3959
71 | 80 | 6.5373 | 6.5373
71 | 81 | 6.4234 | 6.4234
71 | 82 | 6.2372 | 6.2372
71 | 83 | 6.583 | 6.583
71 | 84 | 7.805 | 7.805
71 | 85 | 5.8025 | 5.8025
71 | 86 | 7.1083 | 7.1083
71 | 87 | 7.1924 | 7.1924
71 | 88 | 6.9897 | 6.9897
71 | 89 | 9.7167 | 9.7167
71 | 90 | 8.4623 | 8.4623
71 | 91 | 5.2544 | 5.2544
71 | 92 | 7.2518 | 7.2518
71 | 93 | 8.2825 | 8.2825
71 | 94 | 5.6262 | 5.6262
71 | 95 | 9.907 | 9.907
71 | 96 | 9.3378 | 9.3378
71 | 97 | 9.1468 | 9.1468
71 | 98 | 4.0296 | 4.0296
71 | 99 | 11.0707 | 11.0707
71 | 100 | 4.1043 | 4.1043
72 | 1 | 7.4464 | 7.4464
72 | 2 | 3.9576 | 3.9576
72 | 3 | 7.9894 | 7.9894
72 | 4 | 8.2289 | 8.2289
72 | 5 | 12.0152 | 12.0152
72 | 6 | 9.9603 | 9.9603
72 | 7 | 7.8743 | 7.8743
72 | 8 | 8.9647 | 8.9647
72 | 9 | 7.2667 | 7.2667
72 | 10 | 6.8432 | 6.8432
72 | 11 | 8.824 | 8.824
72 | 12 | 10.4948 | 10.4948
72 | 13 | 6.3256 | 6.3256
72 | 14 | 9.7219 | 9.7219
72 | 15 | 9.6602 | 9.6602
72 | 16 | 8.0777 | 8.0777
72 | 17 | 8.5368 | 8.5368
72 | 18 | 7.9432 | 7.9432
72 | 19 | 9.0647 | 9.0647
72 | 20 | 7.3912 | 7.3912
72 | 21 | 5.8708 | 5.8708
72 | 22 | 5.8531 | 5.8531
72 | 23 | 7.9489 | 7.9489
72 | 24 | 10.6578 | 10.6578
72 | 25 | 9.1984 | 9.1984
72 | 26 | 9.9557 | 9.9557
72 | 27 | 7.7254 | 7.7254
72 | 28 | 7.0935 | 7.0935
72 | 29 | 8.5417 | 8.5417
72 | 30 | 9.4038 | 9.4038
72 | 31 | 8.6109 | 8.6109
72 | 32 | 8.5925 | 8.5925
72 | 33 | 7.6802 | 7.6802
72 | 34 | 8.1662 | 8.1662
72 | 35 | 9.168 | 9.168
72 | 36 | 9.9038 | 9.9038
72 | 37 | 7.1091 | 7.1091
72 | 38 | 10.0066 | 10.0066
72 | 39 | 9.9091 | 9.9091
72 | 40 | 7.8723 | 7.8723
72 | 41 | 12.0666 | 12.0666
72 | 42 | 7.0731 | 7.0731
72 | 43 | 9.8156 | 9.8156
72 | 44 | 11.1084 | 11.1084
72 | 45 | 8.6901 | 8.6901
72 | 46 | 10.4911 | 10.4911
72 | 47 | 3.9537 | 3.9537
72 | 48 | 8.3751 | 8.3751
72 | 49 | 10.5011 | 10.5011
72 | 50 | 5.0872 | 5.0872
72 | 51 | 5.9863 | 5.9863
72 | 52 | 5.3333 | 5.3333
72 | 53 | 10.0427 | 10.0427
72 | 54 | 10.0681 | 10.0681
72 | 55 | 11.0728 | 11.0728
72 | 56 | 5.9362 | 5.9362
72 | 57 | 6.33 | 6.33
72 | 58 | 9.433 | 9.433
72 | 59 | 8.5534 | 8.5534
72 | 60 | 10.8811 | 10.8811
72 | 61 | 9.2104 | 9.2104
72 | 62 | 7.2244 | 7.2244
72 | 63 | 6.3721 | 6.3721
72 | 64 | 8.7824 | 8.7824
72 | 65 | 9.1724 | 9.1724
72 | 66 | 13.5389 | 13.5389
72 | 67 | 7.8764 | 7.8764
72 | 68 | 12.6075 | 12.6075
72 | 69 | 8.3015 | 8.3015
72 | 70 | 7.8634 | 7.8634
72 | 71 | 9.6274 | 9.6274
72 | 72 | 5.3691 | 5.3691
72 | 73 | 9.2908 | 9.2908
72 | 74 | 8.0963 | 8.0963
72 | 75 | 6.3653 | 6.3653
72 | 76 | 11.5182 | 11.5182
72 | 77 | 9.8065 | 9.8065
72 | 78 | 10.08 | 10.08
72 | 79 | 9.5714 | 9.5714
72 | 80 | 8.1427 | 8.1427
72 | 81 | 10.0048 | 10.0048
72 | 82 | 6.0001 | 6.0001
72 | 83 | 8.645 | 8.645
72 | 84 | 9.1016 | 9.1016
72 | 85 | 8.9814 | 8.9814
72 | 86 | 8.0825 | 8.0825
72 | 87 | 8.9399 | 8.9399
72 | 88 | 11.6498 | 11.6498
72 | 89 | 8.2826 | 8.2826
72 | 90 | 7.0116 | 7.0116
72 | 91 | 6.0979 | 6.0979
72 | 92 | 11.762 | 11.762
72 | 93 | 6.3657 | 6.3657
72 | 94 | 9.9984 | 9.9984
72 | 95 | 7.3447 | 7.3447
72 | 96 | 6.8865 | 6.8865
72 | 97 | 9.2416 | 9.2416
72 | 98 | 7.1793 | 7.1793
72 | 99 | 5.577 | 5.577
72 | 100 | 6.4568 | 6.4568
73 | 1 | 10.7413 | 10.7413
73 | 2 | 12.0947 | 12.0947
73 | 3 | 15.3408 | 15.3408
73 | 4 | 12.1044 | 12.1044
73 | 5 | 12.4859 | 12.4859
73 | 6 | 9.7022 | 9.7022
73 | 7 | 8.7486 | 8.7486
73 | 8 | 9.766 | 9.766
73 | 9 | 11.0672 | 11.0672
73 | 10 | 13.3197 | 13.3197
73 | 11 | 10.4054 | 10.4054
73 | 12 | 13.1676 | 13.1676
73 | 13 | 9.4343 | 9.4343
73 | 14 | 9.905 | 9.905
73 | 15 | 9.9891 | 9.9891
73 | 16 | 8.0768 | 8.0768
73 | 17 | 12.1411 | 12.1411
73 | 18 | 11.5487 | 11.5487
73 | 19 | 9.8174 | 9.8174
73 | 20 | 11.2931 | 11.2931
73 | 21 | 10.5721 | 10.5721
73 | 22 | 8.2473 | 8.2473
73 | 23 | 9.9967 | 9.9967
73 | 24 | 11.5243 | 11.5243
73 | 25 | 11.4368 | 11.4368
73 | 26 | 9.8165 | 9.8165
73 | 27 | 13.8434 | 13.8434
73 | 28 | 10.5768 | 10.5768
73 | 29 | 13.4163 | 13.4163
73 | 30 | 8.9802 | 8.9802
73 | 31 | 9.315 | 9.315
73 | 32 | 5.3065 | 5.3065
73 | 33 | 6.366 | 6.366
73 | 34 | 12.6083 | 12.6083
73 | 35 | 9.8685 | 9.8685
73 | 36 | 9.2274 | 9.2274
73 | 37 | 12.2473 | 12.2473
73 | 38 | 9.7277 | 9.7277
73 | 39 | 10.0423 | 10.0423
73 | 40 | 7.5155 | 7.5155
73 | 41 | 11.5476 | 11.5476
73 | 42 | 11.1443 | 11.1443
73 | 43 | 12.2219 | 12.2219
73 | 44 | 8.7632 | 8.7632
73 | 45 | 9.3736 | 9.3736
73 | 46 | 10.909 | 10.909
73 | 47 | 10.4227 | 10.4227
73 | 48 | 9.3411 | 9.3411
73 | 49 | 8.999 | 8.999
73 | 50 | 6.8992 | 6.8992
73 | 51 | 11.91 | 11.91
73 | 52 | 8.0086 | 8.0086
73 | 53 | 11.7999 | 11.7999
73 | 54 | 10.9572 | 10.9572
73 | 55 | 9.6227 | 9.6227
73 | 56 | 10.3703 | 10.3703
73 | 57 | 9.9768 | 9.9768
73 | 58 | 7.2469 | 7.2469
73 | 59 | 10.0743 | 10.0743
73 | 60 | 9.0142 | 9.0142
73 | 61 | 10.6412 | 10.6412
73 | 62 | 12.064 | 12.064
73 | 63 | 10.1367 | 10.1367
73 | 64 | 7.105 | 7.105
73 | 65 | 9.7997 | 9.7997
73 | 66 | 7.795 | 7.795
73 | 67 | 9.4083 | 9.4083
73 | 68 | 9.5866 | 9.5866
73 | 69 | 11.8984 | 11.8984
73 | 70 | 11.4843 | 11.4843
73 | 71 | 9.0605 | 9.0605
73 | 72 | 8.944 | 8.944
73 | 73 | 15.2974 | 15.2974
73 | 74 | 12.1206 | 12.1206
73 | 75 | 13.3365 | 13.3365
73 | 76 | 6.6596 | 6.6596
73 | 77 | 9.7776 | 9.7776
73 | 78 | 6.5298 | 6.5298
73 | 79 | 8.2612 | 8.2612
73 | 80 | 10.02 | 10.02
73 | 81 | 11.9022 | 11.9022
73 | 82 | 12.9818 | 12.9818
73 | 83 | 12.6325 | 12.6325
73 | 84 | 10.8827 | 10.8827
73 | 85 | 11.9889 | 11.9889
73 | 86 | 11.5583 | 11.5583
73 | 87 | 6.7166 | 6.7166
73 | 88 | 8.3401 | 8.3401
73 | 89 | 7.484 | 7.484
73 | 90 | 8.4536 | 8.4536
73 | 91 | 9.5643 | 9.5643
73 | 92 | 11.3273 | 11.3273
73 | 93 | 12.211 | 12.211
73 | 94 | 11.3202 | 11.3202
73 | 95 | 10.3379 | 10.3379
73 | 96 | 10.4547 | 10.4547
73 | 97 | 11.6958 | 11.6958
73 | 98 | 13.2812 | 13.2812
73 | 99 | 8.0582 | 8.0582
73 | 100 | 10.8628 | 10.8628
74 | 1 | 7.5213 | 7.5213
74 | 2 | 11.8452 | 11.8452
74 | 3 | 10.0986 | 10.0986
74 | 4 | 10.7683 | 10.7683
74 | 5 | 12.4836 | 12.4836
74 | 6 | 7.1297 | 7.1297
74 | 7 | 12.1396 | 12.1396
74 | 8 | 11.9271 | 11.9271
74 | 9 | 12.1328 | 12.1328
74 | 10 | 9.4938 | 9.4938
74 | 11 | 9.5045 | 9.5045
74 | 12 | 10.2656 | 10.2656
74 | 13 | 11.4667 | 11.4667
74 | 14 | 11.9346 | 11.9346
74 | 15 | 13.0389 | 13.0389
74 | 16 | 9.939 | 9.939
74 | 17 | 11.8844 | 11.8844
74 | 18 | 12.4537 | 12.4537
74 | 19 | 10.2603 | 10.2603
74 | 20 | 10.5381 | 10.5381
74 | 21 | 12.6092 | 12.6092
74 | 22 | 10.2982 | 10.2982
74 | 23 | 11.9313 | 11.9313
74 | 24 | 13.0553 | 13.0553
74 | 25 | 12.0532 | 12.0532
74 | 26 | 9.4982 | 9.4982
74 | 27 | 13.5252 | 13.5252
74 | 28 | 10.5561 | 10.5561
74 | 29 | 7.5637 | 7.5637
74 | 30 | 10.5913 | 10.5913
74 | 31 | 8.399 | 8.399
74 | 32 | 11.7903 | 11.7903
74 | 33 | 8.6086 | 8.6086
74 | 34 | 5.2015 | 5.2015
74 | 35 | 9.1764 | 9.1764
74 | 36 | 11.1542 | 11.1542
74 | 37 | 9.978 | 9.978
74 | 38 | 10.7165 | 10.7165
74 | 39 | 11.0457 | 11.0457
74 | 40 | 8.4994 | 8.4994
74 | 41 | 10.8701 | 10.8701
74 | 42 | 10.9757 | 10.9757
74 | 43 | 11.1879 | 11.1879
74 | 44 | 7.6979 | 7.6979
74 | 45 | 8.2906 | 8.2906
74 | 46 | 6.8348 | 6.8348
74 | 47 | 10.0212 | 10.0212
74 | 48 | 12.0176 | 12.0176
74 | 49 | 9.665 | 9.665
74 | 50 | 7.0225 | 7.0225
74 | 51 | 10.9477 | 10.9477
74 | 52 | 9.0752 | 9.0752
74 | 53 | 10.936 | 10.936
74 | 54 | 9.8107 | 9.8107
74 | 55 | 8.7853 | 8.7853
74 | 56 | 11.6568 | 11.6568
74 | 57 | 9.538 | 9.538
74 | 58 | 8.159 | 8.159
74 | 59 | 11.2381 | 11.2381
74 | 60 | 11.7753 | 11.7753
74 | 61 | 11.4357 | 11.4357
74 | 62 | 8.4842 | 8.4842
74 | 63 | 11.3015 | 11.3015
74 | 64 | 11.7173 | 11.7173
74 | 65 | 9.1029 | 9.1029
74 | 66 | 8.3364 | 8.3364
74 | 67 | 10.9681 | 10.9681
74 | 68 | 8.2926 | 8.2926
74 | 69 | 10.7431 | 10.7431
74 | 70 | 8.6064 | 8.6064
74 | 71 | 11.6717 | 11.6717
74 | 72 | 7.1205 | 7.1205
74 | 73 | 10.2817 | 10.2817
74 | 74 | 8.5815 | 8.5815
74 | 75 | 9.7576 | 9.7576
74 | 76 | 8.8519 | 8.8519
74 | 77 | 11.8857 | 11.8857
74 | 78 | 11.2575 | 11.2575
74 | 79 | 12.8831 | 12.8831
74 | 80 | 8.7608 | 8.7608
74 | 81 | 6.5502 | 6.5502
74 | 82 | 15.1442 | 15.1442
74 | 83 | 11.2158 | 11.2158
74 | 84 | 10.5142 | 10.5142
74 | 85 | 10.8145 | 10.8145
74 | 86 | 10.5167 | 10.5167
74 | 87 | 11.9512 | 11.9512
74 | 88 | 10.8074 | 10.8074
74 | 89 | 10.8223 | 10.8223
74 | 90 | 9.7165 | 9.7165
74 | 91 | 13.8818 | 13.8818
74 | 92 | 7.7928 | 7.7928
74 | 93 | 8.7063 | 8.7063
74 | 94 | 9.8496 | 9.8496
74 | 95 | 10.6422 | 10.6422
74 | 96 | 10.4827 | 10.4827
74 | 97 | 8.8111 | 8.8111
74 | 98 | 11.71 | 11.71
74 | 99 | 9.6488 | 9.6488
74 | 100 | 7.4363 | 7.4363
75 | 1 | 13.7154 | 13.7154
75 | 2 | 10.9006 | 10.9006
75 | 3 | 13.0584 | 13.0584
75 | 4 | 10.3264 | 10.3264
75 | 5 | 9.4275 | 9.4275
75 | 6 | 8.4006 | 8.4006
75 | 7 | 11.5644 | 11.5644
75 | 8 | 12.4503 | 12.4503
75 | 9 | 11.1666 | 11.1666
75 | 10 | 10.8759 | 10.8759
75 | 11 | 11.0706 | 11.0706
75 | 12 | 6.5854 | 6.5854
75 | 13 | 8.2459 | 8.2459
75 | 14 | 8.9628 | 8.9628
75 | 15 | 9.9986 | 9.9986
75 | 16 | 6.8195 | 6.8195
75 | 17 | 8.5868 | 8.5868
75 | 18 | 6.7351 | 6.7351
75 | 19 | 11.1547 | 11.1547
75 | 20 | 9.8934 | 9.8934
75 | 21 | 13.5274 | 13.5274
75 | 22 | 14.5205 | 14.5205
75 | 23 | 8.813 | 8.813
75 | 24 | 10.3217 | 10.3217
75 | 25 | 8.5979 | 8.5979
75 | 26 | 7.224 | 7.224
75 | 27 | 12.1244 | 12.1244
75 | 28 | 8.5035 | 8.5035
75 | 29 | 7.6025 | 7.6025
75 | 30 | 14.1753 | 14.1753
75 | 31 | 7.7357 | 7.7357
75 | 32 | 9.4672 | 9.4672
75 | 33 | 9.6952 | 9.6952
75 | 34 | 9.8958 | 9.8958
75 | 35 | 11.2575 | 11.2575
75 | 36 | 6.2434 | 6.2434
75 | 37 | 8.5572 | 8.5572
75 | 38 | 9.8354 | 9.8354
75 | 39 | 10.165 | 10.165
75 | 40 | 10.3988 | 10.3988
75 | 41 | 6.9537 | 6.9537
75 | 42 | 7.2954 | 7.2954
75 | 43 | 9.637 | 9.637
75 | 44 | 10.6816 | 10.6816
75 | 45 | 13.0434 | 13.0434
75 | 46 | 6.5461 | 6.5461
75 | 47 | 9.7588 | 9.7588
75 | 48 | 10.5721 | 10.5721
75 | 49 | 9.4409 | 9.4409
75 | 50 | 7.9654 | 7.9654
75 | 51 | 12.1617 | 12.1617
75 | 52 | 11.5937 | 11.5937
75 | 53 | 13.4797 | 13.4797
75 | 54 | 10.0671 | 10.0671
75 | 55 | 5.6157 | 5.6157
75 | 56 | 9.7713 | 9.7713
75 | 57 | 11.1101 | 11.1101
75 | 58 | 8.2368 | 8.2368
75 | 59 | 9.5769 | 9.5769
75 | 60 | 11.109 | 11.109
75 | 61 | 10.5708 | 10.5708
75 | 62 | 11.2068 | 11.2068
75 | 63 | 11.0791 | 11.0791
75 | 64 | 8.9416 | 8.9416
75 | 65 | 10.4677 | 10.4677
75 | 66 | 9.9129 | 9.9129
75 | 67 | 8.2354 | 8.2354
75 | 68 | 9.3737 | 9.3737
75 | 69 | 10.1432 | 10.1432
75 | 70 | 11.5337 | 11.5337
75 | 71 | 9.1558 | 9.1558
75 | 72 | 9.7248 | 9.7248
75 | 73 | 12.7364 | 12.7364
75 | 74 | 7.7606 | 7.7606
75 | 75 | 7.9918 | 7.9918
75 | 76 | 8.5296 | 8.5296
75 | 77 | 7.4108 | 7.4108
75 | 78 | 8.9032 | 8.9032
75 | 79 | 9.063 | 9.063
75 | 80 | 12.6368 | 12.6368
75 | 81 | 9.4062 | 9.4062
75 | 82 | 12.875 | 12.875
75 | 83 | 7.5585 | 7.5585
75 | 84 | 13.1335 | 13.1335
75 | 85 | 8.4638 | 8.4638
75 | 86 | 6.2027 | 6.2027
75 | 87 | 8.2878 | 8.2878
75 | 88 | 10.6508 | 10.6508
75 | 89 | 8.2541 | 8.2541
75 | 90 | 11.1092 | 11.1092
75 | 91 | 11.2612 | 11.2612
75 | 92 | 9.6688 | 9.6688
75 | 93 | 12.1866 | 12.1866
75 | 94 | 10.1215 | 10.1215
75 | 95 | 13.18 | 13.18
75 | 96 | 10.4167 | 10.4167
75 | 97 | 9.5011 | 9.5011
75 | 98 | 8.086 | 8.086
75 | 99 | 8.8798 | 8.8798
75 | 100 | 8.6413 | 8.6413
76 | 1 | 8.6577 | 8.6577
76 | 2 | 10.598 | 10.598
76 | 3 | 9.5189 | 9.5189
76 | 4 | 7.679 | 7.679
76 | 5 | 12.2224 | 12.2224
76 | 6 | 11.6638 | 11.6638
76 | 7 | 9.427 | 9.427
76 | 8 | 10.6317 | 10.6317
76 | 9 | 8.6209 | 8.6209
76 | 10 | 6.776 | 6.776
76 | 11 | 9.1849 | 9.1849
76 | 12 | 7.863 | 7.863
76 | 13 | 10.0127 | 10.0127
76 | 14 | 5.8312 | 5.8312
76 | 15 | 9.868 | 9.868
76 | 16 | 8.9707 | 8.9707
76 | 17 | 12.8817 | 12.8817
76 | 18 | 7.1347 | 7.1347
76 | 19 | 8.284 | 8.284
76 | 20 | 6.2328 | 6.2328
76 | 21 | 5.1884 | 5.1884
76 | 22 | 6.3448 | 6.3448
76 | 23 | 7.8373 | 7.8373
76 | 24 | 8.3853 | 8.3853
76 | 25 | 6.1557 | 6.1557
76 | 26 | 9.3837 | 9.3837
76 | 27 | 13.2214 | 13.2214
76 | 28 | 9.291 | 9.291
76 | 29 | 6.4074 | 6.4074
76 | 30 | 8.8358 | 8.8358
76 | 31 | 11.5717 | 11.5717
76 | 32 | 9.0997 | 9.0997
76 | 33 | 7.4488 | 7.4488
76 | 34 | 9.4062 | 9.4062
76 | 35 | 7.5608 | 7.5608
76 | 36 | 8.741 | 8.741
76 | 37 | 13.8973 | 13.8973
76 | 38 | 8.0899 | 8.0899
76 | 39 | 10.6209 | 10.6209
76 | 40 | 8.83 | 8.83
76 | 41 | 8.0334 | 8.0334
76 | 42 | 10.3714 | 10.3714
76 | 43 | 10.0952 | 10.0952
76 | 44 | 10.5779 | 10.5779
76 | 45 | 10.2592 | 10.2592
76 | 46 | 10.9106 | 10.9106
76 | 47 | 11.7627 | 11.7627
76 | 48 | 8.7502 | 8.7502
76 | 49 | 9.9975 | 9.9975
76 | 50 | 9.2963 | 9.2963
76 | 51 | 7.0282 | 7.0282
76 | 52 | 4.2584 | 4.2584
76 | 53 | 9.2967 | 9.2967
76 | 54 | 9.3237 | 9.3237
76 | 55 | 9.1129 | 9.1129
76 | 56 | 8.5048 | 8.5048
76 | 57 | 12.3483 | 12.3483
76 | 58 | 11.6639 | 11.6639
76 | 59 | 7.4354 | 7.4354
76 | 60 | 8.8472 | 8.8472
76 | 61 | 6.2525 | 6.2525
76 | 62 | 10.944 | 10.944
76 | 63 | 8.839 | 8.839
76 | 64 | 10.2834 | 10.2834
76 | 65 | 6.2532 | 6.2532
76 | 66 | 9.2142 | 9.2142
76 | 67 | 11.3049 | 11.3049
76 | 68 | 13.0638 | 13.0638
76 | 69 | 6.475 | 6.475
76 | 70 | 9.0407 | 9.0407
76 | 71 | 11.6612 | 11.6612
76 | 72 | 9.2281 | 9.2281
76 | 73 | 7.4041 | 7.4041
76 | 74 | 12.2232 | 12.2232
76 | 75 | 11.8746 | 11.8746
76 | 76 | 5.6788 | 5.6788
76 | 77 | 6.8936 | 6.8936
76 | 78 | 8.3212 | 8.3212
76 | 79 | 10.4543 | 10.4543
76 | 80 | 13.6865 | 13.6865
76 | 81 | 6.6536 | 6.6536
76 | 82 | 6.9898 | 6.9898
76 | 83 | 9.6786 | 9.6786
76 | 84 | 7.3242 | 7.3242
76 | 85 | 7.9513 | 7.9513
76 | 86 | 6.4866 | 6.4866
76 | 87 | 9.8928 | 9.8928
76 | 88 | 8.3432 | 8.3432
76 | 89 | 9.2733 | 9.2733
76 | 90 | 8.9051 | 8.9051
76 | 91 | 9.0377 | 9.0377
76 | 92 | 8.5135 | 8.5135
76 | 93 | 6.0778 | 6.0778
76 | 94 | 12.2821 | 12.2821
76 | 95 | 9.3426 | 9.3426
76 | 96 | 9.6454 | 9.6454
76 | 97 | 8.6083 | 8.6083
76 | 98 | 11.2391 | 11.2391
76 | 99 | 8.0852 | 8.0852
76 | 100 | 7.9855 | 7.9855
77 | 1 | 9.0819 | 9.0819
77 | 2 | 7.3313 | 7.3313
77 | 3 | 6.1243 | 6.1243
77 | 4 | 6.702 | 6.702
77 | 5 | 9.3346 | 9.3346
77 | 6 | 11.1063 | 11.1063
77 | 7 | 6.7806 | 6.7806
77 | 8 | 8.7396 | 8.7396
77 | 9 | 9.5547 | 9.5547
77 | 10 | 5.7834 | 5.7834
77 | 11 | 9.9455 | 9.9455
77 | 12 | 8.648 | 8.648
77 | 13 | 8.355 | 8.355
77 | 14 | 11.1024 | 11.1024
77 | 15 | 12.1452 | 12.1452
77 | 16 | 6.9547 | 6.9547
77 | 17 | 8.8348 | 8.8348
77 | 18 | 10.4954 | 10.4954
77 | 19 | 9.1909 | 9.1909
77 | 20 | 6.8588 | 6.8588
77 | 21 | 9.5111 | 9.5111
77 | 22 | 9.7871 | 9.7871
77 | 23 | 8.4878 | 8.4878
77 | 24 | 10.767 | 10.767
77 | 25 | 7.7874 | 7.7874
77 | 26 | 9.8583 | 9.8583
77 | 27 | 6.2705 | 6.2705
77 | 28 | 8.7213 | 8.7213
77 | 29 | 9.4906 | 9.4906
77 | 30 | 7.6155 | 7.6155
77 | 31 | 9.3206 | 9.3206
77 | 32 | 8.2285 | 8.2285
77 | 33 | 8.3717 | 8.3717
77 | 34 | 8.5604 | 8.5604
77 | 35 | 10.1219 | 10.1219
77 | 36 | 10.7293 | 10.7293
77 | 37 | 6.2383 | 6.2383
77 | 38 | 7.9108 | 7.9108
77 | 39 | 9.4977 | 9.4977
77 | 40 | 4.2627 | 4.2627
77 | 41 | 10.1187 | 10.1187
77 | 42 | 11.3502 | 11.3502
77 | 43 | 9.8749 | 9.8749
77 | 44 | 9.4241 | 9.4241
77 | 45 | 9.9755 | 9.9755
77 | 46 | 7.1629 | 7.1629
77 | 47 | 7.6109 | 7.6109
77 | 48 | 4.859 | 4.859
77 | 49 | 6.9877 | 6.9877
77 | 50 | 4.2605 | 4.2605
77 | 51 | 5.4082 | 5.4082
77 | 52 | 10.0619 | 10.0619
77 | 53 | 6.4744 | 6.4744
77 | 54 | 10.0737 | 10.0737
77 | 55 | 5.9788 | 5.9788
77 | 56 | 8.1201 | 8.1201
77 | 57 | 12.9113 | 12.9113
77 | 58 | 12.1113 | 12.1113
77 | 59 | 5.3741 | 5.3741
77 | 60 | 9.1933 | 9.1933
77 | 61 | 8.6351 | 8.6351
77 | 62 | 6.313 | 6.313
77 | 63 | 10.0404 | 10.0404
77 | 64 | 7.282 | 7.282
77 | 65 | 8.4343 | 8.4343
77 | 66 | 10.8849 | 10.8849
77 | 67 | 6.9652 | 6.9652
77 | 68 | 8.6222 | 8.6222
77 | 69 | 5.6349 | 5.6349
77 | 70 | 11.9689 | 11.9689
77 | 71 | 8.6698 | 8.6698
77 | 72 | 7.1499 | 7.1499
77 | 73 | 10.3001 | 10.3001
77 | 74 | 13.2351 | 13.2351
77 | 75 | 8.6891 | 8.6891
77 | 76 | 8.1223 | 8.1223
77 | 77 | 9.4996 | 9.4996
77 | 78 | 8.0046 | 8.0046
77 | 79 | 7.3074 | 7.3074
77 | 80 | 8.1935 | 8.1935
77 | 81 | 9.0117 | 9.0117
77 | 82 | 8.488 | 8.488
77 | 83 | 7.8961 | 7.8961
77 | 84 | 8.0144 | 8.0144
77 | 85 | 7.6052 | 7.6052
77 | 86 | 10.4135 | 10.4135
77 | 87 | 10.2398 | 10.2398
77 | 88 | 11.4251 | 11.4251
77 | 89 | 5.2162 | 5.2162
77 | 90 | 6.3436 | 6.3436
77 | 91 | 10.4813 | 10.4813
77 | 92 | 8.9587 | 8.9587
77 | 93 | 11.1756 | 11.1756
77 | 94 | 10.5461 | 10.5461
77 | 95 | 5.5358 | 5.5358
77 | 96 | 8.317 | 8.317
77 | 97 | 10.797 | 10.797
77 | 98 | 6.6403 | 6.6403
77 | 99 | 8.7314 | 8.7314
77 | 100 | 6.7665 | 6.7665
78 | 1 | 11.3396 | 11.3396
78 | 2 | 8.0271 | 8.0271
78 | 3 | 9.7999 | 9.7999
78 | 4 | 5.9324 | 5.9324
78 | 5 | 10.2564 | 10.2564
78 | 6 | 8.3555 | 8.3555
78 | 7 | 11.8896 | 11.8896
78 | 8 | 9.5762 | 9.5762
78 | 9 | 11.4014 | 11.4014
78 | 10 | 10.2628 | 10.2628
78 | 11 | 11.1738 | 11.1738
78 | 12 | 7.2017 | 7.2017
78 | 13 | 8.0587 | 8.0587
78 | 14 | 8.9803 | 8.9803
78 | 15 | 6.9801 | 6.9801
78 | 16 | 10.9948 | 10.9948
78 | 17 | 12.3521 | 12.3521
78 | 18 | 8.366 | 8.366
78 | 19 | 10.4589 | 10.4589
78 | 20 | 8.5829 | 8.5829
78 | 21 | 10.4756 | 10.4756
78 | 22 | 6.4528 | 6.4528
78 | 23 | 9.2122 | 9.2122
78 | 24 | 9.6977 | 9.6977
78 | 25 | 12.0489 | 12.0489
78 | 26 | 5.6014 | 5.6014
78 | 27 | 12.3912 | 12.3912
78 | 28 | 10.8063 | 10.8063
78 | 29 | 10.4298 | 10.4298
78 | 30 | 13.9363 | 13.9363
78 | 31 | 7.2321 | 7.2321
78 | 32 | 13.2963 | 13.2963
78 | 33 | 8.5644 | 8.5644
78 | 34 | 8.848 | 8.848
78 | 35 | 9.2432 | 9.2432
78 | 36 | 9.7333 | 9.7333
78 | 37 | 9.8493 | 9.8493
78 | 38 | 10.8111 | 10.8111
78 | 39 | 12.1282 | 12.1282
78 | 40 | 11.3376 | 11.3376
78 | 41 | 13.4579 | 13.4579
78 | 42 | 11.0079 | 11.0079
78 | 43 | 10.0305 | 10.0305
78 | 44 | 8.253 | 8.253
78 | 45 | 9.8961 | 9.8961
78 | 46 | 13.3482 | 13.3482
78 | 47 | 9.7688 | 9.7688
78 | 48 | 13.3881 | 13.3881
78 | 49 | 8.3541 | 8.3541
78 | 50 | 8.7445 | 8.7445
78 | 51 | 7.8134 | 7.8134
78 | 52 | 9.6256 | 9.6256
78 | 53 | 9.9689 | 9.9689
78 | 54 | 12.5739 | 12.5739
78 | 55 | 9.6671 | 9.6671
78 | 56 | 11.1706 | 11.1706
78 | 57 | 8.707 | 8.707
78 | 58 | 8.6045 | 8.6045
78 | 59 | 10.4067 | 10.4067
78 | 60 | 6.6421 | 6.6421
78 | 61 | 10.1282 | 10.1282
78 | 62 | 7.6969 | 7.6969
78 | 63 | 10.0449 | 10.0449
78 | 64 | 7.1951 | 7.1951
78 | 65 | 9.9137 | 9.9137
78 | 66 | 9.4939 | 9.4939
78 | 67 | 8.6511 | 8.6511
78 | 68 | 8.4116 | 8.4116
78 | 69 | 9.8479 | 9.8479
78 | 70 | 11.786 | 11.786
78 | 71 | 7.2783 | 7.2783
78 | 72 | 12.5294 | 12.5294
78 | 73 | 7.497 | 7.497
78 | 74 | 9.0284 | 9.0284
78 | 75 | 7.8764 | 7.8764
78 | 76 | 12.4204 | 12.4204
78 | 77 | 10.6557 | 10.6557
78 | 78 | 12.6215 | 12.6215
78 | 79 | 10.9466 | 10.9466
78 | 80 | 10.793 | 10.793
78 | 81 | 14.0591 | 14.0591
78 | 82 | 10.9095 | 10.9095
78 | 83 | 7.7607 | 7.7607
78 | 84 | 10.4614 | 10.4614
78 | 85 | 11.0941 | 11.0941
78 | 86 | 9.9542 | 9.9542
78 | 87 | 11.7848 | 11.7848
78 | 88 | 10.7946 | 10.7946
78 | 89 | 10.3083 | 10.3083
78 | 90 | 7.281 | 7.281
78 | 91 | 10.774 | 10.774
78 | 92 | 10.4738 | 10.4738
78 | 93 | 8.499 | 8.499
78 | 94 | 12.7002 | 12.7002
78 | 95 | 10.4995 | 10.4995
78 | 96 | 11.2721 | 11.2721
78 | 97 | 7.5224 | 7.5224
78 | 98 | 15.1872 | 15.1872
78 | 99 | 10.3116 | 10.3116
78 | 100 | 11.1495 | 11.1495
79 | 1 | 7.3368 | 7.3368
79 | 2 | 8.0723 | 8.0723
79 | 3 | 9.3962 | 9.3962
79 | 4 | 11.1408 | 11.1408
79 | 5 | 10.3289 | 10.3289
79 | 6 | 8.2995 | 8.2995
79 | 7 | 7.8117 | 7.8117
79 | 8 | 6.4949 | 6.4949
79 | 9 | 6.0967 | 6.0967
79 | 10 | 10.6548 | 10.6548
79 | 11 | 11.8038 | 11.8038
79 | 12 | 9.5828 | 9.5828
79 | 13 | 6.6336 | 6.6336
79 | 14 | 9.6929 | 9.6929
79 | 15 | 8.4732 | 8.4732
79 | 16 | 10.9587 | 10.9587
79 | 17 | 8.4479 | 8.4479
79 | 18 | 12.1081 | 12.1081
79 | 19 | 9.1338 | 9.1338
79 | 20 | 9.2017 | 9.2017
79 | 21 | 9.8451 | 9.8451
79 | 22 | 8.768 | 8.768
79 | 23 | 9.3048 | 9.3048
79 | 24 | 9.2699 | 9.2699
79 | 25 | 8.6813 | 8.6813
79 | 26 | 11.2264 | 11.2264
79 | 27 | 6.3029 | 6.3029
79 | 28 | 11.8262 | 11.8262
79 | 29 | 9.2887 | 9.2887
79 | 30 | 11.7165 | 11.7165
79 | 31 | 13.3262 | 13.3262
79 | 32 | 7.439 | 7.439
79 | 33 | 11.5821 | 11.5821
79 | 34 | 8.8652 | 8.8652
79 | 35 | 9.1883 | 9.1883
79 | 36 | 10.137 | 10.137
79 | 37 | 10.3887 | 10.3887
79 | 38 | 9.6053 | 9.6053
79 | 39 | 14.0701 | 14.0701
79 | 40 | 6.5351 | 6.5351
79 | 41 | 9.1024 | 9.1024
79 | 42 | 9.8483 | 9.8483
79 | 43 | 11.156 | 11.156
79 | 44 | 9.4559 | 9.4559
79 | 45 | 7.3331 | 7.3331
79 | 46 | 10.2809 | 10.2809
79 | 47 | 9.0641 | 9.0641
79 | 48 | 15.4477 | 15.4477
79 | 49 | 11.1832 | 11.1832
79 | 50 | 11.0751 | 11.0751
79 | 51 | 9.9123 | 9.9123
79 | 52 | 12.6116 | 12.6116
79 | 53 | 9.4752 | 9.4752
79 | 54 | 11.4257 | 11.4257
79 | 55 | 11.7595 | 11.7595
79 | 56 | 12.0569 | 12.0569
79 | 57 | 10.9446 | 10.9446
79 | 58 | 10.6864 | 10.6864
79 | 59 | 11.0038 | 11.0038
79 | 60 | 9.6272 | 9.6272
79 | 61 | 5.8426 | 5.8426
79 | 62 | 9.0525 | 9.0525
79 | 63 | 11.7714 | 11.7714
79 | 64 | 9.6304 | 9.6304
79 | 65 | 10.5676 | 10.5676
79 | 66 | 8.2686 | 8.2686
79 | 67 | 7.1583 | 7.1583
79 | 68 | 7.8187 | 7.8187
79 | 69 | 10.1793 | 10.1793
79 | 70 | 11.6424 | 11.6424
79 | 71 | 10.4893 | 10.4893
79 | 72 | 10.4977 | 10.4977
79 | 73 | 9.5807 | 9.5807
79 | 74 | 6.8248 | 6.8248
79 | 75 | 10.259 | 10.259
79 | 76 | 11.4549 | 11.4549
79 | 77 | 4.3795 | 4.3795
79 | 78 | 14.2057 | 14.2057
79 | 79 | 10.4552 | 10.4552
79 | 80 | 13.4135 | 13.4135
79 | 81 | 10.0791 | 10.0791
79 | 82 | 6.7752 | 6.7752
79 | 83 | 10.4931 | 10.4931
79 | 84 | 12.0358 | 12.0358
79 | 85 | 11.7543 | 11.7543
79 | 86 | 8.6448 | 8.6448
79 | 87 | 9.0694 | 9.0694
79 | 88 | 10.1295 | 10.1295
79 | 89 | 12.1525 | 12.1525
79 | 90 | 11.8077 | 11.8077
79 | 91 | 11.7013 | 11.7013
79 | 92 | 11.9938 | 11.9938
79 | 93 | 6.9282 | 6.9282
79 | 94 | 9.7021 | 9.7021
79 | 95 | 7.4161 | 7.4161
79 | 96 | 8.5422 | 8.5422
79 | 97 | 9.3614 | 9.3614
79 | 98 | 12.893 | 12.893
79 | 99 | 7.0273 | 7.0273
79 | 100 | 10.5854 | 10.5854
80 | 1 | 6.2151 | 6.2151
80 | 2 | 7.8212 | 7.8212
80 | 3 | 8.3145 | 8.3145
80 | 4 | 9.9787 | 9.9787
80 | 5 | 8.9403 | 8.9403
80 | 6 | 14.1999 | 14.1999
80 | 7 | 7.1946 | 7.1946
80 | 8 | 5.4874 | 5.4874
80 | 9 | 8.8847 | 8.8847
80 | 10 | 8.1735 | 8.1735
80 | 11 | 7.4262 | 7.4262
80 | 12 | 7.8964 | 7.8964
80 | 13 | 4.5605 | 4.5605
80 | 14 | 7.9458 | 7.9458
80 | 15 | 9.3807 | 9.3807
80 | 16 | 10.2243 | 10.2243
80 | 17 | 5.6774 | 5.6774
80 | 18 | 10.2318 | 10.2318
80 | 19 | 6.103 | 6.103
80 | 20 | 9.095 | 9.095
80 | 21 | 14.7274 | 14.7274
80 | 22 | 5.5536 | 5.5536
80 | 23 | 6.1244 | 6.1244
80 | 24 | 5.6464 | 5.6464
80 | 25 | 11.6606 | 11.6606
80 | 26 | 7.4594 | 7.4594
80 | 27 | 4.5822 | 4.5822
80 | 28 | 5.8951 | 5.8951
80 | 29 | 8.8065 | 8.8065
80 | 30 | 8.5202 | 8.5202
80 | 31 | 8.2975 | 8.2975
80 | 32 | 8.0479 | 8.0479
80 | 33 | 7.9863 | 7.9863
80 | 34 | 6.1074 | 6.1074
80 | 35 | 9.1319 | 9.1319
80 | 36 | 5.5467 | 5.5467
80 | 37 | 4.9832 | 4.9832
80 | 38 | 9.3038 | 9.3038
80 | 39 | 7.9216 | 7.9216
80 | 40 | 8.5867 | 8.5867
80 | 41 | 7.9372 | 7.9372
80 | 42 | 6.2838 | 6.2838
80 | 43 | 9.6136 | 9.6136
80 | 44 | 11.6531 | 11.6531
80 | 45 | 8.0862 | 8.0862
80 | 46 | 10.2161 | 10.2161
80 | 47 | 5.365 | 5.365
80 | 48 | 7.304 | 7.304
80 | 49 | 8.6782 | 8.6782
80 | 50 | 7.4818 | 7.4818
80 | 51 | 9.9422 | 9.9422
80 | 52 | 5.2174 | 5.2174
80 | 53 | 4.6694 | 4.6694
80 | 54 | 9.8634 | 9.8634
80 | 55 | 8.7418 | 8.7418
80 | 56 | 8.4849 | 8.4849
80 | 57 | 7.3878 | 7.3878
80 | 58 | 8.441 | 8.441
80 | 59 | 5.1554 | 5.1554
80 | 60 | 7.0517 | 7.0517
80 | 61 | 6.5646 | 6.5646
80 | 62 | 7.926 | 7.926
80 | 63 | 8.674 | 8.674
80 | 64 | 6.2153 | 6.2153
80 | 65 | 8.6367 | 8.6367
80 | 66 | 4.4955 | 4.4955
80 | 67 | 4.886 | 4.886
80 | 68 | 9.35 | 9.35
80 | 69 | 8.3303 | 8.3303
80 | 70 | 9.0057 | 9.0057
80 | 71 | 7.8927 | 7.8927
80 | 72 | 6.2863 | 6.2863
80 | 73 | 9.0757 | 9.0757
80 | 74 | 7.7247 | 7.7247
80 | 75 | 9.7744 | 9.7744
80 | 76 | 9.9941 | 9.9941
80 | 77 | 9.232 | 9.232
80 | 78 | 9.3339 | 9.3339
80 | 79 | 7.9103 | 7.9103
80 | 80 | 9.7896 | 9.7896
80 | 81 | 11.6937 | 11.6937
80 | 82 | 8.8054 | 8.8054
80 | 83 | 6.4667 | 6.4667
80 | 84 | 10.1888 | 10.1888
80 | 85 | 4.8747 | 4.8747
80 | 86 | 7.7187 | 7.7187
80 | 87 | 9.5331 | 9.5331
80 | 88 | 12.8382 | 12.8382
80 | 89 | 9.6075 | 9.6075
80 | 90 | 10.2633 | 10.2633
80 | 91 | 12.268 | 12.268
80 | 92 | 9.8541 | 9.8541
80 | 93 | 6.6177 | 6.6177
80 | 94 | 8.7331 | 8.7331
80 | 95 | 12.0777 | 12.0777
80 | 96 | 8.9282 | 8.9282
80 | 97 | 9.326 | 9.326
80 | 98 | 4.1603 | 4.1603
80 | 99 | 8.5282 | 8.5282
80 | 100 | 6.2875 | 6.2875
81 | 1 | 4.4222 | 4.4222
81 | 2 | 5.6554 | 5.6554
81 | 3 | 8.5555 | 8.5555
81 | 4 | 6.3886 | 6.3886
81 | 5 | 6.3965 | 6.3965
81 | 6 | 5.4182 | 5.4182
81 | 7 | 5.8188 | 5.8188
81 | 8 | 9.1951 | 9.1951
81 | 9 | 5.761 | 5.761
81 | 10 | 9.3119 | 9.3119
81 | 11 | 5.9206 | 5.9206
81 | 12 | 6.3513 | 6.3513
81 | 13 | 10.7419 | 10.7419
81 | 14 | 6.5988 | 6.5988
81 | 15 | 5.3279 | 5.3279
81 | 16 | 7.4731 | 7.4731
81 | 17 | 6.2314 | 6.2314
81 | 18 | 3.6187 | 3.6187
81 | 19 | 6.6076 | 6.6076
81 | 20 | 4.2047 | 4.2047
81 | 21 | 6.9515 | 6.9515
81 | 22 | 10.193 | 10.193
81 | 23 | 3.7325 | 3.7325
81 | 24 | 7.1496 | 7.1496
81 | 25 | 6.2669 | 6.2669
81 | 26 | 8.2206 | 8.2206
81 | 27 | 6.5047 | 6.5047
81 | 28 | 5.6576 | 5.6576
81 | 29 | 7.6216 | 7.6216
81 | 30 | 5.4385 | 5.4385
81 | 31 | 10.2537 | 10.2537
81 | 32 | 5.732 | 5.732
81 | 33 | 8.112 | 8.112
81 | 34 | 5.6415 | 5.6415
81 | 35 | 6.7127 | 6.7127
81 | 36 | 4.5675 | 4.5675
81 | 37 | 8.179 | 8.179
81 | 38 | 6.9597 | 6.9597
81 | 39 | 7.1219 | 7.1219
81 | 40 | 6.251 | 6.251
81 | 41 | 4.0549 | 4.0549
81 | 42 | 5.0703 | 5.0703
81 | 43 | 5.8635 | 5.8635
81 | 44 | 8.006 | 8.006
81 | 45 | 7.0489 | 7.0489
81 | 46 | 9.2605 | 9.2605
81 | 47 | 5.1634 | 5.1634
81 | 48 | 5.3831 | 5.3831
81 | 49 | 6.9146 | 6.9146
81 | 50 | 5.4379 | 5.4379
81 | 51 | 6.5427 | 6.5427
81 | 52 | 7.4803 | 7.4803
81 | 53 | 3.6853 | 3.6853
81 | 54 | 5.2455 | 5.2455
81 | 55 | 5.7715 | 5.7715
81 | 56 | 4.2695 | 4.2695
81 | 57 | 0.96228 | 0.96228
81 | 58 | 8.4286 | 8.4286
81 | 59 | 5.6312 | 5.6312
81 | 60 | 5.6896 | 5.6896
81 | 61 | 6.5385 | 6.5385
81 | 62 | 3.4192 | 3.4192
81 | 63 | 5.5848 | 5.5848
81 | 64 | 6.7098 | 6.7098
81 | 65 | 7.2571 | 7.2571
81 | 66 | 5.968 | 5.968
81 | 67 | 4.903 | 4.903
81 | 68 | 8.8486 | 8.8486
81 | 69 | 7.4107 | 7.4107
81 | 70 | 7.9858 | 7.9858
81 | 71 | 6.9087 | 6.9087
81 | 72 | 8.1218 | 8.1218
81 | 73 | 6.0661 | 6.0661
81 | 74 | 6.3407 | 6.3407
81 | 75 | 8.1778 | 8.1778
81 | 76 | 5.0032 | 5.0032
81 | 77 | 8.9677 | 8.9677
81 | 78 | 5.1874 | 5.1874
81 | 79 | 7.6108 | 7.6108
81 | 80 | 6.5128 | 6.5128
81 | 81 | 8.0476 | 8.0476
81 | 82 | 3.7604 | 3.7604
81 | 83 | 9.9502 | 9.9502
81 | 84 | 8.7769 | 8.7769
81 | 85 | 5.7011 | 5.7011
81 | 86 | 6.0532 | 6.0532
81 | 87 | 7.6276 | 7.6276
81 | 88 | 5.1225 | 5.1225
81 | 89 | 5.1498 | 5.1498
81 | 90 | 7.4912 | 7.4912
81 | 91 | 8.2158 | 8.2158
81 | 92 | 5.6957 | 5.6957
81 | 93 | 7.404 | 7.404
81 | 94 | 7.5779 | 7.5779
81 | 95 | 6.6324 | 6.6324
81 | 96 | 6.4007 | 6.4007
81 | 97 | 10.5781 | 10.5781
81 | 98 | 6.7436 | 6.7436
81 | 99 | 9.0821 | 9.0821
81 | 100 | 4.2779 | 4.2779
82 | 1 | 8.198 | 8.198
82 | 2 | 6.9313 | 6.9313
82 | 3 | 4.2666 | 4.2666
82 | 4 | 5.1035 | 5.1035
82 | 5 | 3.3258 | 3.3258
82 | 6 | 2.6575 | 2.6575
82 | 7 | 3.9781 | 3.9781
82 | 8 | 6.1648 | 6.1648
82 | 9 | 3.0268 | 3.0268
82 | 10 | 4.1643 | 4.1643
82 | 11 | 8.9924 | 8.9924
82 | 12 | 2.8227 | 2.8227
82 | 13 | 3.8946 | 3.8946
82 | 14 | 3.7336 | 3.7336
82 | 15 | 4.4015 | 4.4015
82 | 16 | 7.6093 | 7.6093
82 | 17 | 6.697 | 6.697
82 | 18 | 4.0663 | 4.0663
82 | 19 | 2.1076 | 2.1076
82 | 20 | 7.1712 | 7.1712
82 | 21 | 6.6641 | 6.6641
82 | 22 | 7.9911 | 7.9911
82 | 23 | 4.8293 | 4.8293
82 | 24 | 9.9677 | 9.9677
82 | 25 | 5.9216 | 5.9216
82 | 26 | 9.119 | 9.119
82 | 27 | 4.2201 | 4.2201
82 | 28 | 6.0774 | 6.0774
82 | 29 | 5.438 | 5.438
82 | 30 | 6.6466 | 6.6466
82 | 31 | 10.1359 | 10.1359
82 | 32 | 4.681 | 4.681
82 | 33 | 3.669 | 3.669
82 | 34 | 4.868 | 4.868
82 | 35 | 5.7164 | 5.7164
82 | 36 | 3.7693 | 3.7693
82 | 37 | 8.5484 | 8.5484
82 | 38 | 4.686 | 4.686
82 | 39 | 6.5135 | 6.5135
82 | 40 | 6.9091 | 6.9091
82 | 41 | 5.9393 | 5.9393
82 | 42 | 7.0527 | 7.0527
82 | 43 | 4.8352 | 4.8352
82 | 44 | 3.6505 | 3.6505
82 | 45 | 5.942 | 5.942
82 | 46 | 7.1468 | 7.1468
82 | 47 | 7.8894 | 7.8894
82 | 48 | 8.0405 | 8.0405
82 | 49 | 4.778 | 4.778
82 | 50 | 1.587 | 1.587
82 | 51 | 6.7356 | 6.7356
82 | 52 | 6.0808 | 6.0808
82 | 53 | 3.6885 | 3.6885
82 | 54 | 2.4279 | 2.4279
82 | 55 | 3.7399 | 3.7399
82 | 56 | 4.9497 | 4.9497
82 | 57 | 5.5968 | 5.5968
82 | 58 | 7.7713 | 7.7713
82 | 59 | 6.764 | 6.764
82 | 60 | 9.6467 | 9.6467
82 | 61 | 5.9139 | 5.9139
82 | 62 | 7.5611 | 7.5611
82 | 63 | 2.3278 | 2.3278
82 | 64 | 5.5834 | 5.5834
82 | 65 | 6.7756 | 6.7756
82 | 66 | 6.3692 | 6.3692
82 | 67 | 7.2384 | 7.2384
82 | 68 | 8.6064 | 8.6064
82 | 69 | 9.0729 | 9.0729
82 | 70 | 7.19 | 7.19
82 | 71 | 4.6348 | 4.6348
82 | 72 | 4.9373 | 4.9373
82 | 73 | 7.0679 | 7.0679
82 | 74 | 7.1687 | 7.1687
82 | 75 | 6.8016 | 6.8016
82 | 76 | 5.6997 | 5.6997
82 | 77 | 5.7437 | 5.7437
82 | 78 | 5.7306 | 5.7306
82 | 79 | 7.3484 | 7.3484
82 | 80 | 5.9918 | 5.9918
82 | 81 | 2.058 | 2.058
82 | 82 | 6.4125 | 6.4125
82 | 83 | 3.7224 | 3.7224
82 | 84 | 2.4416 | 2.4416
82 | 85 | 6.373 | 6.373
82 | 86 | 4.9422 | 4.9422
82 | 87 | 5.7133 | 5.7133
82 | 88 | 8.6531 | 8.6531
82 | 89 | 5.1168 | 5.1168
82 | 90 | 8.2138 | 8.2138
82 | 91 | 3.2969 | 3.2969
82 | 92 | 4.6074 | 4.6074
82 | 93 | 5.298 | 5.298
82 | 94 | 1.9803 | 1.9803
82 | 95 | 2.567 | 2.567
82 | 96 | 6.0658 | 6.0658
82 | 97 | 8.37 | 8.37
82 | 98 | 6.2473 | 6.2473
82 | 99 | 5.9484 | 5.9484
82 | 100 | 7.834 | 7.834
83 | 1 | 7.0668 | 7.0668
83 | 2 | 5.7338 | 5.7338
83 | 3 | 8.9333 | 8.9333
83 | 4 | 6.033 | 6.033
83 | 5 | 8.3765 | 8.3765
83 | 6 | 4.3072 | 4.3072
83 | 7 | 10.0635 | 10.0635
83 | 8 | 5.2587 | 5.2587
83 | 9 | 6.7008 | 6.7008
83 | 10 | 6.3621 | 6.3621
83 | 11 | 9.3666 | 9.3666
83 | 12 | 2.7149 | 2.7149
83 | 13 | 9.0903 | 9.0903
83 | 14 | 8.5675 | 8.5675
83 | 15 | 11.5289 | 11.5289
83 | 16 | 2.9196 | 2.9196
83 | 17 | 6.3042 | 6.3042
83 | 18 | 9.9925 | 9.9925
83 | 19 | 6.4243 | 6.4243
83 | 20 | 6.524 | 6.524
83 | 21 | 8.429 | 8.429
83 | 22 | 5.7081 | 5.7081
83 | 23 | 7.6243 | 7.6243
83 | 24 | 3.2011 | 3.2011
83 | 25 | 6.9113 | 6.9113
83 | 26 | 5.2323 | 5.2323
83 | 27 | 2.6871 | 2.6871
83 | 28 | 8.6128 | 8.6128
83 | 29 | 4.6494 | 4.6494
83 | 30 | 11.2795 | 11.2795
83 | 31 | 8.6207 | 8.6207
83 | 32 | 5.9039 | 5.9039
83 | 33 | 10.3425 | 10.3425
83 | 34 | 5.4963 | 5.4963
83 | 35 | 8.4984 | 8.4984
83 | 36 | 8.8745 | 8.8745
83 | 37 | 6.4592 | 6.4592
83 | 38 | 5.7995 | 5.7995
83 | 39 | 8.7502 | 8.7502
83 | 40 | 6.7575 | 6.7575
83 | 41 | 10.858 | 10.858
83 | 42 | 5.6017 | 5.6017
83 | 43 | 7.3198 | 7.3198
83 | 44 | 8.0797 | 8.0797
83 | 45 | 4.9331 | 4.9331
83 | 46 | 5.2149 | 5.2149
83 | 47 | 4.905 | 4.905
83 | 48 | 6.7716 | 6.7716
83 | 49 | 7.617 | 7.617
83 | 50 | 7.971 | 7.971
83 | 51 | 6.8993 | 6.8993
83 | 52 | 7.9647 | 7.9647
83 | 53 | 11.4105 | 11.4105
83 | 54 | 8.7778 | 8.7778
83 | 55 | 5.1084 | 5.1084
83 | 56 | 6.9765 | 6.9765
83 | 57 | 7.5947 | 7.5947
83 | 58 | 6.5576 | 6.5576
83 | 59 | 10.694 | 10.694
83 | 60 | 5.1222 | 5.1222
83 | 61 | 5.1986 | 5.1986
83 | 62 | 8.7705 | 8.7705
83 | 63 | 4.9436 | 4.9436
83 | 64 | 5.8237 | 5.8237
83 | 65 | 5.8752 | 5.8752
83 | 66 | 5.95 | 5.95
83 | 67 | 4.5127 | 4.5127
83 | 68 | 8.1041 | 8.1041
83 | 69 | 6.5779 | 6.5779
83 | 70 | 3.3536 | 3.3536
83 | 71 | 9.3921 | 9.3921
83 | 72 | 5.1541 | 5.1541
83 | 73 | 7.238 | 7.238
83 | 74 | 9.8819 | 9.8819
83 | 75 | 7.0138 | 7.0138
83 | 76 | 10.3021 | 10.3021
83 | 77 | 5.2706 | 5.2706
83 | 78 | 6.3745 | 6.3745
83 | 79 | 9.8411 | 9.8411
83 | 80 | 7.5622 | 7.5622
83 | 81 | 6.8925 | 6.8925
83 | 82 | 6.7004 | 6.7004
83 | 83 | 10.7294 | 10.7294
83 | 84 | 7.1557 | 7.1557
83 | 85 | 7.651 | 7.651
83 | 86 | 5.8854 | 5.8854
83 | 87 | 5.3237 | 5.3237
83 | 88 | 6.0095 | 6.0095
83 | 89 | 11.5505 | 11.5505
83 | 90 | 5.1602 | 5.1602
83 | 91 | 5.7305 | 5.7305
83 | 92 | 7.4717 | 7.4717
83 | 93 | 6.3901 | 6.3901
83 | 94 | 5.3608 | 5.3608
83 | 95 | 8.5724 | 8.5724
83 | 96 | 10.431 | 10.431
83 | 97 | 2.2724 | 2.2724
83 | 98 | 3.7598 | 3.7598
83 | 99 | 6.6 | 6.6
83 | 100 | 8.1078 | 8.1078
84 | 1 | 8.1889 | 8.1889
84 | 2 | 8.2451 | 8.2451
84 | 3 | 6.9111 | 6.9111
84 | 4 | 8.6788 | 8.6788
84 | 5 | 9.7246 | 9.7246
84 | 6 | 7.0113 | 7.0113
84 | 7 | 8.9617 | 8.9617
84 | 8 | 6.7444 | 6.7444
84 | 9 | 6.2046 | 6.2046
84 | 10 | 7.4896 | 7.4896
84 | 11 | 10.2874 | 10.2874
84 | 12 | 7.9218 | 7.9218
84 | 13 | 11.2099 | 11.2099
84 | 14 | 8.1911 | 8.1911
84 | 15 | 7.4187 | 7.4187
84 | 16 | 8.8035 | 8.8035
84 | 17 | 8.0766 | 8.0766
84 | 18 | 12.0298 | 12.0298
84 | 19 | 9.393 | 9.393
84 | 20 | 7.3165 | 7.3165
84 | 21 | 11.8966 | 11.8966
84 | 22 | 10.5842 | 10.5842
84 | 23 | 8.7402 | 8.7402
84 | 24 | 10.3176 | 10.3176
84 | 25 | 7.2589 | 7.2589
84 | 26 | 7.3027 | 7.3027
84 | 27 | 7.1716 | 7.1716
84 | 28 | 7.8664 | 7.8664
84 | 29 | 4.7947 | 4.7947
84 | 30 | 8.2029 | 8.2029
84 | 31 | 9.9645 | 9.9645
84 | 32 | 9.617 | 9.617
84 | 33 | 11.0192 | 11.0192
84 | 34 | 8.2902 | 8.2902
84 | 35 | 11.1268 | 11.1268
84 | 36 | 6.3119 | 6.3119
84 | 37 | 9.3445 | 9.3445
84 | 38 | 6.1458 | 6.1458
84 | 39 | 9.76 | 9.76
84 | 40 | 14.8668 | 14.8668
84 | 41 | 10.4599 | 10.4599
84 | 42 | 8.5446 | 8.5446
84 | 43 | 9.3734 | 9.3734
84 | 44 | 7.8325 | 7.8325
84 | 45 | 8.6267 | 8.6267
84 | 46 | 10.5464 | 10.5464
84 | 47 | 7.3977 | 7.3977
84 | 48 | 12.5833 | 12.5833
84 | 49 | 8.117 | 8.117
84 | 50 | 8.6281 | 8.6281
84 | 51 | 7.7551 | 7.7551
84 | 52 | 9.4276 | 9.4276
84 | 53 | 9.1222 | 9.1222
84 | 54 | 10.6562 | 10.6562
84 | 55 | 8.8622 | 8.8622
84 | 56 | 5.2457 | 5.2457
84 | 57 | 5.3016 | 5.3016
84 | 58 | 10.2121 | 10.2121
84 | 59 | 10.8378 | 10.8378
84 | 60 | 9.0889 | 9.0889
84 | 61 | 5.2366 | 5.2366
84 | 62 | 9.3611 | 9.3611
84 | 63 | 11.0442 | 11.0442
84 | 64 | 7.8112 | 7.8112
84 | 65 | 10.0294 | 10.0294
84 | 66 | 8.4139 | 8.4139
84 | 67 | 7.6284 | 7.6284
84 | 68 | 6.8838 | 6.8838
84 | 69 | 9.4468 | 9.4468
84 | 70 | 9.049 | 9.049
84 | 71 | 8.8426 | 8.8426
84 | 72 | 9.9873 | 9.9873
84 | 73 | 7.6363 | 7.6363
84 | 74 | 8.1999 | 8.1999
84 | 75 | 7.1941 | 7.1941
84 | 76 | 11.0479 | 11.0479
84 | 77 | 8.0038 | 8.0038
84 | 78 | 7.3543 | 7.3543
84 | 79 | 11.0171 | 11.0171
84 | 80 | 7.5688 | 7.5688
84 | 81 | 11.9092 | 11.9092
84 | 82 | 10.5596 | 10.5596
84 | 83 | 7.8898 | 7.8898
84 | 84 | 8.8609 | 8.8609
84 | 85 | 6.51 | 6.51
84 | 86 | 10.6978 | 10.6978
84 | 87 | 9.7158 | 9.7158
84 | 88 | 8.8169 | 8.8169
84 | 89 | 7.9007 | 7.9007
84 | 90 | 7.0277 | 7.0277
84 | 91 | 10.0317 | 10.0317
84 | 92 | 6.5772 | 6.5772
84 | 93 | 9.7098 | 9.7098
84 | 94 | 7.7126 | 7.7126
84 | 95 | 8.651 | 8.651
84 | 96 | 9.5404 | 9.5404
84 | 97 | 7.1029 | 7.1029
84 | 98 | 8.3122 | 8.3122
84 | 99 | 8.3066 | 8.3066
84 | 100 | 9.6099 | 9.6099
85 | 1 | 10.7519 | 10.7519
85 | 2 | 11.8684 | 11.8684
85 | 3 | 8.6976 | 8.6976
85 | 4 | 12.5496 | 12.5496
85 | 5 | 6.8323 | 6.8323
85 | 6 | 8.7855 | 8.7855
85 | 7 | 9.3378 | 9.3378
85 | 8 | 8.583 | 8.583
85 | 9 | 12.8011 | 12.8011
85 | 10 | 10.7186 | 10.7186
85 | 11 | 12.5053 | 12.5053
85 | 12 | 10.2514 | 10.2514
85 | 13 | 15.257 | 15.257
85 | 14 | 8.7456 | 8.7456
85 | 15 | 6.0846 | 6.0846
85 | 16 | 9.0512 | 9.0512
85 | 17 | 12.1893 | 12.1893
85 | 18 | 7.7451 | 7.7451
85 | 19 | 9.8978 | 9.8978
85 | 20 | 10.0173 | 10.0173
85 | 21 | 7.163 | 7.163
85 | 22 | 9.4907 | 9.4907
85 | 23 | 10.802 | 10.802
85 | 24 | 8.5766 | 8.5766
85 | 25 | 14.1272 | 14.1272
85 | 26 | 11.597 | 11.597
85 | 27 | 8.4812 | 8.4812
85 | 28 | 11.0735 | 11.0735
85 | 29 | 12.457 | 12.457
85 | 30 | 6.8054 | 6.8054
85 | 31 | 7.7876 | 7.7876
85 | 32 | 6.3117 | 6.3117
85 | 33 | 6.6988 | 6.6988
85 | 34 | 10.7243 | 10.7243
85 | 35 | 12.844 | 12.844
85 | 36 | 11.943 | 11.943
85 | 37 | 9.5582 | 9.5582
85 | 38 | 8.9253 | 8.9253
85 | 39 | 10.8308 | 10.8308
85 | 40 | 11.7978 | 11.7978
85 | 41 | 8.3955 | 8.3955
85 | 42 | 8.1921 | 8.1921
85 | 43 | 9.4403 | 9.4403
85 | 44 | 7.3578 | 7.3578
85 | 45 | 7.681 | 7.681
85 | 46 | 7.1041 | 7.1041
85 | 47 | 7.9188 | 7.9188
85 | 48 | 8.9978 | 8.9978
85 | 49 | 8.3384 | 8.3384
85 | 50 | 10.3648 | 10.3648
85 | 51 | 12.2468 | 12.2468
85 | 52 | 9.8073 | 9.8073
85 | 53 | 10.4996 | 10.4996
85 | 54 | 9.9859 | 9.9859
85 | 55 | 8.3124 | 8.3124
85 | 56 | 10.1318 | 10.1318
85 | 57 | 10.4633 | 10.4633
85 | 58 | 10.7286 | 10.7286
85 | 59 | 7.1101 | 7.1101
85 | 60 | 9.6901 | 9.6901
85 | 61 | 6.5052 | 6.5052
85 | 62 | 9.863 | 9.863
85 | 63 | 10.5599 | 10.5599
85 | 64 | 13.1216 | 13.1216
85 | 65 | 14.0021 | 14.0021
85 | 66 | 9.8138 | 9.8138
85 | 67 | 9.1856 | 9.1856
85 | 68 | 9.5032 | 9.5032
85 | 69 | 11.8953 | 11.8953
85 | 70 | 9.7682 | 9.7682
85 | 71 | 8.9358 | 8.9358
85 | 72 | 6.5032 | 6.5032
85 | 73 | 9.5753 | 9.5753
85 | 74 | 10.1499 | 10.1499
85 | 75 | 13.4651 | 13.4651
85 | 76 | 8.2732 | 8.2732
85 | 77 | 13.7029 | 13.7029
85 | 78 | 13.9056 | 13.9056
85 | 79 | 6.9792 | 6.9792
85 | 80 | 9.8783 | 9.8783
85 | 81 | 9.4215 | 9.4215
85 | 82 | 9.6828 | 9.6828
85 | 83 | 5.7163 | 5.7163
85 | 84 | 8.4332 | 8.4332
85 | 85 | 12.2881 | 12.2881
85 | 86 | 10.8571 | 10.8571
85 | 87 | 7.0744 | 7.0744
85 | 88 | 10.1006 | 10.1006
85 | 89 | 11.5363 | 11.5363
85 | 90 | 8.8611 | 8.8611
85 | 91 | 7.7521 | 7.7521
85 | 92 | 10.5629 | 10.5629
85 | 93 | 10.2087 | 10.2087
85 | 94 | 9.7982 | 9.7982
85 | 95 | 6.9888 | 6.9888
85 | 96 | 5.9487 | 5.9487
85 | 97 | 5.7411 | 5.7411
85 | 98 | 11.8149 | 11.8149
85 | 99 | 8.0654 | 8.0654
85 | 100 | 11.8025 | 11.8025
86 | 1 | 11.5022 | 11.5022
86 | 2 | 11.0437 | 11.0437
86 | 3 | 11.2596 | 11.2596
86 | 4 | 12.5608 | 12.5608
86 | 5 | 12.8487 | 12.8487
86 | 6 | 12.1247 | 12.1247
86 | 7 | 10.2566 | 10.2566
86 | 8 | 10.4073 | 10.4073
86 | 9 | 4.8907 | 4.8907
86 | 10 | 9.0167 | 9.0167
86 | 11 | 12.034 | 12.034
86 | 12 | 9.8194 | 9.8194
86 | 13 | 12.2691 | 12.2691
86 | 14 | 11.1939 | 11.1939
86 | 15 | 7.7812 | 7.7812
86 | 16 | 15.0596 | 15.0596
86 | 17 | 14.1055 | 14.1055
86 | 18 | 11.0229 | 11.0229
86 | 19 | 7.2904 | 7.2904
86 | 20 | 8.8738 | 8.8738
86 | 21 | 8.6759 | 8.6759
86 | 22 | 8.1339 | 8.1339
86 | 23 | 12.0404 | 12.0404
86 | 24 | 8.6408 | 8.6408
86 | 25 | 10.289 | 10.289
86 | 26 | 11.5038 | 11.5038
86 | 27 | 11.8011 | 11.8011
86 | 28 | 5.907 | 5.907
86 | 29 | 10.6124 | 10.6124
86 | 30 | 7.938 | 7.938
86 | 31 | 8.3884 | 8.3884
86 | 32 | 13.9181 | 13.9181
86 | 33 | 7.2536 | 7.2536
86 | 34 | 12.1361 | 12.1361
86 | 35 | 8.9807 | 8.9807
86 | 36 | 7.8036 | 7.8036
86 | 37 | 7.1067 | 7.1067
86 | 38 | 14.2516 | 14.2516
86 | 39 | 11.0348 | 11.0348
86 | 40 | 12.1581 | 12.1581
86 | 41 | 10.7868 | 10.7868
86 | 42 | 8.931 | 8.931
86 | 43 | 10.0495 | 10.0495
86 | 44 | 13.604 | 13.604
86 | 45 | 10.8417 | 10.8417
86 | 46 | 9.1899 | 9.1899
86 | 47 | 14.164 | 14.164
86 | 48 | 8.7933 | 8.7933
86 | 49 | 16.2995 | 16.2995
86 | 50 | 8.5605 | 8.5605
86 | 51 | 6.0464 | 6.0464
86 | 52 | 9.8562 | 9.8562
86 | 53 | 11.2295 | 11.2295
86 | 54 | 11.2568 | 11.2568
86 | 55 | 10.3603 | 10.3603
86 | 56 | 9.8127 | 9.8127
86 | 57 | 9.4239 | 9.4239
86 | 58 | 9.0073 | 9.0073
86 | 59 | 10.5291 | 10.5291
86 | 60 | 8.0533 | 8.0533
86 | 61 | 9.2932 | 9.2932
86 | 62 | 8.7613 | 8.7613
86 | 63 | 9.911 | 9.911
86 | 64 | 9.8987 | 9.8987
86 | 65 | 10.8492 | 10.8492
86 | 66 | 10.2155 | 10.2155
86 | 67 | 10.9731 | 10.9731
86 | 68 | 9.9113 | 9.9113
86 | 69 | 9.212 | 9.212
86 | 70 | 9.3111 | 9.3111
86 | 71 | 11.4615 | 11.4615
86 | 72 | 8.44 | 8.44
86 | 73 | 9.388 | 9.388
86 | 74 | 8.9558 | 8.9558
86 | 75 | 12.4841 | 12.4841
86 | 76 | 10.638 | 10.638
86 | 77 | 11.8256 | 11.8256
86 | 78 | 10.608 | 10.608
86 | 79 | 13.382 | 13.382
86 | 80 | 6.5609 | 6.5609
86 | 81 | 10.7608 | 10.7608
86 | 82 | 7.9667 | 7.9667
86 | 83 | 11.8811 | 11.8811
86 | 84 | 10.531 | 10.531
86 | 85 | 9.6501 | 9.6501
86 | 86 | 16.1347 | 16.1347
86 | 87 | 11.2276 | 11.2276
86 | 88 | 10.1867 | 10.1867
86 | 89 | 11.1021 | 11.1021
86 | 90 | 8.4522 | 8.4522
86 | 91 | 9.6651 | 9.6651
86 | 92 | 13.2878 | 13.2878
86 | 93 | 10.6782 | 10.6782
86 | 94 | 10.777 | 10.777
86 | 95 | 10.6847 | 10.6847
86 | 96 | 9.4598 | 9.4598
86 | 97 | 8.0729 | 8.0729
86 | 98 | 4.9546 | 4.9546
86 | 99 | 9.693 | 9.693
86 | 100 | 10.5436 | 10.5436
87 | 1 | 8.3806 | 8.3806
87 | 2 | 12.1268 | 12.1268
87 | 3 | 8.0725 | 8.0725
87 | 4 | 11.0368 | 11.0368
87 | 5 | 10.7732 | 10.7732
87 | 6 | 8.6477 | 8.6477
87 | 7 | 6.1718 | 6.1718
87 | 8 | 10.8533 | 10.8533
87 | 9 | 7.0876 | 7.0876
87 | 10 | 10.3113 | 10.3113
87 | 11 | 11.7119 | 11.7119
87 | 12 | 8.3206 | 8.3206
87 | 13 | 10.7931 | 10.7931
87 | 14 | 10.9703 | 10.9703
87 | 15 | 13.3759 | 13.3759
87 | 16 | 9.4447 | 9.4447
87 | 17 | 7.4754 | 7.4754
87 | 18 | 10.8304 | 10.8304
87 | 19 | 9.6111 | 9.6111
87 | 20 | 9.732 | 9.732
87 | 21 | 5.7516 | 5.7516
87 | 22 | 10.8932 | 10.8932
87 | 23 | 9.4978 | 9.4978
87 | 24 | 11.3193 | 11.3193
87 | 25 | 14.1816 | 14.1816
87 | 26 | 8.8521 | 8.8521
87 | 27 | 8.6243 | 8.6243
87 | 28 | 11.0692 | 11.0692
87 | 29 | 9.1968 | 9.1968
87 | 30 | 9.4565 | 9.4565
87 | 31 | 10.9358 | 10.9358
87 | 32 | 12.6662 | 12.6662
87 | 33 | 7.7144 | 7.7144
87 | 34 | 12.3756 | 12.3756
87 | 35 | 8.9624 | 8.9624
87 | 36 | 10.2965 | 10.2965
87 | 37 | 10.6467 | 10.6467
87 | 38 | 13.9502 | 13.9502
87 | 39 | 11.9423 | 11.9423
87 | 40 | 11.1458 | 11.1458
87 | 41 | 12.0453 | 12.0453
87 | 42 | 12.3975 | 12.3975
87 | 43 | 13.4418 | 13.4418
87 | 44 | 11.3234 | 11.3234
87 | 45 | 11.9729 | 11.9729
87 | 46 | 7.6757 | 7.6757
87 | 47 | 8.03 | 8.03
87 | 48 | 10.8893 | 10.8893
87 | 49 | 13.2018 | 13.2018
87 | 50 | 10.6792 | 10.6792
87 | 51 | 11.1218 | 11.1218
87 | 52 | 8.1055 | 8.1055
87 | 53 | 11.9419 | 11.9419
87 | 54 | 9.0867 | 9.0867
87 | 55 | 11.2187 | 11.2187
87 | 56 | 10.0263 | 10.0263
87 | 57 | 10.9448 | 10.9448
87 | 58 | 10.7466 | 10.7466
87 | 59 | 7.5383 | 7.5383
87 | 60 | 8.6873 | 8.6873
87 | 61 | 9.0326 | 9.0326
87 | 62 | 10.7051 | 10.7051
87 | 63 | 6.7593 | 6.7593
87 | 64 | 11.2107 | 11.2107
87 | 65 | 9.1331 | 9.1331
87 | 66 | 9.2878 | 9.2878
87 | 67 | 10.9954 | 10.9954
87 | 68 | 4.6024 | 4.6024
87 | 69 | 9.7321 | 9.7321
87 | 70 | 9.2806 | 9.2806
87 | 71 | 6.095 | 6.095
87 | 72 | 6.9213 | 6.9213
87 | 73 | 13.2586 | 13.2586
87 | 74 | 8.7097 | 8.7097
87 | 75 | 9.145 | 9.145
87 | 76 | 7.7211 | 7.7211
87 | 77 | 10.8715 | 10.8715
87 | 78 | 4.697 | 4.697
87 | 79 | 7.0545 | 7.0545
87 | 80 | 12.4809 | 12.4809
87 | 81 | 11.849 | 11.849
87 | 82 | 10.3338 | 10.3338
87 | 83 | 9.0826 | 9.0826
87 | 84 | 13.0455 | 13.0455
87 | 85 | 11.6235 | 11.6235
87 | 86 | 10.1924 | 10.1924
87 | 87 | 8.4995 | 8.4995
87 | 88 | 11.2039 | 11.2039
87 | 89 | 9.6777 | 9.6777
87 | 90 | 8.1611 | 8.1611
87 | 91 | 7.1962 | 7.1962
87 | 92 | 7.7672 | 7.7672
87 | 93 | 12.7975 | 12.7975
87 | 94 | 8.5991 | 8.5991
87 | 95 | 10.4484 | 10.4484
87 | 96 | 8.9727 | 8.9727
87 | 97 | 8.627 | 8.627
87 | 98 | 11.6225 | 11.6225
87 | 99 | 9.5325 | 9.5325
87 | 100 | 12.2189 | 12.2189
88 | 1 | 6.6934 | 6.6934
88 | 2 | 9.7624 | 9.7624
88 | 3 | 6.6265 | 6.6265
88 | 4 | 10.2801 | 10.2801
88 | 5 | 9.2671 | 9.2671
88 | 6 | 8.0723 | 8.0723
88 | 7 | 9.634 | 9.634
88 | 8 | 9.6739 | 9.6739
88 | 9 | 6.8904 | 6.8904
88 | 10 | 9.4145 | 9.4145
88 | 11 | 6.895 | 6.895
88 | 12 | 8.2899 | 8.2899
88 | 13 | 8.0845 | 8.0845
88 | 14 | 13.147 | 13.147
88 | 15 | 8.5538 | 8.5538
88 | 16 | 8.5823 | 8.5823
88 | 17 | 9.4575 | 9.4575
88 | 18 | 8.1599 | 8.1599
88 | 19 | 9.2698 | 9.2698
88 | 20 | 6.1732 | 6.1732
88 | 21 | 9.6632 | 9.6632
88 | 22 | 13.114 | 13.114
88 | 23 | 8.0778 | 8.0778
88 | 24 | 7.4526 | 7.4526
88 | 25 | 7.2928 | 7.2928
88 | 26 | 10.1548 | 10.1548
88 | 27 | 10.3709 | 10.3709
88 | 28 | 9.4487 | 9.4487
88 | 29 | 9.2027 | 9.2027
88 | 30 | 12.6061 | 12.6061
88 | 31 | 8.3639 | 8.3639
88 | 32 | 9.268 | 9.268
88 | 33 | 9.925 | 9.925
88 | 34 | 9.8993 | 9.8993
88 | 35 | 11.6716 | 11.6716
88 | 36 | 7.5861 | 7.5861
88 | 37 | 6.8963 | 6.8963
88 | 38 | 10.8459 | 10.8459
88 | 39 | 10.793 | 10.793
88 | 40 | 10.8152 | 10.8152
88 | 41 | 10.311 | 10.311
88 | 42 | 10.3326 | 10.3326
88 | 43 | 10.6388 | 10.6388
88 | 44 | 7.398 | 7.398
88 | 45 | 8.8911 | 8.8911
88 | 46 | 8.8226 | 8.8226
88 | 47 | 10.0839 | 10.0839
88 | 48 | 11.1248 | 11.1248
88 | 49 | 7.8349 | 7.8349
88 | 50 | 11.4813 | 11.4813
88 | 51 | 8.8986 | 8.8986
88 | 52 | 8.2759 | 8.2759
88 | 53 | 7.8692 | 7.8692
88 | 54 | 9.9228 | 9.9228
88 | 55 | 8.5064 | 8.5064
88 | 56 | 6.6495 | 6.6495
88 | 57 | 11.6167 | 11.6167
88 | 58 | 8.0646 | 8.0646
88 | 59 | 11.1619 | 11.1619
88 | 60 | 10.0494 | 10.0494
88 | 61 | 8.0044 | 8.0044
88 | 62 | 9.3244 | 9.3244
88 | 63 | 10.1828 | 10.1828
88 | 64 | 8.8773 | 8.8773
88 | 65 | 8.0368 | 8.0368
88 | 66 | 7.5362 | 7.5362
88 | 67 | 8.8116 | 8.8116
88 | 68 | 9.663 | 9.663
88 | 69 | 7.3832 | 7.3832
88 | 70 | 8.6128 | 8.6128
88 | 71 | 6.2119 | 6.2119
88 | 72 | 8.0794 | 8.0794
88 | 73 | 11.6894 | 11.6894
88 | 74 | 11.2076 | 11.2076
88 | 75 | 8.5687 | 8.5687
88 | 76 | 13.1 | 13.1
88 | 77 | 7.18 | 7.18
88 | 78 | 7.8161 | 7.8161
88 | 79 | 9.0087 | 9.0087
88 | 80 | 7.3247 | 7.3247
88 | 81 | 10.3818 | 10.3818
88 | 82 | 9.2205 | 9.2205
88 | 83 | 6.9927 | 6.9927
88 | 84 | 8.9632 | 8.9632
88 | 85 | 8.3734 | 8.3734
88 | 86 | 8.3261 | 8.3261
88 | 87 | 8.0205 | 8.0205
88 | 88 | 5.8016 | 5.8016
88 | 89 | 9.1921 | 9.1921
88 | 90 | 3.2007 | 3.2007
88 | 91 | 8.8213 | 8.8213
88 | 92 | 11.5229 | 11.5229
88 | 93 | 7.7499 | 7.7499
88 | 94 | 7.0962 | 7.0962
88 | 95 | 10.3087 | 10.3087
88 | 96 | 9.8682 | 9.8682
88 | 97 | 9.2158 | 9.2158
88 | 98 | 7.5761 | 7.5761
88 | 99 | 12.0282 | 12.0282
88 | 100 | 8.2492 | 8.2492
89 | 1 | 10.4592 | 10.4592
89 | 2 | 9.7519 | 9.7519
89 | 3 | 8.2103 | 8.2103
89 | 4 | 5.2917 | 5.2917
89 | 5 | 7.9363 | 7.9363
89 | 6 | 7.7321 | 7.7321
89 | 7 | 6.5125 | 6.5125
89 | 8 | 11.9851 | 11.9851
89 | 9 | 7.5028 | 7.5028
89 | 10 | 6.3501 | 6.3501
89 | 11 | 8.9888 | 8.9888
89 | 12 | 12.5504 | 12.5504
89 | 13 | 8.2373 | 8.2373
89 | 14 | 8.473 | 8.473
89 | 15 | 7.2224 | 7.2224
89 | 16 | 8.4387 | 8.4387
89 | 17 | 7.6049 | 7.6049
89 | 18 | 8.7569 | 8.7569
89 | 19 | 7.1833 | 7.1833
89 | 20 | 9.7087 | 9.7087
89 | 21 | 7.3054 | 7.3054
89 | 22 | 7.7117 | 7.7117
89 | 23 | 10.2551 | 10.2551
89 | 24 | 8.4227 | 8.4227
89 | 25 | 7.7305 | 7.7305
89 | 26 | 7.6107 | 7.6107
89 | 27 | 8.1266 | 8.1266
89 | 28 | 12.6523 | 12.6523
89 | 29 | 10.1893 | 10.1893
89 | 30 | 9.8517 | 9.8517
89 | 31 | 8.9151 | 8.9151
89 | 32 | 7.3286 | 7.3286
89 | 33 | 7.5998 | 7.5998
89 | 34 | 10.3932 | 10.3932
89 | 35 | 10.3275 | 10.3275
89 | 36 | 6.8656 | 6.8656
89 | 37 | 10.8226 | 10.8226
89 | 38 | 7.1151 | 7.1151
89 | 39 | 7.533 | 7.533
89 | 40 | 8.745 | 8.745
89 | 41 | 8.472 | 8.472
89 | 42 | 6.0734 | 6.0734
89 | 43 | 10.6972 | 10.6972
89 | 44 | 8.5163 | 8.5163
89 | 45 | 7.2235 | 7.2235
89 | 46 | 6.888 | 6.888
89 | 47 | 8.497 | 8.497
89 | 48 | 8.8533 | 8.8533
89 | 49 | 9.4092 | 9.4092
89 | 50 | 7.7274 | 7.7274
89 | 51 | 7.189 | 7.189
89 | 52 | 7.4655 | 7.4655
89 | 53 | 11.0293 | 11.0293
89 | 54 | 12.1697 | 12.1697
89 | 55 | 10.6759 | 10.6759
89 | 56 | 10.309 | 10.309
89 | 57 | 10.3932 | 10.3932
89 | 58 | 7.8544 | 7.8544
89 | 59 | 5.8047 | 5.8047
89 | 60 | 10.3106 | 10.3106
89 | 61 | 9.9382 | 9.9382
89 | 62 | 8.1939 | 8.1939
89 | 63 | 5.6952 | 5.6952
89 | 64 | 10.2219 | 10.2219
89 | 65 | 5.892 | 5.892
89 | 66 | 11.3665 | 11.3665
89 | 67 | 8.7793 | 8.7793
89 | 68 | 11.1669 | 11.1669
89 | 69 | 6.6404 | 6.6404
89 | 70 | 8.9962 | 8.9962
89 | 71 | 7.5092 | 7.5092
89 | 72 | 9.382 | 9.382
89 | 73 | 9.2251 | 9.2251
89 | 74 | 10.2796 | 10.2796
89 | 75 | 8.1804 | 8.1804
89 | 76 | 7.2975 | 7.2975
89 | 77 | 7.8713 | 7.8713
89 | 78 | 13.7126 | 13.7126
89 | 79 | 9.6324 | 9.6324
89 | 80 | 7.6842 | 7.6842
89 | 81 | 8.5905 | 8.5905
89 | 82 | 8.3368 | 8.3368
89 | 83 | 9.9654 | 9.9654
89 | 84 | 3.8788 | 3.8788
89 | 85 | 11.3396 | 11.3396
89 | 86 | 8.3254 | 8.3254
89 | 87 | 8.7908 | 8.7908
89 | 88 | 7.9882 | 7.9882
89 | 89 | 9.2038 | 9.2038
89 | 90 | 8.7193 | 8.7193
89 | 91 | 7.9325 | 7.9325
89 | 92 | 7.7522 | 7.7522
89 | 93 | 7.5698 | 7.5698
89 | 94 | 8.3421 | 8.3421
89 | 95 | 8.7402 | 8.7402
89 | 96 | 5.945 | 5.945
89 | 97 | 11.8239 | 11.8239
89 | 98 | 10.4866 | 10.4866
89 | 99 | 9.3086 | 9.3086
89 | 100 | 4.7044 | 4.7044
90 | 1 | 9.9528 | 9.9528
90 | 2 | 10.859 | 10.859
90 | 3 | 12.7742 | 12.7742
90 | 4 | 7.1133 | 7.1133
90 | 5 | 9.5882 | 9.5882
90 | 6 | 8.6123 | 8.6123
90 | 7 | 10.5494 | 10.5494
90 | 8 | 9.5302 | 9.5302
90 | 9 | 8.5666 | 8.5666
90 | 10 | 12.845 | 12.845
90 | 11 | 8.2591 | 8.2591
90 | 12 | 6.3571 | 6.3571
90 | 13 | 9.7685 | 9.7685
90 | 14 | 8.9334 | 8.9334
90 | 15 | 10.0626 | 10.0626
90 | 16 | 10.6245 | 10.6245
90 | 17 | 10.1427 | 10.1427
90 | 18 | 10.7637 | 10.7637
90 | 19 | 9.0587 | 9.0587
90 | 20 | 10.1557 | 10.1557
90 | 21 | 8.5398 | 8.5398
90 | 22 | 9.8539 | 9.8539
90 | 23 | 8.5583 | 8.5583
90 | 24 | 10.1146 | 10.1146
90 | 25 | 10.1565 | 10.1565
90 | 26 | 5.9544 | 5.9544
90 | 27 | 11.8181 | 11.8181
90 | 28 | 9.6845 | 9.6845
90 | 29 | 9.758 | 9.758
90 | 30 | 8.8371 | 8.8371
90 | 31 | 11.399 | 11.399
90 | 32 | 8.6074 | 8.6074
90 | 33 | 12.0968 | 12.0968
90 | 34 | 8.1513 | 8.1513
90 | 35 | 9.0333 | 9.0333
90 | 36 | 10.0026 | 10.0026
90 | 37 | 11.8877 | 11.8877
90 | 38 | 6.8884 | 6.8884
90 | 39 | 6.9869 | 6.9869
90 | 40 | 9.866 | 9.866
90 | 41 | 8.9085 | 8.9085
90 | 42 | 13.1166 | 13.1166
90 | 43 | 10.2711 | 10.2711
90 | 44 | 8.1026 | 8.1026
90 | 45 | 7.4083 | 7.4083
90 | 46 | 8.9038 | 8.9038
90 | 47 | 10.0316 | 10.0316
90 | 48 | 10.8566 | 10.8566
90 | 49 | 9.4337 | 9.4337
90 | 50 | 9.5941 | 9.5941
90 | 51 | 8.699 | 8.699
90 | 52 | 10.3336 | 10.3336
90 | 53 | 9.4111 | 9.4111
90 | 54 | 11.9799 | 11.9799
90 | 55 | 6.3284 | 6.3284
90 | 56 | 10.1462 | 10.1462
90 | 57 | 11.1879 | 11.1879
90 | 58 | 11.9614 | 11.9614
90 | 59 | 9.9676 | 9.9676
90 | 60 | 6.5585 | 6.5585
90 | 61 | 7.4941 | 7.4941
90 | 62 | 9.2814 | 9.2814
90 | 63 | 9.9547 | 9.9547
90 | 64 | 8.3495 | 8.3495
90 | 65 | 13.8937 | 13.8937
90 | 66 | 8.1482 | 8.1482
90 | 67 | 5.3965 | 5.3965
90 | 68 | 11.0153 | 11.0153
90 | 69 | 9.8067 | 9.8067
90 | 70 | 4.9914 | 4.9914
90 | 71 | 11.7258 | 11.7258
90 | 72 | 11.4781 | 11.4781
90 | 73 | 13.109 | 13.109
90 | 74 | 8.7891 | 8.7891
90 | 75 | 12.6167 | 12.6167
90 | 76 | 9.1471 | 9.1471
90 | 77 | 7.4149 | 7.4149
90 | 78 | 10.7125 | 10.7125
90 | 79 | 10.6541 | 10.6541
90 | 80 | 10.1942 | 10.1942
90 | 81 | 11.2059 | 11.2059
90 | 82 | 7.2121 | 7.2121
90 | 83 | 9.2526 | 9.2526
90 | 84 | 5.4631 | 5.4631
90 | 85 | 10.9395 | 10.9395
90 | 86 | 9.3353 | 9.3353
90 | 87 | 10.7432 | 10.7432
90 | 88 | 5.5838 | 5.5838
90 | 89 | 7.3814 | 7.3814
90 | 90 | 10.8217 | 10.8217
90 | 91 | 9.667 | 9.667
90 | 92 | 7.0886 | 7.0886
90 | 93 | 8.506 | 8.506
90 | 94 | 12.7115 | 12.7115
90 | 95 | 11.4606 | 11.4606
90 | 96 | 8.6718 | 8.6718
90 | 97 | 11.2127 | 11.2127
90 | 98 | 11.9061 | 11.9061
90 | 99 | 8.0156 | 8.0156
90 | 100 | 6.6735 | 6.6735
91 | 1 | 9.5995 | 9.5995
91 | 2 | 11.0672 | 11.0672
91 | 3 | 10.0943 | 10.0943
91 | 4 | 12.2794 | 12.2794
91 | 5 | 5.1962 | 5.1962
91 | 6 | 8.9594 | 8.9594
91 | 7 | 8.5474 | 8.5474
91 | 8 | 6.664 | 6.664
91 | 9 | 9.8048 | 9.8048
91 | 10 | 9.7548 | 9.7548
91 | 11 | 11.1185 | 11.1185
91 | 12 | 8.5859 | 8.5859
91 | 13 | 8.375 | 8.375
91 | 14 | 11.1687 | 11.1687
91 | 15 | 8.721 | 8.721
91 | 16 | 11.1452 | 11.1452
91 | 17 | 11.1202 | 11.1202
91 | 18 | 9.3501 | 9.3501
91 | 19 | 8.2521 | 8.2521
91 | 20 | 6.2985 | 6.2985
91 | 21 | 8.8255 | 8.8255
91 | 22 | 9.8312 | 9.8312
91 | 23 | 8.816 | 8.816
91 | 24 | 11.4258 | 11.4258
91 | 25 | 12.3648 | 12.3648
91 | 26 | 9.3076 | 9.3076
91 | 27 | 11.4096 | 11.4096
91 | 28 | 9.167 | 9.167
91 | 29 | 11.4155 | 11.4155
91 | 30 | 9.5152 | 9.5152
91 | 31 | 9.5419 | 9.5419
91 | 32 | 8.5396 | 8.5396
91 | 33 | 9.4523 | 9.4523
91 | 34 | 9.0255 | 9.0255
91 | 35 | 11.0996 | 11.0996
91 | 36 | 10.2046 | 10.2046
91 | 37 | 9.4107 | 9.4107
91 | 38 | 8.1743 | 8.1743
91 | 39 | 9.4513 | 9.4513
91 | 40 | 9.4311 | 9.4311
91 | 41 | 12.7403 | 12.7403
91 | 42 | 8.3338 | 8.3338
91 | 43 | 7.6317 | 7.6317
91 | 44 | 8.712 | 8.712
91 | 45 | 10.3832 | 10.3832
91 | 46 | 10.3174 | 10.3174
91 | 47 | 9.7245 | 9.7245
91 | 48 | 9.1423 | 9.1423
91 | 49 | 12.9143 | 12.9143
91 | 50 | 8.5202 | 8.5202
91 | 51 | 13.8034 | 13.8034
91 | 52 | 10.2906 | 10.2906
91 | 53 | 13.7137 | 13.7137
91 | 54 | 7.8442 | 7.8442
91 | 55 | 9.1223 | 9.1223
91 | 56 | 10.7135 | 10.7135
91 | 57 | 7.2879 | 7.2879
91 | 58 | 8.6939 | 8.6939
91 | 59 | 9.201 | 9.201
91 | 60 | 8.2839 | 8.2839
91 | 61 | 12.4291 | 12.4291
91 | 62 | 6.2504 | 6.2504
91 | 63 | 10.9462 | 10.9462
91 | 64 | 10.9182 | 10.9182
91 | 65 | 7.3524 | 7.3524
91 | 66 | 10.2408 | 10.2408
91 | 67 | 11.1605 | 11.1605
91 | 68 | 11.4842 | 11.4842
91 | 69 | 7.7622 | 7.7622
91 | 70 | 10.4587 | 10.4587
91 | 71 | 13.0117 | 13.0117
91 | 72 | 10.6798 | 10.6798
91 | 73 | 7.9618 | 7.9618
91 | 74 | 9.7039 | 9.7039
91 | 75 | 7.4292 | 7.4292
91 | 76 | 11.0467 | 11.0467
91 | 77 | 9.6883 | 9.6883
91 | 78 | 7.3328 | 7.3328
91 | 79 | 12.4806 | 12.4806
91 | 80 | 10.4292 | 10.4292
91 | 81 | 12.3535 | 12.3535
91 | 82 | 9.1383 | 9.1383
91 | 83 | 12.1866 | 12.1866
91 | 84 | 8.2899 | 8.2899
91 | 85 | 7.7136 | 7.7136
91 | 86 | 9.753 | 9.753
91 | 87 | 8.4642 | 8.4642
91 | 88 | 9.8707 | 9.8707
91 | 89 | 11.8737 | 11.8737
91 | 90 | 8.5957 | 8.5957
91 | 91 | 8.255 | 8.255
91 | 92 | 8.9487 | 8.9487
91 | 93 | 13.8958 | 13.8958
91 | 94 | 11.1237 | 11.1237
91 | 95 | 9.5841 | 9.5841
91 | 96 | 7.1764 | 7.1764
91 | 97 | 10.2799 | 10.2799
91 | 98 | 12.4018 | 12.4018
91 | 99 | 10.0315 | 10.0315
91 | 100 | 8.0275 | 8.0275
92 | 1 | 4.4428 | 4.4428
92 | 2 | 9.2486 | 9.2486
92 | 3 | 12.3705 | 12.3705
92 | 4 | 7.953 | 7.953
92 | 5 | 6.1995 | 6.1995
92 | 6 | 9.0563 | 9.0563
92 | 7 | 6.0714 | 6.0714
92 | 8 | 7.5741 | 7.5741
92 | 9 | 9.2835 | 9.2835
92 | 10 | 13.6834 | 13.6834
92 | 11 | 7.2915 | 7.2915
92 | 12 | 5.6511 | 5.6511
92 | 13 | 5.3085 | 5.3085
92 | 14 | 9.9269 | 9.9269
92 | 15 | 8.9822 | 8.9822
92 | 16 | 8.9662 | 8.9662
92 | 17 | 12.2974 | 12.2974
92 | 18 | 8.5219 | 8.5219
92 | 19 | 8.6125 | 8.6125
92 | 20 | 7.3061 | 7.3061
92 | 21 | 6.9685 | 6.9685
92 | 22 | 8.6294 | 8.6294
92 | 23 | 5.2959 | 5.2959
92 | 24 | 7.4999 | 7.4999
92 | 25 | 9.8923 | 9.8923
92 | 26 | 8.3785 | 8.3785
92 | 27 | 7.6219 | 7.6219
92 | 28 | 7.1549 | 7.1549
92 | 29 | 10.6175 | 10.6175
92 | 30 | 6.954 | 6.954
92 | 31 | 9.4859 | 9.4859
92 | 32 | 5.2561 | 5.2561
92 | 33 | 10.9067 | 10.9067
92 | 34 | 6.863 | 6.863
92 | 35 | 9.4487 | 9.4487
92 | 36 | 8.3578 | 8.3578
92 | 37 | 8.8868 | 8.8868
92 | 38 | 9.5834 | 9.5834
92 | 39 | 7.0331 | 7.0331
92 | 40 | 8.3049 | 8.3049
92 | 41 | 6.4618 | 6.4618
92 | 42 | 9.642 | 9.642
92 | 43 | 6.4423 | 6.4423
92 | 44 | 7.1397 | 7.1397
92 | 45 | 6.2774 | 6.2774
92 | 46 | 10.1863 | 10.1863
92 | 47 | 11.9091 | 11.9091
92 | 48 | 9.2509 | 9.2509
92 | 49 | 12.2724 | 12.2724
92 | 50 | 10.8951 | 10.8951
92 | 51 | 8.0412 | 8.0412
92 | 52 | 7.9387 | 7.9387
92 | 53 | 4.23 | 4.23
92 | 54 | 8.7783 | 8.7783
92 | 55 | 5.7072 | 5.7072
92 | 56 | 10.8768 | 10.8768
92 | 57 | 8.0348 | 8.0348
92 | 58 | 13.1182 | 13.1182
92 | 59 | 8.2083 | 8.2083
92 | 60 | 7.9527 | 7.9527
92 | 61 | 8.4983 | 8.4983
92 | 62 | 7.7303 | 7.7303
92 | 63 | 8.6106 | 8.6106
92 | 64 | 6.2114 | 6.2114
92 | 65 | 6.0498 | 6.0498
92 | 66 | 7.8862 | 7.8862
92 | 67 | 12.6841 | 12.6841
92 | 68 | 8.9261 | 8.9261
92 | 69 | 6.5067 | 6.5067
92 | 70 | 5.3502 | 5.3502
92 | 71 | 8.4479 | 8.4479
92 | 72 | 10.0452 | 10.0452
92 | 73 | 8.2275 | 8.2275
92 | 74 | 7.0359 | 7.0359
92 | 75 | 11.1694 | 11.1694
92 | 76 | 9.506 | 9.506
92 | 77 | 9.9882 | 9.9882
92 | 78 | 7.5403 | 7.5403
92 | 79 | 8.0261 | 8.0261
92 | 80 | 9.3909 | 9.3909
92 | 81 | 5.9684 | 5.9684
92 | 82 | 6.5036 | 6.5036
92 | 83 | 8.9936 | 8.9936
92 | 84 | 8.2062 | 8.2062
92 | 85 | 7.9196 | 7.9196
92 | 86 | 6.7755 | 6.7755
92 | 87 | 7.0992 | 7.0992
92 | 88 | 6.1737 | 6.1737
92 | 89 | 9.3987 | 9.3987
92 | 90 | 11.7921 | 11.7921
92 | 91 | 5.4598 | 5.4598
92 | 92 | 7.5461 | 7.5461
92 | 93 | 9.8777 | 9.8777
92 | 94 | 9.2033 | 9.2033
92 | 95 | 9.8093 | 9.8093
92 | 96 | 6.823 | 6.823
92 | 97 | 9.639 | 9.639
92 | 98 | 7.9658 | 7.9658
92 | 99 | 6.7145 | 6.7145
92 | 100 | 7.287 | 7.287
93 | 1 | 2.8863 | 2.8863
93 | 2 | 7.12 | 7.12
93 | 3 | 5.7291 | 5.7291
93 | 4 | 7.1422 | 7.1422
93 | 5 | 7.7965 | 7.7965
93 | 6 | 8.2639 | 8.2639
93 | 7 | 5.5541 | 5.5541
93 | 8 | 7.6087 | 7.6087
93 | 9 | 6.0254 | 6.0254
93 | 10 | 7.9768 | 7.9768
93 | 11 | 6.574 | 6.574
93 | 12 | 7.4625 | 7.4625
93 | 13 | 8.9859 | 8.9859
93 | 14 | 9.9061 | 9.9061
93 | 15 | 6.9009 | 6.9009
93 | 16 | 10.7193 | 10.7193
93 | 17 | 5.3722 | 5.3722
93 | 18 | 7.0081 | 7.0081
93 | 19 | 10.4195 | 10.4195
93 | 20 | 6.8187 | 6.8187
93 | 21 | 5.6341 | 5.6341
93 | 22 | 6.4784 | 6.4784
93 | 23 | 8.9176 | 8.9176
93 | 24 | 7.1895 | 7.1895
93 | 25 | 6.8312 | 6.8312
93 | 26 | 6.28 | 6.28
93 | 27 | 4.8777 | 4.8777
93 | 28 | 4.8398 | 4.8398
93 | 29 | 8.387 | 8.387
93 | 30 | 8.2604 | 8.2604
93 | 31 | 9.9094 | 9.9094
93 | 32 | 6.8466 | 6.8466
93 | 33 | 6.245 | 6.245
93 | 34 | 6.7147 | 6.7147
93 | 35 | 6.6965 | 6.6965
93 | 36 | 7.2562 | 7.2562
93 | 37 | 4.8351 | 4.8351
93 | 38 | 8.2625 | 8.2625
93 | 39 | 10.6058 | 10.6058
93 | 40 | 7.3333 | 7.3333
93 | 41 | 6.9085 | 6.9085
93 | 42 | 9.6894 | 9.6894
93 | 43 | 9.5099 | 9.5099
93 | 44 | 6.613 | 6.613
93 | 45 | 7.1196 | 7.1196
93 | 46 | 5.6095 | 5.6095
93 | 47 | 6.6364 | 6.6364
93 | 48 | 5.3687 | 5.3687
93 | 49 | 7.4361 | 7.4361
93 | 50 | 7.6947 | 7.6947
93 | 51 | 8.6778 | 8.6778
93 | 52 | 7.784 | 7.784
93 | 53 | 7.2864 | 7.2864
93 | 54 | 6.9673 | 6.9673
93 | 55 | 5.232 | 5.232
93 | 56 | 5.627 | 5.627
93 | 57 | 8.7145 | 8.7145
93 | 58 | 5.4697 | 5.4697
93 | 59 | 7.5309 | 7.5309
93 | 60 | 0.85778 | 0.85778
93 | 61 | 6.0864 | 6.0864
93 | 62 | 8.6621 | 8.6621
93 | 63 | 4.1554 | 4.1554
93 | 64 | 5.9725 | 5.9725
93 | 65 | 8.8936 | 8.8936
93 | 66 | 5.6556 | 5.6556
93 | 67 | 8.9009 | 8.9009
93 | 68 | 9.0449 | 9.0449
93 | 69 | 10.8488 | 10.8488
93 | 70 | 4.3559 | 4.3559
93 | 71 | 6.1729 | 6.1729
93 | 72 | 9.154 | 9.154
93 | 73 | 6.5458 | 6.5458
93 | 74 | 2.7927 | 2.7927
93 | 75 | 10.1411 | 10.1411
93 | 76 | 8.2999 | 8.2999
93 | 77 | 7.3879 | 7.3879
93 | 78 | 4.762 | 4.762
93 | 79 | 7.1726 | 7.1726
93 | 80 | 4.1532 | 4.1532
93 | 81 | 9.2797 | 9.2797
93 | 82 | 6.1188 | 6.1188
93 | 83 | 4.1733 | 4.1733
93 | 84 | 8.3959 | 8.3959
93 | 85 | 4.7354 | 4.7354
93 | 86 | 5.3943 | 5.3943
93 | 87 | 4.3504 | 4.3504
93 | 88 | 9.8504 | 9.8504
93 | 89 | 7.2185 | 7.2185
93 | 90 | 6.4935 | 6.4935
93 | 91 | 8.1321 | 8.1321
93 | 92 | 5.782 | 5.782
93 | 93 | 7.8566 | 7.8566
93 | 94 | 9.5166 | 9.5166
93 | 95 | 8.5614 | 8.5614
93 | 96 | 5.0677 | 5.0677
93 | 97 | 9.674 | 9.674
93 | 98 | 6.0602 | 6.0602
93 | 99 | 6.3589 | 6.3589
93 | 100 | 4.4202 | 4.4202
94 | 1 | 6.8258 | 6.8258
94 | 2 | 4.5819 | 4.5819
94 | 3 | 3.7135 | 3.7135
94 | 4 | 9.449 | 9.449
94 | 5 | 7.1581 | 7.1581
94 | 6 | 7.3817 | 7.3817
94 | 7 | 6.2661 | 6.2661
94 | 8 | 7.2055 | 7.2055
94 | 9 | 10.0863 | 10.0863
94 | 10 | 4.1626 | 4.1626
94 | 11 | 5.5191 | 5.5191
94 | 12 | 0.50904 | 0.50904
94 | 13 | 7.6053 | 7.6053
94 | 14 | 5.4793 | 5.4793
94 | 15 | 2.8104 | 2.8104
94 | 16 | 6.9635 | 6.9635
94 | 17 | 0.32142 | 0.32142
94 | 18 | 4.2795 | 4.2795
94 | 19 | 3.8742 | 3.8742
94 | 20 | 3.5078 | 3.5078
94 | 21 | 3.9039 | 3.9039
94 | 22 | 2.9583 | 2.9583
94 | 23 | 7.6296 | 7.6296
94 | 24 | 9.8393 | 9.8393
94 | 25 | 5.85 | 5.85
94 | 26 | 0.97219 | 0.97219
94 | 27 | 6.8697 | 6.8697
94 | 28 | 4.9343 | 4.9343
94 | 29 | 1.2344 | 1.2344
94 | 30 | 4.751 | 4.751
94 | 31 | 5.6283 | 5.6283
94 | 32 | 6.4194 | 6.4194
94 | 33 | 6.9808 | 6.9808
94 | 34 | 5.087 | 5.087
94 | 35 | 6.7078 | 6.7078
94 | 36 | 5.3707 | 5.3707
94 | 37 | 1.7697 | 1.7697
94 | 38 | 3.5331 | 3.5331
94 | 39 | 6.8258 | 6.8258
94 | 40 | 5.2563 | 5.2563
94 | 41 | 6.6357 | 6.6357
94 | 42 | 4.1684 | 4.1684
94 | 43 | 2.869 | 2.869
94 | 44 | 12.7649 | 12.7649
94 | 45 | 2.6381 | 2.6381
94 | 46 | 4.9206 | 4.9206
94 | 47 | 3.9686 | 3.9686
94 | 48 | 4.445 | 4.445
94 | 49 | 5.9794 | 5.9794
94 | 50 | 5.7646 | 5.7646
94 | 51 | 3.7661 | 3.7661
94 | 52 | 5.7697 | 5.7697
94 | 53 | 3.3654 | 3.3654
94 | 54 | 3.6954 | 3.6954
94 | 55 | 2.5102 | 2.5102
94 | 56 | 7.6446 | 7.6446
94 | 57 | 7.6829 | 7.6829
94 | 58 | 3.5051 | 3.5051
94 | 59 | 7.6459 | 7.6459
94 | 60 | 7.1418 | 7.1418
94 | 61 | 6.2707 | 6.2707
94 | 62 | 6.9748 | 6.9748
94 | 63 | 6.3362 | 6.3362
94 | 64 | 7.007 | 7.007
94 | 65 | 6.6972 | 6.6972
94 | 66 | 6.2494 | 6.2494
94 | 67 | 7.8885 | 7.8885
94 | 68 | 6.0855 | 6.0855
94 | 69 | 2.5211 | 2.5211
94 | 70 | 5.2273 | 5.2273
94 | 71 | 3.7617 | 3.7617
94 | 72 | 2.5242 | 2.5242
94 | 73 | 4.7654 | 4.7654
94 | 74 | 5.9263 | 5.9263
94 | 75 | 4.2984 | 4.2984
94 | 76 | 5.7683 | 5.7683
94 | 77 | 3.2339 | 3.2339
94 | 78 | 5.2039 | 5.2039
94 | 79 | 5.1158 | 5.1158
94 | 80 | 4.9517 | 4.9517
94 | 81 | 9.5906 | 9.5906
94 | 82 | 6.8925 | 6.8925
94 | 83 | 1.1552 | 1.1552
94 | 84 | 6.5717 | 6.5717
94 | 85 | 5.2764 | 5.2764
94 | 86 | 6.6424 | 6.6424
94 | 87 | 7.6046 | 7.6046
94 | 88 | 2.8549 | 2.8549
94 | 89 | 4.4097 | 4.4097
94 | 90 | 5.9775 | 5.9775
94 | 91 | 5.5143 | 5.5143
94 | 92 | 5.9987 | 5.9987
94 | 93 | 6.3528 | 6.3528
94 | 94 | 9.0832 | 9.0832
94 | 95 | 6.222 | 6.222
94 | 96 | 1.0934 | 1.0934
94 | 97 | 8.9129 | 8.9129
94 | 98 | 7.2794 | 7.2794
94 | 99 | 4.667 | 4.667
94 | 100 | 2.3391 | 2.3391
95 | 1 | 5.0552 | 5.0552
95 | 2 | 6.9462 | 6.9462
95 | 3 | 8.1526 | 8.1526
95 | 4 | 7.8162 | 7.8162
95 | 5 | 7.691 | 7.691
95 | 6 | 8.2918 | 8.2918
95 | 7 | 6.5743 | 6.5743
95 | 8 | 4.2506 | 4.2506
95 | 9 | 4.7224 | 4.7224
95 | 10 | 6.4368 | 6.4368
95 | 11 | 8.1541 | 8.1541
95 | 12 | 7.5196 | 7.5196
95 | 13 | 3.9723 | 3.9723
95 | 14 | 7.0998 | 7.0998
95 | 15 | 7.5957 | 7.5957
95 | 16 | 8.6034 | 8.6034
95 | 17 | 6.4583 | 6.4583
95 | 18 | 2.3986 | 2.3986
95 | 19 | 7.5847 | 7.5847
95 | 20 | 6.8509 | 6.8509
95 | 21 | 3.0661 | 3.0661
95 | 22 | 8.9714 | 8.9714
95 | 23 | 5.5521 | 5.5521
95 | 24 | 8.8267 | 8.8267
95 | 25 | 10.3146 | 10.3146
95 | 26 | 5.4099 | 5.4099
95 | 27 | 10.0494 | 10.0494
95 | 28 | 8.977 | 8.977
95 | 29 | 6.9355 | 6.9355
95 | 30 | 5.5055 | 5.5055
95 | 31 | 0.79019 | 0.79019
95 | 32 | 8.6169 | 8.6169
95 | 33 | 8.6202 | 8.6202
95 | 34 | 6.8157 | 6.8157
95 | 35 | 5.2857 | 5.2857
95 | 36 | 8.2201 | 8.2201
95 | 37 | 10.5546 | 10.5546
95 | 38 | 3.4309 | 3.4309
95 | 39 | 6.6328 | 6.6328
95 | 40 | 10.3789 | 10.3789
95 | 41 | 4.3487 | 4.3487
95 | 42 | 12.6397 | 12.6397
95 | 43 | 6.4915 | 6.4915
95 | 44 | 3.0322 | 3.0322
95 | 45 | 8.7647 | 8.7647
95 | 46 | 6.7685 | 6.7685
95 | 47 | 5.8034 | 5.8034
95 | 48 | 8.3572 | 8.3572
95 | 49 | 5.6628 | 5.6628
95 | 50 | 6.6987 | 6.6987
95 | 51 | 4.1109 | 4.1109
95 | 52 | 7.5675 | 7.5675
95 | 53 | 6.7823 | 6.7823
95 | 54 | 9.0134 | 9.0134
95 | 55 | 5.116 | 5.116
95 | 56 | 6.0664 | 6.0664
95 | 57 | 6.3878 | 6.3878
95 | 58 | 6.8425 | 6.8425
95 | 59 | 2.1407 | 2.1407
95 | 60 | 3.8427 | 3.8427
95 | 61 | 5.8252 | 5.8252
95 | 62 | 6.4797 | 6.4797
95 | 63 | 8.7107 | 8.7107
95 | 64 | 5.5324 | 5.5324
95 | 65 | 5.4162 | 5.4162
95 | 66 | 7.3202 | 7.3202
95 | 67 | 7.9227 | 7.9227
95 | 68 | 6.5488 | 6.5488
95 | 69 | 6.5791 | 6.5791
95 | 70 | 8.1258 | 8.1258
95 | 71 | 5.8947 | 5.8947
95 | 72 | 7.8512 | 7.8512
95 | 73 | 6.706 | 6.706
95 | 74 | 3.4179 | 3.4179
95 | 75 | 6.3342 | 6.3342
95 | 76 | 6.8892 | 6.8892
95 | 77 | 7.0566 | 7.0566
95 | 78 | 4.86 | 4.86
95 | 79 | 5.6536 | 5.6536
95 | 80 | 7.7751 | 7.7751
95 | 81 | 7.9762 | 7.9762
95 | 82 | 5.5177 | 5.5177
95 | 83 | 8.3112 | 8.3112
95 | 84 | 8.1232 | 8.1232
95 | 85 | 6.994 | 6.994
95 | 86 | 5.2413 | 5.2413
95 | 87 | 3.7455 | 3.7455
95 | 88 | 6.9516 | 6.9516
95 | 89 | 5.4363 | 5.4363
95 | 90 | 6.8989 | 6.8989
95 | 91 | 4.7387 | 4.7387
95 | 92 | 8.8276 | 8.8276
95 | 93 | 8.4518 | 8.4518
95 | 94 | 7.042 | 7.042
95 | 95 | 7.373 | 7.373
95 | 96 | 8.3936 | 8.3936
95 | 97 | 5.9111 | 5.9111
95 | 98 | 8.2001 | 8.2001
95 | 99 | 6.2021 | 6.2021
95 | 100 | 5.2896 | 5.2896
96 | 1 | 7.2752 | 7.2752
96 | 2 | 7.2215 | 7.2215
96 | 3 | 9.9684 | 9.9684
96 | 4 | 7.946 | 7.946
96 | 5 | 8.751 | 8.751
96 | 6 | 6.0784 | 6.0784
96 | 7 | 7.723 | 7.723
96 | 8 | 11.33 | 11.33
96 | 9 | 7.9768 | 7.9768
96 | 10 | 7.8578 | 7.8578
96 | 11 | 11.6953 | 11.6953
96 | 12 | 4.5336 | 4.5336
96 | 13 | 8.4584 | 8.4584
96 | 14 | 7.23 | 7.23
96 | 15 | 5.8932 | 5.8932
96 | 16 | 9.2139 | 9.2139
96 | 17 | 8.4141 | 8.4141
96 | 18 | 7.5551 | 7.5551
96 | 19 | 4.7003 | 4.7003
96 | 20 | 6.5065 | 6.5065
96 | 21 | 11.5137 | 11.5137
96 | 22 | 7.0097 | 7.0097
96 | 23 | 5.5436 | 5.5436
96 | 24 | 7.6357 | 7.6357
96 | 25 | 11.061 | 11.061
96 | 26 | 7.0871 | 7.0871
96 | 27 | 5.7554 | 5.7554
96 | 28 | 5.6973 | 5.6973
96 | 29 | 11.7277 | 11.7277
96 | 30 | 9.3552 | 9.3552
96 | 31 | 11.2776 | 11.2776
96 | 32 | 7.6068 | 7.6068
96 | 33 | 12.3563 | 12.3563
96 | 34 | 7.3183 | 7.3183
96 | 35 | 8.1828 | 8.1828
96 | 36 | 8.0943 | 8.0943
96 | 37 | 8.9464 | 8.9464
96 | 38 | 8.6073 | 8.6073
96 | 39 | 10.444 | 10.444
96 | 40 | 7.5097 | 7.5097
96 | 41 | 7.1119 | 7.1119
96 | 42 | 4.572 | 4.572
96 | 43 | 6.8828 | 6.8828
96 | 44 | 8.0869 | 8.0869
96 | 45 | 11.5928 | 11.5928
96 | 46 | 7.5676 | 7.5676
96 | 47 | 8.4557 | 8.4557
96 | 48 | 10.8955 | 10.8955
96 | 49 | 12.6294 | 12.6294
96 | 50 | 9.4027 | 9.4027
96 | 51 | 8.684 | 8.684
96 | 52 | 8.8864 | 8.8864
96 | 53 | 8.8183 | 8.8183
96 | 54 | 5.6238 | 5.6238
96 | 55 | 5.7224 | 5.7224
96 | 56 | 9.8785 | 9.8785
96 | 57 | 8.6722 | 8.6722
96 | 58 | 4.7823 | 4.7823
96 | 59 | 7.438 | 7.438
96 | 60 | 6.6903 | 6.6903
96 | 61 | 9.2525 | 9.2525
96 | 62 | 9.6257 | 9.6257
96 | 63 | 10.6644 | 10.6644
96 | 64 | 7.2387 | 7.2387
96 | 65 | 4.4534 | 4.4534
96 | 66 | 11.1944 | 11.1944
96 | 67 | 8.5057 | 8.5057
96 | 68 | 9.5855 | 9.5855
96 | 69 | 10.3524 | 10.3524
96 | 70 | 10.1305 | 10.1305
96 | 71 | 7.1417 | 7.1417
96 | 72 | 7.3601 | 7.3601
96 | 73 | 9.9506 | 9.9506
96 | 74 | 7.6571 | 7.6571
96 | 75 | 9.6353 | 9.6353
96 | 76 | 9.1517 | 9.1517
96 | 77 | 9.6872 | 9.6872
96 | 78 | 9.6719 | 9.6719
96 | 79 | 6.7522 | 6.7522
96 | 80 | 7.5314 | 7.5314
96 | 81 | 7.9501 | 7.9501
96 | 82 | 11.7278 | 11.7278
96 | 83 | 7.3111 | 7.3111
96 | 84 | 7.7017 | 7.7017
96 | 85 | 0.854 | 0.854
96 | 86 | 8.1643 | 8.1643
96 | 87 | 6.5316 | 6.5316
96 | 88 | 9.5992 | 9.5992
96 | 89 | 6.9524 | 6.9524
96 | 90 | 5.315 | 5.315
96 | 91 | 8.8337 | 8.8337
96 | 92 | 10.1111 | 10.1111
96 | 93 | 7.4703 | 7.4703
96 | 94 | 8.6703 | 8.6703
96 | 95 | 9.6032 | 9.6032
96 | 96 | 9.315 | 9.315
96 | 97 | 10.2567 | 10.2567
96 | 98 | 9.2377 | 9.2377
96 | 99 | 8.7611 | 8.7611
96 | 100 | 8.8908 | 8.8908
97 | 1 | 8.1878 | 8.1878
97 | 2 | 7.8879 | 7.8879
97 | 3 | 7.5306 | 7.5306
97 | 4 | 9.3114 | 9.3114
97 | 5 | 9.946 | 9.946
97 | 6 | 9.6344 | 9.6344
97 | 7 | 7.2582 | 7.2582
97 | 8 | 12.4008 | 12.4008
97 | 9 | 11.3858 | 11.3858
97 | 10 | 10.4043 | 10.4043
97 | 11 | 6.682 | 6.682
97 | 12 | 6.4557 | 6.4557
97 | 13 | 8.2725 | 8.2725
97 | 14 | 12.7935 | 12.7935
97 | 15 | 7.0921 | 7.0921
97 | 16 | 7.1947 | 7.1947
97 | 17 | 5.8713 | 5.8713
97 | 18 | 11.1885 | 11.1885
97 | 19 | 10.4721 | 10.4721
97 | 20 | 11.503 | 11.503
97 | 21 | 10.8349 | 10.8349
97 | 22 | 5.3394 | 5.3394
97 | 23 | 12.7404 | 12.7404
97 | 24 | 12.2024 | 12.2024
97 | 25 | 7.7806 | 7.7806
97 | 26 | 9.8646 | 9.8646
97 | 27 | 9.2547 | 9.2547
97 | 28 | 11.464 | 11.464
97 | 29 | 8.9394 | 8.9394
97 | 30 | 9.1239 | 9.1239
97 | 31 | 9.5959 | 9.5959
97 | 32 | 7.1219 | 7.1219
97 | 33 | 10.5561 | 10.5561
97 | 34 | 8.9992 | 8.9992
97 | 35 | 8.9019 | 8.9019
97 | 36 | 11.1367 | 11.1367
97 | 37 | 7.2858 | 7.2858
97 | 38 | 10.6833 | 10.6833
97 | 39 | 9.6779 | 9.6779
97 | 40 | 8.6882 | 8.6882
97 | 41 | 10.8276 | 10.8276
97 | 42 | 10.2657 | 10.2657
97 | 43 | 12.9739 | 12.9739
97 | 44 | 16.0922 | 16.0922
97 | 45 | 8.659 | 8.659
97 | 46 | 14.9533 | 14.9533
97 | 47 | 6.0747 | 6.0747
97 | 48 | 10.8343 | 10.8343
97 | 49 | 7.6627 | 7.6627
97 | 50 | 6.7547 | 6.7547
97 | 51 | 10.347 | 10.347
97 | 52 | 8.8168 | 8.8168
97 | 53 | 9.9128 | 9.9128
97 | 54 | 8.6532 | 8.6532
97 | 55 | 6.8647 | 6.8647
97 | 56 | 12.8498 | 12.8498
97 | 57 | 7.2361 | 7.2361
97 | 58 | 10.1252 | 10.1252
97 | 59 | 11.3671 | 11.3671
97 | 60 | 6.8534 | 6.8534
97 | 61 | 11.5979 | 11.5979
97 | 62 | 11.2067 | 11.2067
97 | 63 | 9.3127 | 9.3127
97 | 64 | 10.1734 | 10.1734
97 | 65 | 11.413 | 11.413
97 | 66 | 11.8037 | 11.8037
97 | 67 | 9.8512 | 9.8512
97 | 68 | 12.3685 | 12.3685
97 | 69 | 6.6057 | 6.6057
97 | 70 | 12.992 | 12.992
97 | 71 | 7.8437 | 7.8437
97 | 72 | 10.8026 | 10.8026
97 | 73 | 9.8123 | 9.8123
97 | 74 | 4.0919 | 4.0919
97 | 75 | 10.866 | 10.866
97 | 76 | 7.1425 | 7.1425
97 | 77 | 7.779 | 7.779
97 | 78 | 14.742 | 14.742
97 | 79 | 9.7104 | 9.7104
97 | 80 | 9.7795 | 9.7795
97 | 81 | 11.0544 | 11.0544
97 | 82 | 11.2766 | 11.2766
97 | 83 | 9.908 | 9.908
97 | 84 | 10.1022 | 10.1022
97 | 85 | 8.6911 | 8.6911
97 | 86 | 11.7435 | 11.7435
97 | 87 | 8.5445 | 8.5445
97 | 88 | 6.2468 | 6.2468
97 | 89 | 7.3699 | 7.3699
97 | 90 | 9.5689 | 9.5689
97 | 91 | 8.9424 | 8.9424
97 | 92 | 11.2544 | 11.2544
97 | 93 | 13.4447 | 13.4447
97 | 94 | 10.7829 | 10.7829
97 | 95 | 11.1957 | 11.1957
97 | 96 | 11.5065 | 11.5065
97 | 97 | 6.1179 | 6.1179
97 | 98 | 10.0064 | 10.0064
97 | 99 | 6.8125 | 6.8125
97 | 100 | 10.2326 | 10.2326
98 | 1 | 10.5683 | 10.5683
98 | 2 | 9.0106 | 9.0106
98 | 3 | 9.8501 | 9.8501
98 | 4 | 10.9723 | 10.9723
98 | 5 | 11.6862 | 11.6862
98 | 6 | 11.6394 | 11.6394
98 | 7 | 5.6746 | 5.6746
98 | 8 | 11.7901 | 11.7901
98 | 9 | 8.9657 | 8.9657
98 | 10 | 13.084 | 13.084
98 | 11 | 8.7437 | 8.7437
98 | 12 | 11.2459 | 11.2459
98 | 13 | 7.4881 | 7.4881
98 | 14 | 11.8418 | 11.8418
98 | 15 | 10.5304 | 10.5304
98 | 16 | 11.0079 | 11.0079
98 | 17 | 8.488 | 8.488
98 | 18 | 9.4049 | 9.4049
98 | 19 | 8.0335 | 8.0335
98 | 20 | 10.8374 | 10.8374
98 | 21 | 11.5617 | 11.5617
98 | 22 | 9.2905 | 9.2905
98 | 23 | 13.4913 | 13.4913
98 | 24 | 8.9556 | 8.9556
98 | 25 | 11.4512 | 11.4512
98 | 26 | 8.157 | 8.157
98 | 27 | 9.4293 | 9.4293
98 | 28 | 11.9573 | 11.9573
98 | 29 | 11.5896 | 11.5896
98 | 30 | 8.4893 | 8.4893
98 | 31 | 12.983 | 12.983
98 | 32 | 11.5125 | 11.5125
98 | 33 | 13.2939 | 13.2939
98 | 34 | 11.7136 | 11.7136
98 | 35 | 10.2108 | 10.2108
98 | 36 | 8.8848 | 8.8848
98 | 37 | 8.7222 | 8.7222
98 | 38 | 10.0407 | 10.0407
98 | 39 | 9.5215 | 9.5215
98 | 40 | 7.4197 | 7.4197
98 | 41 | 12.5489 | 12.5489
98 | 42 | 5.7446 | 5.7446
98 | 43 | 6.41 | 6.41
98 | 44 | 11.6729 | 11.6729
98 | 45 | 13.0261 | 13.0261
98 | 46 | 8.3791 | 8.3791
98 | 47 | 11.9372 | 11.9372
98 | 48 | 8.9447 | 8.9447
98 | 49 | 11.6721 | 11.6721
98 | 50 | 10.1137 | 10.1137
98 | 51 | 9.9095 | 9.9095
98 | 52 | 8.0401 | 8.0401
98 | 53 | 9.0891 | 9.0891
98 | 54 | 11.3757 | 11.3757
98 | 55 | 12.3066 | 12.3066
98 | 56 | 10.2243 | 10.2243
98 | 57 | 10.9748 | 10.9748
98 | 58 | 11.1213 | 11.1213
98 | 59 | 8.8285 | 8.8285
98 | 60 | 11.984 | 11.984
98 | 61 | 9.2325 | 9.2325
98 | 62 | 11.0089 | 11.0089
98 | 63 | 8.2628 | 8.2628
98 | 64 | 7.7798 | 7.7798
98 | 65 | 10.4212 | 10.4212
98 | 66 | 7.8872 | 7.8872
98 | 67 | 9.7366 | 9.7366
98 | 68 | 13.1351 | 13.1351
98 | 69 | 12.5871 | 12.5871
98 | 70 | 10.3387 | 10.3387
98 | 71 | 10.7064 | 10.7064
98 | 72 | 7.8388 | 7.8388
98 | 73 | 10.2672 | 10.2672
98 | 74 | 6.2667 | 6.2667
98 | 75 | 8.0523 | 8.0523
98 | 76 | 14.3888 | 14.3888
98 | 77 | 8.2119 | 8.2119
98 | 78 | 11.6435 | 11.6435
98 | 79 | 9.9161 | 9.9161
98 | 80 | 10.6803 | 10.6803
98 | 81 | 11.4898 | 11.4898
98 | 82 | 11.5319 | 11.5319
98 | 83 | 9.4991 | 9.4991
98 | 84 | 12.5678 | 12.5678
98 | 85 | 11.9151 | 11.9151
98 | 86 | 12.9268 | 12.9268
98 | 87 | 11.1692 | 11.1692
98 | 88 | 10.9191 | 10.9191
98 | 89 | 11.9369 | 11.9369
98 | 90 | 9.1482 | 9.1482
98 | 91 | 7.5328 | 7.5328
98 | 92 | 12.2748 | 12.2748
98 | 93 | 13.9933 | 13.9933
98 | 94 | 10.717 | 10.717
98 | 95 | 11.2997 | 11.2997
98 | 96 | 10.7467 | 10.7467
98 | 97 | 10.8748 | 10.8748
98 | 98 | 10.7432 | 10.7432
98 | 99 | 11.276 | 11.276
98 | 100 | 12.7119 | 12.7119
99 | 1 | 8.8143 | 8.8143
99 | 2 | 13.058 | 13.058
99 | 3 | 5.3667 | 5.3667
99 | 4 | 9.3126 | 9.3126
99 | 5 | 7.0043 | 7.0043
99 | 6 | 11.7874 | 11.7874
99 | 7 | 10.3777 | 10.3777
99 | 8 | 10.6196 | 10.6196
99 | 9 | 9.9574 | 9.9574
99 | 10 | 5.4143 | 5.4143
99 | 11 | 9.948 | 9.948
99 | 12 | 6.683 | 6.683
99 | 13 | 13.343 | 13.343
99 | 14 | 10.3643 | 10.3643
99 | 15 | 8.7575 | 8.7575
99 | 16 | 9.3486 | 9.3486
99 | 17 | 9.1551 | 9.1551
99 | 18 | 11.6576 | 11.6576
99 | 19 | 11.9106 | 11.9106
99 | 20 | 7.3767 | 7.3767
99 | 21 | 11.2691 | 11.2691
99 | 22 | 12.7062 | 12.7062
99 | 23 | 6.8629 | 6.8629
99 | 24 | 10.9251 | 10.9251
99 | 25 | 6.7908 | 6.7908
99 | 26 | 10.5756 | 10.5756
99 | 27 | 10.1125 | 10.1125
99 | 28 | 9.1293 | 9.1293
99 | 29 | 12.4618 | 12.4618
99 | 30 | 9.4127 | 9.4127
99 | 31 | 8.5719 | 8.5719
99 | 32 | 10.2231 | 10.2231
99 | 33 | 9.8811 | 9.8811
99 | 34 | 8.851 | 8.851
99 | 35 | 9.4266 | 9.4266
99 | 36 | 9.4944 | 9.4944
99 | 37 | 9.6939 | 9.6939
99 | 38 | 11.826 | 11.826
99 | 39 | 9.1745 | 9.1745
99 | 40 | 5.5971 | 5.5971
99 | 41 | 9.8432 | 9.8432
99 | 42 | 10.6612 | 10.6612
99 | 43 | 10.9563 | 10.9563
99 | 44 | 10.6565 | 10.6565
99 | 45 | 12.6185 | 12.6185
99 | 46 | 10.5275 | 10.5275
99 | 47 | 11.829 | 11.829
99 | 48 | 9.355 | 9.355
99 | 49 | 8.4768 | 8.4768
99 | 50 | 8.2426 | 8.2426
99 | 51 | 10.3441 | 10.3441
99 | 52 | 11.1717 | 11.1717
99 | 53 | 10.6228 | 10.6228
99 | 54 | 8.865 | 8.865
99 | 55 | 10.5781 | 10.5781
99 | 56 | 7.7038 | 7.7038
99 | 57 | 7.6385 | 7.6385
99 | 58 | 9.7478 | 9.7478
99 | 59 | 10.887 | 10.887
99 | 60 | 11.9488 | 11.9488
99 | 61 | 7.4055 | 7.4055
99 | 62 | 10.3126 | 10.3126
99 | 63 | 10.1098 | 10.1098
99 | 64 | 10.7775 | 10.7775
99 | 65 | 6.8497 | 6.8497
99 | 66 | 8.2979 | 8.2979
99 | 67 | 9.6341 | 9.6341
99 | 68 | 11.8456 | 11.8456
99 | 69 | 7.8954 | 7.8954
99 | 70 | 13.3281 | 13.3281
99 | 71 | 10.0395 | 10.0395
99 | 72 | 7.4182 | 7.4182
99 | 73 | 9.9571 | 9.9571
99 | 74 | 4.9415 | 4.9415
99 | 75 | 7.5968 | 7.5968
99 | 76 | 8.8632 | 8.8632
99 | 77 | 13.1079 | 13.1079
99 | 78 | 8.4832 | 8.4832
99 | 79 | 7.4305 | 7.4305
99 | 80 | 9.2953 | 9.2953
99 | 81 | 10.5418 | 10.5418
99 | 82 | 11.6249 | 11.6249
99 | 83 | 7.1644 | 7.1644
99 | 84 | 11.0135 | 11.0135
99 | 85 | 8.3398 | 8.3398
99 | 86 | 6.0905 | 6.0905
99 | 87 | 12.0996 | 12.0996
99 | 88 | 9.8215 | 9.8215
99 | 89 | 10.9621 | 10.9621
99 | 90 | 6.9536 | 6.9536
99 | 91 | 9.7827 | 9.7827
99 | 92 | 9.385 | 9.385
99 | 93 | 11.1562 | 11.1562
99 | 94 | 10.7475 | 10.7475
99 | 95 | 12.9215 | 12.9215
99 | 96 | 9.2641 | 9.2641
99 | 97 | 14.1893 | 14.1893
99 | 98 | 6.6928 | 6.6928
99 | 99 | 9.9301 | 9.9301
99 | 100 | 9.95 | 9.95
100 | 1 | 9.0985 | 9.0985
100 | 2 | 11.911 | 11.911
100 | 3 | 8.8881 | 8.8881
100 | 4 | 11.0508 | 11.0508
100 | 5 | 7.8811 | 7.8811
100 | 6 | 6.7678 | 6.7678
100 | 7 | 7.5551 | 7.5551
100 | 8 | 8.572 | 8.572
100 | 9 | 9.9465 | 9.9465
100 | 10 | 11.9051 | 11.9051
100 | 11 | 7.4941 | 7.4941
100 | 12 | 9.1696 | 9.1696
100 | 13 | 6.8754 | 6.8754
100 | 14 | 11.2022 | 11.2022
100 | 15 | 10.3655 | 10.3655
100 | 16 | 7.6976 | 7.6976
100 | 17 | 10.817 | 10.817
100 | 18 | 10.9236 | 10.9236
100 | 19 | 14.367 | 14.367
100 | 20 | 9.6274 | 9.6274
100 | 21 | 9.2694 | 9.2694
100 | 22 | 9.2588 | 9.2588
100 | 23 | 8.4803 | 8.4803
100 | 24 | 7.7871 | 7.7871
100 | 25 | 7.7859 | 7.7859
100 | 26 | 6.9861 | 6.9861
100 | 27 | 6.8533 | 6.8533
100 | 28 | 9.8786 | 9.8786
100 | 29 | 10.4293 | 10.4293
100 | 30 | 8.1892 | 8.1892
100 | 31 | 8.0818 | 8.0818
100 | 32 | 6.2452 | 6.2452
100 | 33 | 8.3488 | 8.3488
100 | 34 | 10.4083 | 10.4083
100 | 35 | 10.7916 | 10.7916
100 | 36 | 6.1002 | 6.1002
100 | 37 | 10.2364 | 10.2364
100 | 38 | 10.0489 | 10.0489
100 | 39 | 3.7362 | 3.7362
100 | 40 | 9.7235 | 9.7235
100 | 41 | 5.1529 | 5.1529
100 | 42 | 10.2657 | 10.2657
100 | 43 | 9.7142 | 9.7142
100 | 44 | 9.8825 | 9.8825
100 | 45 | 6.4798 | 6.4798
100 | 46 | 9.7707 | 9.7707
100 | 47 | 5.0295 | 5.0295
100 | 48 | 11.9304 | 11.9304
100 | 49 | 8.9038 | 8.9038
100 | 50 | 9.5485 | 9.5485
100 | 51 | 6.5274 | 6.5274
100 | 52 | 6.5347 | 6.5347
100 | 53 | 6.749 | 6.749
100 | 54 | 8.571 | 8.571
100 | 55 | 8.2479 | 8.2479
100 | 56 | 9.1869 | 9.1869
100 | 57 | 14.6057 | 14.6057
100 | 58 | 9.0014 | 9.0014
100 | 59 | 4.9889 | 4.9889
100 | 60 | 4.2008 | 4.2008
100 | 61 | 11.7178 | 11.7178
100 | 62 | 10.2968 | 10.2968
100 | 63 | 8.4753 | 8.4753
100 | 64 | 12.7185 | 12.7185
100 | 65 | 9.1278 | 9.1278
100 | 66 | 10.3842 | 10.3842
100 | 67 | 7.2208 | 7.2208
100 | 68 | 6.192 | 6.192
100 | 69 | 12.7474 | 12.7474
100 | 70 | 10.6304 | 10.6304
100 | 71 | 13.0372 | 13.0372
100 | 72 | 7.8867 | 7.8867
100 | 73 | 10.4569 | 10.4569
100 | 74 | 7.4802 | 7.4802
100 | 75 | 10.418 | 10.418
100 | 76 | 4.3105 | 4.3105
100 | 77 | 9.2148 | 9.2148
100 | 78 | 8.5389 | 8.5389
100 | 79 | 9.8793 | 9.8793
100 | 80 | 9.874 | 9.874
100 | 81 | 8.8733 | 8.8733
100 | 82 | 11.7053 | 11.7053
100 | 83 | 7.4986 | 7.4986
100 | 84 | 11.2338 | 11.2338
100 | 85 | 8.7158 | 8.7158
100 | 86 | 8.8241 | 8.8241
100 | 87 | 8.3478 | 8.3478
100 | 88 | 8.9128 | 8.9128
100 | 89 | 9.6925 | 9.6925
100 | 90 | 6.7224 | 6.7224
100 | 91 | 8.802 | 8.802
100 | 92 | 13.1235 | 13.1235
100 | 93 | 11.882 | 11.882
100 | 94 | 6.0612 | 6.0612
100 | 95 | 14.5503 | 14.5503
100 | 96 | 11.1151 | 11.1151
100 | 97 | 8.0111 | 8.0111
100 | 98 | 9.132 | 9.132
100 | 99 | 8.2459 | 8.2459
100 | 100 | 9.277 | 9.277
101 | 1 | 6.6916 | 6.6916
101 | 2 | 7.263 | 7.263
101 | 3 | 4.4146 | 4.4146
101 | 4 | 6.9946 | 6.9946
101 | 5 | 12.4318 | 12.4318
101 | 6 | 10.6752 | 10.6752
101 | 7 | 8.7532 | 8.7532
101 | 8 | 4.3679 | 4.3679
101 | 9 | 9.6556 | 9.6556
101 | 10 | 11.151 | 11.151
101 | 11 | 10.0946 | 10.0946
101 | 12 | 8.9036 | 8.9036
101 | 13 | 10.3862 | 10.3862
101 | 14 | 9.5307 | 9.5307
101 | 15 | 9.1278 | 9.1278
101 | 16 | 6.8066 | 6.8066
101 | 17 | 5.4001 | 5.4001
101 | 18 | 9.4869 | 9.4869
101 | 19 | 6.6283 | 6.6283
101 | 20 | 9.7561 | 9.7561
101 | 21 | 13.4457 | 13.4457
101 | 22 | 8.9305 | 8.9305
101 | 23 | 11.7578 | 11.7578
101 | 24 | 7.9698 | 7.9698
101 | 25 | 5.9751 | 5.9751
101 | 26 | 11.2238 | 11.2238
101 | 27 | 8.1454 | 8.1454
101 | 28 | 9.1156 | 9.1156
101 | 29 | 7.2132 | 7.2132
101 | 30 | 5.133 | 5.133
101 | 31 | 11.0934 | 11.0934
101 | 32 | 2.2282 | 2.2282
101 | 33 | 13.9942 | 13.9942
101 | 34 | 9.5442 | 9.5442
101 | 35 | 8.376 | 8.376
101 | 36 | 8.8141 | 8.8141
101 | 37 | 8.5176 | 8.5176
101 | 38 | 8.6767 | 8.6767
101 | 39 | 11.319 | 11.319
101 | 40 | 9.5712 | 9.5712
101 | 41 | 7.8879 | 7.8879
101 | 42 | 9.8481 | 9.8481
101 | 43 | 8.9631 | 8.9631
101 | 44 | 10.7899 | 10.7899
101 | 45 | 9.1135 | 9.1135
101 | 46 | 4.9306 | 4.9306
101 | 47 | 7.6492 | 7.6492
101 | 48 | 8.1115 | 8.1115
101 | 49 | 6.1248 | 6.1248
101 | 50 | 7.3438 | 7.3438
101 | 51 | 7.7478 | 7.7478
101 | 52 | 13.1462 | 13.1462
101 | 53 | 8.0629 | 8.0629
101 | 54 | 5.8864 | 5.8864
101 | 55 | 9.2877 | 9.2877
101 | 56 | 7.7015 | 7.7015
101 | 57 | 7.1097 | 7.1097
101 | 58 | 7.6593 | 7.6593
101 | 59 | 11.8171 | 11.8171
101 | 60 | 5.006 | 5.006
101 | 61 | 11.4905 | 11.4905
101 | 62 | 10.0876 | 10.0876
101 | 63 | 6.6723 | 6.6723
101 | 64 | 8.7685 | 8.7685
101 | 65 | 7.7116 | 7.7116
101 | 66 | 6.9613 | 6.9613
101 | 67 | 7.6636 | 7.6636
101 | 68 | 9.1899 | 9.1899
101 | 69 | 5.1179 | 5.1179
101 | 70 | 10.6712 | 10.6712
101 | 71 | 7.6339 | 7.6339
101 | 72 | 7.9916 | 7.9916
101 | 73 | 5.3008 | 5.3008
101 | 74 | 6.883 | 6.883
101 | 75 | 7.2228 | 7.2228
101 | 76 | 7.3067 | 7.3067
101 | 77 | 10.9439 | 10.9439
101 | 78 | 6.1228 | 6.1228
101 | 79 | 5.5716 | 5.5716
101 | 80 | 7.7344 | 7.7344
101 | 81 | 10.2795 | 10.2795
101 | 82 | 3.6697 | 3.6697
101 | 83 | 7.8743 | 7.8743
101 | 84 | 6.8497 | 6.8497
101 | 85 | 7.1452 | 7.1452
101 | 86 | 7.2531 | 7.2531
101 | 87 | 4.2201 | 4.2201
101 | 88 | 9.5968 | 9.5968
101 | 89 | 8.5934 | 8.5934
101 | 90 | 11.5195 | 11.5195
101 | 91 | 9.2898 | 9.2898
101 | 92 | 13.6039 | 13.6039
101 | 93 | 9.6005 | 9.6005
101 | 94 | 9.6788 | 9.6788
101 | 95 | 7.169 | 7.169
101 | 96 | 7.4812 | 7.4812
101 | 97 | 8.9404 | 8.9404
101 | 98 | 6.7121 | 6.7121
101 | 99 | 7.3601 | 7.3601
101 | 100 | 6.093 | 6.093
102 | 1 | 11.1358 | 11.1358
102 | 2 | 10.7596 | 10.7596
102 | 3 | 10.8732 | 10.8732
102 | 4 | 9.6057 | 9.6057
102 | 5 | 9.8995 | 9.8995
102 | 6 | 7.9208 | 7.9208
102 | 7 | 7.4349 | 7.4349
102 | 8 | 13.1527 | 13.1527
102 | 9 | 11.0102 | 11.0102
102 | 10 | 8.413 | 8.413
102 | 11 | 13.9775 | 13.9775
102 | 12 | 9.088 | 9.088
102 | 13 | 5.4661 | 5.4661
102 | 14 | 7.7669 | 7.7669
102 | 15 | 11.205 | 11.205
102 | 16 | 11.2575 | 11.2575
102 | 17 | 11.198 | 11.198
102 | 18 | 9.5 | 9.5
102 | 19 | 6.5842 | 6.5842
102 | 20 | 7.4269 | 7.4269
102 | 21 | 10.4483 | 10.4483
102 | 22 | 11.8449 | 11.8449
102 | 23 | 8.3741 | 8.3741
102 | 24 | 8.9776 | 8.9776
102 | 25 | 11.9952 | 11.9952
102 | 26 | 9.8945 | 9.8945
102 | 27 | 7.6635 | 7.6635
102 | 28 | 8.5022 | 8.5022
102 | 29 | 11.8163 | 11.8163
102 | 30 | 8.7707 | 8.7707
102 | 31 | 8.9658 | 8.9658
102 | 32 | 9.6734 | 9.6734
102 | 33 | 9.4425 | 9.4425
102 | 34 | 10.8536 | 10.8536
102 | 35 | 5.9125 | 5.9125
102 | 36 | 8.514 | 8.514
102 | 37 | 7.2896 | 7.2896
102 | 38 | 9.948 | 9.948
102 | 39 | 9.07 | 9.07
102 | 40 | 9.7475 | 9.7475
102 | 41 | 7.6012 | 7.6012
102 | 42 | 7.6596 | 7.6596
102 | 43 | 6.8285 | 6.8285
102 | 44 | 10.574 | 10.574
102 | 45 | 11.8914 | 11.8914
102 | 46 | 9.6049 | 9.6049
102 | 47 | 10.6925 | 10.6925
102 | 48 | 10.0332 | 10.0332
102 | 49 | 11.5602 | 11.5602
102 | 50 | 10.5838 | 10.5838
102 | 51 | 11.7282 | 11.7282
102 | 52 | 10.3156 | 10.3156
102 | 53 | 5.2674 | 5.2674
102 | 54 | 11.5071 | 11.5071
102 | 55 | 9.9362 | 9.9362
102 | 56 | 11.5486 | 11.5486
102 | 57 | 11.7533 | 11.7533
102 | 58 | 13.4923 | 13.4923
102 | 59 | 11.0691 | 11.0691
102 | 60 | 11.9607 | 11.9607
102 | 61 | 13.0135 | 13.0135
102 | 62 | 8.3473 | 8.3473
102 | 63 | 9.6506 | 9.6506
102 | 64 | 11.6344 | 11.6344
102 | 65 | 10.2696 | 10.2696
102 | 66 | 8.8281 | 8.8281
102 | 67 | 8.1098 | 8.1098
102 | 68 | 9.1864 | 9.1864
102 | 69 | 9.5957 | 9.5957
102 | 70 | 9.664 | 9.664
102 | 71 | 11.0048 | 11.0048
102 | 72 | 8.8361 | 8.8361
102 | 73 | 8.9828 | 8.9828
102 | 74 | 7.0215 | 7.0215
102 | 75 | 10.3457 | 10.3457
102 | 76 | 9.8874 | 9.8874
102 | 77 | 11.2236 | 11.2236
102 | 78 | 6.8123 | 6.8123
102 | 79 | 10.0959 | 10.0959
102 | 80 | 10.4972 | 10.4972
102 | 81 | 9.0202 | 9.0202
102 | 82 | 10.7918 | 10.7918
102 | 83 | 9.6057 | 9.6057
102 | 84 | 11.0198 | 11.0198
102 | 85 | 10.8611 | 10.8611
102 | 86 | 8.5496 | 8.5496
102 | 87 | 9.8942 | 9.8942
102 | 88 | 6.0936 | 6.0936
102 | 89 | 8.6505 | 8.6505
102 | 90 | 9.7008 | 9.7008
102 | 91 | 10.7766 | 10.7766
102 | 92 | 9.5834 | 9.5834
102 | 93 | 5.0756 | 5.0756
102 | 94 | 10.5509 | 10.5509
102 | 95 | 6.8055 | 6.8055
102 | 96 | 9.4651 | 9.4651
102 | 97 | 13.1276 | 13.1276
102 | 98 | 8.6706 | 8.6706
102 | 99 | 12.6124 | 12.6124
102 | 100 | 13.6153 | 13.6153
103 | 1 | 9.8693 | 9.8693
103 | 2 | 11.0703 | 11.0703
103 | 3 | 9.5753 | 9.5753
103 | 4 | 10.3998 | 10.3998
103 | 5 | 8.4986 | 8.4986
103 | 6 | 9.873 | 9.873
103 | 7 | 7.8573 | 7.8573
103 | 8 | 9.6104 | 9.6104
103 | 9 | 12.4132 | 12.4132
103 | 10 | 10.4451 | 10.4451
103 | 11 | 12.0237 | 12.0237
103 | 12 | 8.0627 | 8.0627
103 | 13 | 12.7618 | 12.7618
103 | 14 | 9.3905 | 9.3905
103 | 15 | 10.7559 | 10.7559
103 | 16 | 10.8449 | 10.8449
103 | 17 | 8.311 | 8.311
103 | 18 | 8.9946 | 8.9946
103 | 19 | 8.1029 | 8.1029
103 | 20 | 13.082 | 13.082
103 | 21 | 7.2961 | 7.2961
103 | 22 | 8.265 | 8.265
103 | 23 | 8.4077 | 8.4077
103 | 24 | 12.962 | 12.962
103 | 25 | 13.6248 | 13.6248
103 | 26 | 13.3294 | 13.3294
103 | 27 | 8.6125 | 8.6125
103 | 28 | 11.9393 | 11.9393
103 | 29 | 9.1976 | 9.1976
103 | 30 | 9.6653 | 9.6653
103 | 31 | 11.2706 | 11.2706
103 | 32 | 9.1974 | 9.1974
103 | 33 | 9.1165 | 9.1165
103 | 34 | 11.6363 | 11.6363
103 | 35 | 11.7005 | 11.7005
103 | 36 | 6.831 | 6.831
103 | 37 | 12.5825 | 12.5825
103 | 38 | 8.146 | 8.146
103 | 39 | 9.4872 | 9.4872
103 | 40 | 10.7301 | 10.7301
103 | 41 | 7.5734 | 7.5734
103 | 42 | 10.4973 | 10.4973
103 | 43 | 14.8029 | 14.8029
103 | 44 | 11.0229 | 11.0229
103 | 45 | 11.5278 | 11.5278
103 | 46 | 11.0164 | 11.0164
103 | 47 | 11.6043 | 11.6043
103 | 48 | 7.8606 | 7.8606
103 | 49 | 6.8552 | 6.8552
103 | 50 | 13.5505 | 13.5505
103 | 51 | 11.478 | 11.478
103 | 52 | 11.165 | 11.165
103 | 53 | 6.2217 | 6.2217
103 | 54 | 6.5531 | 6.5531
103 | 55 | 10.8184 | 10.8184
103 | 56 | 8.0914 | 8.0914
103 | 57 | 7.0312 | 7.0312
103 | 58 | 9.8974 | 9.8974
103 | 59 | 8.0084 | 8.0084
103 | 60 | 8.1384 | 8.1384
103 | 61 | 11.5863 | 11.5863
103 | 62 | 8.6374 | 8.6374
103 | 63 | 12.1284 | 12.1284
103 | 64 | 8.5886 | 8.5886
103 | 65 | 8.475 | 8.475
103 | 66 | 14.6204 | 14.6204
103 | 67 | 9.1961 | 9.1961
103 | 68 | 8.7091 | 8.7091
103 | 69 | 9.3509 | 9.3509
103 | 70 | 8.7788 | 8.7788
103 | 71 | 9.9509 | 9.9509
103 | 72 | 9.0382 | 9.0382
103 | 73 | 13.6287 | 13.6287
103 | 74 | 10.7068 | 10.7068
103 | 75 | 9.0014 | 9.0014
103 | 76 | 11.1987 | 11.1987
103 | 77 | 9.3754 | 9.3754
103 | 78 | 10.1365 | 10.1365
103 | 79 | 7.5704 | 7.5704
103 | 80 | 10.0299 | 10.0299
103 | 81 | 8.6138 | 8.6138
103 | 82 | 10.4719 | 10.4719
103 | 83 | 12.7383 | 12.7383
103 | 84 | 8.8687 | 8.8687
103 | 85 | 10.7883 | 10.7883
103 | 86 | 7.4349 | 7.4349
103 | 87 | 9.424 | 9.424
103 | 88 | 9.5656 | 9.5656
103 | 89 | 8.6576 | 8.6576
103 | 90 | 9.0649 | 9.0649
103 | 91 | 6.8397 | 6.8397
103 | 92 | 6.9995 | 6.9995
103 | 93 | 11.7379 | 11.7379
103 | 94 | 9.1343 | 9.1343
103 | 95 | 9.924 | 9.924
103 | 96 | 12.4858 | 12.4858
103 | 97 | 7.2362 | 7.2362
103 | 98 | 12.18 | 12.18
103 | 99 | 7.1522 | 7.1522
103 | 100 | 6.9566 | 6.9566
104 | 1 | 9.8746 | 9.8746
104 | 2 | 9.5033 | 9.5033
104 | 3 | 6.5452 | 6.5452
104 | 4 | 6.9332 | 6.9332
104 | 5 | 8.3979 | 8.3979
104 | 6 | 11.4417 | 11.4417
104 | 7 | 7.1208 | 7.1208
104 | 8 | 7.8788 | 7.8788
104 | 9 | 8.3765 | 8.3765
104 | 10 | 6.479 | 6.479
104 | 11 | 8.0834 | 8.0834
104 | 12 | 7.1298 | 7.1298
104 | 13 | 7.1594 | 7.1594
104 | 14 | 9.4602 | 9.4602
104 | 15 | 8.9106 | 8.9106
104 | 16 | 9.1926 | 9.1926
104 | 17 | 7.7064 | 7.7064
104 | 18 | 7.3701 | 7.3701
104 | 19 | 12.0709 | 12.0709
104 | 20 | 9.3364 | 9.3364
104 | 21 | 7.6972 | 7.6972
104 | 22 | 10.4026 | 10.4026
104 | 23 | 8.9889 | 8.9889
104 | 24 | 8.1848 | 8.1848
104 | 25 | 8.4146 | 8.4146
104 | 26 | 7.4594 | 7.4594
104 | 27 | 7.1216 | 7.1216
104 | 28 | 6.328 | 6.328
104 | 29 | 6.1982 | 6.1982
104 | 30 | 8.1559 | 8.1559
104 | 31 | 8.2614 | 8.2614
104 | 32 | 10.0395 | 10.0395
104 | 33 | 7.8887 | 7.8887
104 | 34 | 7.5116 | 7.5116
104 | 35 | 6.8348 | 6.8348
104 | 36 | 7.9529 | 7.9529
104 | 37 | 6.9744 | 6.9744
104 | 38 | 7.9563 | 7.9563
104 | 39 | 8.2996 | 8.2996
104 | 40 | 11.2739 | 11.2739
104 | 41 | 7.1434 | 7.1434
104 | 42 | 9.8693 | 9.8693
104 | 43 | 7.3963 | 7.3963
104 | 44 | 10.0754 | 10.0754
104 | 45 | 9.5286 | 9.5286
104 | 46 | 10.3695 | 10.3695
104 | 47 | 10.3152 | 10.3152
104 | 48 | 7.2322 | 7.2322
104 | 49 | 7.7047 | 7.7047
104 | 50 | 6.3765 | 6.3765
104 | 51 | 9.3722 | 9.3722
104 | 52 | 8.5419 | 8.5419
104 | 53 | 10.241 | 10.241
104 | 54 | 12.2408 | 12.2408
104 | 55 | 8.6059 | 8.6059
104 | 56 | 8.3876 | 8.3876
104 | 57 | 7.4286 | 7.4286
104 | 58 | 3.6061 | 3.6061
104 | 59 | 7.2108 | 7.2108
104 | 60 | 7.9165 | 7.9165
104 | 61 | 8.2752 | 8.2752
104 | 62 | 7.9358 | 7.9358
104 | 63 | 8.0154 | 8.0154
104 | 64 | 8.15 | 8.15
104 | 65 | 8.6162 | 8.6162
104 | 66 | 6.3206 | 6.3206
104 | 67 | 5.0889 | 5.0889
104 | 68 | 6.3984 | 6.3984
104 | 69 | 8.6318 | 8.6318
104 | 70 | 8.1368 | 8.1368
104 | 71 | 7.0319 | 7.0319
104 | 72 | 9.0426 | 9.0426
104 | 73 | 8.4905 | 8.4905
104 | 74 | 10.1544 | 10.1544
104 | 75 | 7.7017 | 7.7017
104 | 76 | 7.3093 | 7.3093
104 | 77 | 8.5172 | 8.5172
104 | 78 | 8.6485 | 8.6485
104 | 79 | 9.7167 | 9.7167
104 | 80 | 7.0124 | 7.0124
104 | 81 | 5.6191 | 5.6191
104 | 82 | 6.514 | 6.514
104 | 83 | 7.9272 | 7.9272
104 | 84 | 10.5653 | 10.5653
104 | 85 | 5.4758 | 5.4758
104 | 86 | 6.1134 | 6.1134
104 | 87 | 10.4115 | 10.4115
104 | 88 | 7.4978 | 7.4978
104 | 89 | 6.6188 | 6.6188
104 | 90 | 7.9767 | 7.9767

## SolarL_config
| Source | Pmpp W | nac | nmpp | ns | coef_tmpp (%/C) | tnoct C | Entrance_Stage | area | Variability (%) | nserie | nparallel | FE Ton/Mwh
planta1 | monteria | 350 | 0.98 | 0.97 | 0.86 | 0.3 | 44 | E | dos | 32 | 20 | 15 | 0.018
planta2 | sincelejo | 340 | 0.98 | 0.98 | 0.35 | 0.3 | 44 | E | uno | 26 | 15 | 18 | 0.018
planta3 | guajira | 320 | 0.98 | 1.25 | 0.35 | 0.3 | 44 | NE | tres | 24 | 20 | 20 | 0.018

## SolarD_config
| Source | efficiency | area m 2 | Entrance_Stage | Area | InverterLosses % | Temp losses | DC losses % | AC losses % | Shadings % | losses irradiation % | losses dust % | growth rate % | Variability (%) | FE Ton/Mwh
SolarD1 | bogota | 0.211 | 1220 | E | dos | 8 | 8 | 2 | 2 | 15 | 3 | 3 | 1.5 | 32 | 0.018
SolarD2 | medellin | 0.203 | 4500 | E | tres | 8 | 8 | 2 | 2 | 5 | 3 | 3 | 2.2 | 24 | 0.018

## InflowSolar
Stage | Scenario | monteria | sincelejo | guajira | bogota | medellin
1 | 1 | 215.8708 | 166.0367 | 193.9073 | 190.1353 | 209.5307
1 | 2 | 198.0147 | 215.1631 | 245.1382 | 204.1157 | 178.5048
1 | 3 | 193.9698 | 178.2271 | 209.3037 | 209.466 | 168.0431
1 | 4 | 245.3192 | 170.548 | 236.0785 | 177.1396 | 127.3725
1 | 5 | 181.9248 | 121.3508 | 185.3516 | 232.4078 | 164.628
1 | 6 | 150.4226 | 231.139 | 210.8111 | 177.3999 | 106.0584
1 | 7 | 210.2456 | 202.7918 | 217.08 | 218.609 | 162.8793
1 | 8 | 200.8044 | 165.78 | 240.6741 | 175.8005 | 144.1211
1 | 9 | 174.5141 | 186.2978 | 253.9121 | 181.074 | 187.9991
1 | 10 | 237.2881 | 163.1753 | 249.0549 | 194.6168 | 158.0565
1 | 11 | 194.8915 | 153.9031 | 242.6613 | 215.7974 | 159.7506
1 | 12 | 179.0316 | 276.0637 | 205.5565 | 181.9185 | 159.4667
1 | 13 | 138.423 | 205.9288 | 268.5529 | 186.1382 | 151.3398
1 | 14 | 138.8658 | 254.4108 | 245.8989 | 177.612 | 166.9957
1 | 15 | 152.7466 | 192.3994 | 218.3762 | 183.5562 | 189.6017
1 | 16 | 157.7708 | 229.6495 | 302.5125 | 194.3564 | 226.6232
1 | 17 | 207.7641 | 196.7059 | 261.9169 | 202.7667 | 186.1107
1 | 18 | 175.097 | 140.5103 | 179.2158 | 298.2533 | 189.5139
1 | 19 | 173.5851 | 204.6432 | 222.7207 | 164.2598 | 193.5249
1 | 20 | 205.0062 | 161.5995 | 229.8119 | 186.7794 | 162.2606
1 | 21 | 168.8656 | 174.3584 | 245.1331 | 261.5814 | 121.723
1 | 22 | 194.3702 | 242.5155 | 272.1226 | 230.6007 | 167.2411
1 | 23 | 156.7823 | 205.6286 | 217.9965 | 209.8681 | 227.8915
1 | 24 | 228.0469 | 245.7344 | 287.3691 | 152.0565 | 136.2747
1 | 25 | 218.5268 | 218.9807 | 275.5882 | 91.3282 | 148.0195
1 | 26 | 146.6743 | 206.9629 | 168.883 | 165.7739 | 257.3312
1 | 27 | 197.5053 | 218.1483 | 237.0532 | 191.2575 | 165.5501
1 | 28 | 217.4326 | 226.5401 | 146.3505 | 253.7295 | 217.46
1 | 29 | 189.6055 | 174.8455 | 188.2631 | 224.3837 | 134.7681
1 | 30 | 216.093 | 176.7999 | 257.9368 | 232.1777 | 152.8663
1 | 31 | 181.1717 | 192.2992 | 243.6118 | 240.2497 | 77.913
1 | 32 | 135.0218 | 273.5553 | 226.973 | 213.7012 | 171.3061
1 | 33 | 154.3707 | 204.3702 | 162.3954 | 190.3948 | 206.3312
1 | 34 | 177.0413 | 191.8942 | 249.2129 | 260.8767 | 225.5055
1 | 35 | 221.7546 | 257.2455 | 274.5239 | 216.7855 | 180.4182
1 | 36 | 130.8937 | 129.2031 | 203.0555 | 172.4261 | 159.9997
1 | 37 | 175.6209 | 119.7266 | 167.2931 | 185.1258 | 212.4046
1 | 38 | 139.9694 | 199.6939 | 161.5056 | 153.1066 | 205.7119
1 | 39 | 169.8803 | 226.1388 | 256.4533 | 264.6699 | 224.6859
1 | 40 | 187.6002 | 239.061 | 253.6518 | 202.296 | 244.0071
1 | 41 | 178.7094 | 220.6689 | 182.3141 | 197.0566 | 213.5729
1 | 42 | 170.1626 | 102.0761 | 187.5607 | 179.8671 | 242.3237
1 | 43 | 206.1614 | 106.7244 | 108.6195 | 163.3367 | 176.7009
1 | 44 | 223.354 | 150.7129 | 234.2007 | 157.3964 | 163.2464
1 | 45 | 199.0792 | 227.6865 | 144.095 | 219.9887 | 119.6567
1 | 46 | 137.0285 | 175.1243 | 196.2704 | 170.5206 | 225.6442
1 | 47 | 172.1897 | 236.9161 | 172.7588 | 226.9833 | 179.1045
1 | 48 | 216.1089 | 225.9575 | 228.9033 | 242.5046 | 170.7905
1 | 49 | 271.782 | 209.3209 | 249.2281 | 219.8092 | 123.9162
1 | 50 | 199.468 | 148.3267 | 205.7433 | 208.3306 | 234.3308
1 | 51 | 240.0001 | 191.0541 | 192.24 | 157.0716 | 184.4609
1 | 52 | 203.0954 | 200.7984 | 212.622 | 235.8742 | 190.5688
1 | 53 | 151.7689 | 294.1868 | 196.717 | 177.7239 | 226.1141
1 | 54 | 213.6648 | 225.0134 | 202.914 | 168.1192 | 196.4574
1 | 55 | 240.5904 | 222.0405 | 220.7728 | 245.153 | 138.84
1 | 56 | 154.1427 | 212.6931 | 188.5556 | 219.7658 | 243.5577
1 | 57 | 216.3496 | 308.3022 | 217.1865 | 231.8541 | 172.0952
1 | 58 | 183.5215 | 210.1611 | 262.2697 | 186.501 | 190.9784
1 | 59 | 172.4299 | 179.4634 | 181.5857 | 173.9227 | 184.2314
1 | 60 | 171.9853 | 228.2443 | 282.709 | 200.3819 | 272.3052
1 | 61 | 168.9113 | 200.1083 | 220.0114 | 159.2907 | 151.4784
1 | 62 | 167.3039 | 180.0581 | 159.8338 | 230.0672 | 201.7071
1 | 63 | 182.6296 | 284.5607 | 174.9953 | 186.4439 | 190.6954
1 | 64 | 237.2001 | 183.7763 | 169.2422 | 206.0903 | 130.8692
1 | 65 | 195.9849 | 156.3911 | 176.7536 | 252.9358 | 204.0241
1 | 66 | 111.6594 | 171.9361 | 162.6245 | 161.4613 | 156.1611
1 | 67 | 135.6482 | 259.3673 | 124.6518 | 158.8032 | 159.5641
1 | 68 | 213.9573 | 204.5775 | 185.3795 | 208.1508 | 200.7123
1 | 69 | 186.058 | 163.6894 | 224.235 | 184.7799 | 217.6141
1 | 70 | 156.498 | 242.7949 | 218.9951 | 248.1064 | 176.7084
1 | 71 | 152.47 | 201.5736 | 234.3476 | 144.8419 | 180.1968
1 | 72 | 200.3622 | 203.0762 | 194.8643 | 150.8227 | 168.9544
1 | 73 | 208.8634 | 145.7019 | 234.3867 | 242.5746 | 159.1134
1 | 74 | 203.302 | 146.8136 | 203.6625 | 209.2999 | 192.1752
1 | 75 | 187.3423 | 130.712 | 211.8615 | 188.4852 | 173.7924
1 | 76 | 137.2691 | 160.7562 | 219.3989 | 129.0673 | 113.9976
1 | 77 | 231.7504 | 157.0512 | 159.3514 | 201.5756 | 245.8587
1 | 78 | 158.5039 | 258.8424 | 183.0294 | 177.2816 | 200.804
1 | 79 | 203.4308 | 236.291 | 254.6518 | 217.9335 | 153.1753
1 | 80 | 207.9336 | 173.9158 | 189.6614 | 199.8171 | 165.0526
1 | 81 | 231.1984 | 209.0628 | 240.0449 | 179.3284 | 165.4693
1 | 82 | 241.3171 | 136.7116 | 189.1461 | 233.775 | 150.6425
1 | 83 | 166.8681 | 199.4333 | 239.0811 | 136.5909 | 147.0501
1 | 84 | 224.194 | 200.6243 | 128.9512 | 194.486 | 214.2556
1 | 85 | 134.3923 | 145.1146 | 327.0741 | 196.8685 | 155.957
1 | 86 | 147.3887 | 202.231 | 284.014 | 198.3621 | 189.3026
1 | 87 | 184.5721 | 263.2594 | 238.7617 | 202.0514 | 175.7202
1 | 88 | 159.8897 | 197.0911 | 194.64 | 193.3595 | 178.88
1 | 89 | 205.2973 | 155.4034 | 204.6334 | 216.2885 | 192.9302
1 | 90 | 163.4059 | 194.8976 | 213.7238 | 216.5598 | 202.4447
1 | 91 | 140.5557 | 258.6598 | 200.8269 | 240.4895 | 179.8096
1 | 92 | 161.5987 | 218.5638 | 176.7852 | 233.7341 | 181.5651
1 | 93 | 250.3446 | 167.9894 | 178.0782 | 218.9614 | 224.7329
1 | 94 | 213.753 | 198.6849 | 220.5447 | 247.9499 | 171.7477
1 | 95 | 175.8323 | 146.003 | 213.7096 | 189.4053 | 227.6195
1 | 96 | 163.0961 | 213.5912 | 267.6726 | 214.8998 | 170.0293
1 | 97 | 164.3237 | 202.8651 | 246.0942 | 211.836 | 187.2902
1 | 98 | 183.0961 | 279.7701 | 226.8637 | 134.2768 | 189.6038
1 | 99 | 190.3757 | 219.9554 | 191.0913 | 181.6002 | 111.1134
1 | 100 | 168.3835 | 271.7711 | 134.404 | 185.8112 | 204.3079
2 | 1 | 197.275 | 246.9989 | 200.2555 | 159.2344 | 128.7891
2 | 2 | 235.0737 | 271.9894 | 286.9578 | 140.873 | 145.6512
2 | 3 | 191.3488 | 201.2145 | 235.5984 | 140.2517 | 173.069
2 | 4 | 190.9167 | 205.0998 | 250.2055 | 225.4682 | 168.6941
2 | 5 | 165.5762 | 220.3353 | 196.6415 | 178.8619 | 170.5337
2 | 6 | 229.3942 | 180.4492 | 192.6351 | 164.9162 | 240.9273
2 | 7 | 172.6437 | 243.1654 | 265.8538 | 174.655 | 234.7732
2 | 8 | 169.0823 | 276.1349 | 244.7794 | 193.4945 | 190.7123
2 | 9 | 219.6653 | 247.6341 | 181.3707 | 133.3345 | 192.961
2 | 10 | 115.4187 | 182.3322 | 243.3954 | 151.5298 | 149.6513
2 | 11 | 161.9587 | 197.7371 | 311.5347 | 203.59 | 228.5816
2 | 12 | 115.017 | 202.7185 | 170.4135 | 165.5431 | 188.8058
2 | 13 | 142.2199 | 252.1748 | 262.6427 | 243.4988 | 265.5492
2 | 14 | 151.7594 | 150.3864 | 215.5121 | 88.8302 | 186.4027
2 | 15 | 145.5235 | 301.1897 | 314.3721 | 171.4686 | 192.6403
2 | 16 | 216.8836 | 204.1487 | 264.3028 | 162.6498 | 191.8023
2 | 17 | 199.0089 | 148.7485 | 282.4123 | 163.3561 | 147.9119
2 | 18 | 213.399 | 212.6579 | 173.7783 | 184.6182 | 107.5221
2 | 19 | 150.0646 | 118.7596 | 184.679 | 121.8436 | 163.0493
2 | 20 | 179.9354 | 203.2397 | 229.6945 | 201.0932 | 217.5955
2 | 21 | 216.5719 | 146.4375 | 220.4142 | 122.5321 | 224.5151
2 | 22 | 145.4742 | 167.3789 | 243.3341 | 149.739 | 190.4857
2 | 23 | 189.9604 | 178.1678 | 182.9785 | 163.7894 | 135.5518
2 | 24 | 171.064 | 227.4205 | 234.1932 | 201.4981 | 169.4006
2 | 25 | 258.1139 | 229.9004 | 168.0376 | 177.1556 | 256.3491
2 | 26 | 181.5149 | 177.4457 | 253.0749 | 277.8925 | 235.7593
2 | 27 | 116.1116 | 252.0997 | 186.8012 | 151.4813 | 209.2896
2 | 28 | 177.4929 | 243.4282 | 264.5089 | 209.0839 | 142.3186
2 | 29 | 222.1341 | 206.8404 | 300.3293 | 205.657 | 249.235
2 | 30 | 143.7572 | 232.0569 | 272.4743 | 171.584 | 101.1545
2 | 31 | 177.7147 | 244.726 | 262.0217 | 119.4241 | 167.9323
2 | 32 | 172.8271 | 313.0531 | 289.9202 | 176.8608 | 148.5699
2 | 33 | 137.3083 | 128.2102 | 189.937 | 220.1404 | 165.0694
2 | 34 | 187.8166 | 188.992 | 247.0772 | 83.542 | 216.6637
2 | 35 | 214.2239 | 142.2465 | 253.936 | 184.6035 | 190.3837
2 | 36 | 180.4966 | 157.7881 | 240.4277 | 172.6574 | 172.8424
2 | 37 | 165.6325 | 193.3323 | 314.0824 | 212.5051 | 110.7077
2 | 38 | 145.0651 | 241.5533 | 251.9506 | 196.0049 | 165.5855
2 | 39 | 127.453 | 233.9995 | 193.97 | 161.9798 | 219.1592
2 | 40 | 188.7349 | 260.6309 | 215.2681 | 207.7023 | 177.8416
2 | 41 | 239.0172 | 166.7122 | 265.1251 | 185.9152 | 229.2238
2 | 42 | 173.6953 | 208.9247 | 237.35 | 252.2388 | 260.0317
2 | 43 | 142.5279 | 145.5407 | 196.4513 | 113.868 | 168.6553
2 | 44 | 244.659 | 175.0996 | 229.6473 | 162.9183 | 253.6644
2 | 45 | 170.1676 | 161.3756 | 235.3719 | 156.118 | 189.6369
2 | 46 | 160.5322 | 225.6747 | 288.5331 | 201.6205 | 232.2029
2 | 47 | 150.3905 | 214.6169 | 303.386 | 227.5402 | 127.1819
2 | 48 | 193.5228 | 147.9303 | 217.5323 | 183.4175 | 217.9433
2 | 49 | 129.4345 | 201.7611 | 315.3993 | 217.2916 | 105.269
2 | 50 | 267.9057 | 249.598 | 253.1241 | 151.3769 | 179.8217
2 | 51 | 157.8555 | 232.0739 | 185.9768 | 121.9934 | 174.397
2 | 52 | 238.7748 | 185.29 | 235.931 | 176.2719 | 240.3188
2 | 53 | 219.8721 | 261.949 | 160.8409 | 237.5165 | 168.3979
2 | 54 | 161.3957 | 265.4619 | 256.0456 | 142.2706 | 156.1517
2 | 55 | 141.0982 | 175.2274 | 149.5495 | 168.8728 | 220.4307
2 | 56 | 206.2744 | 242.0519 | 262.4607 | 201.7265 | 137.7361
2 | 57 | 185.5664 | 180.6369 | 167.7562 | 156.8567 | 140.0429
2 | 58 | 193.1307 | 259.7062 | 235.7203 | 166.8612 | 211.7865
2 | 59 | 148.1483 | 237.3355 | 228.146 | 164.4097 | 169.6541
2 | 60 | 191.1511 | 220.9861 | 239.4743 | 204.8064 | 185.4399
2 | 61 | 241.306 | 264.4975 | 250.615 | 176.4383 | 164.6249
2 | 62 | 219.1592 | 232.5457 | 253.3687 | 154.538 | 237.4058
2 | 63 | 170.4938 | 227.4198 | 226.893 | 197.8565 | 226.8507
2 | 64 | 247.0419 | 216.1513 | 196.8824 | 195.8994 | 184.5572
2 | 65 | 176.5569 | 254.8724 | 205.3981 | 268.5091 | 187.0813
2 | 66 | 201.9276 | 186.5776 | 217.4681 | 149.1778 | 191.2646
2 | 67 | 145.8916 | 305.0406 | 85.9071 | 151.0167 | 195.3977
2 | 68 | 174.1795 | 247.4347 | 181.9768 | 156.7867 | 183.1939
2 | 69 | 161.692 | 242.5545 | 286.5747 | 229.2838 | 139.2257
2 | 70 | 174.8909 | 248.5097 | 275.0915 | 268.1926 | 184.6485
2 | 71 | 230.9622 | 185.3113 | 308.4276 | 238.8976 | 191.3624
2 | 72 | 195.9923 | 235.6542 | 223.0807 | 139.8223 | 194.7974
2 | 73 | 184.9936 | 204.2148 | 255.9883 | 165.8853 | 155.9246
2 | 74 | 164.2848 | 266.6344 | 238.2441 | 212.5967 | 234.7153
2 | 75 | 239.1024 | 210.2202 | 223.021 | 164.0012 | 173.2669
2 | 76 | 140.5458 | 171.9542 | 230.5256 | 216.2633 | 152.4345
2 | 77 | 199.7635 | 207.104 | 252.0773 | 179.3526 | 137.4009
2 | 78 | 189.2764 | 172.7903 | 288.4124 | 214.0925 | 246.604
2 | 79 | 181.1661 | 223.8543 | 238.2006 | 137.1622 | 134.6345
2 | 80 | 165.621 | 182.2345 | 240.6631 | 147.9315 | 212.4947
2 | 81 | 188.0434 | 244.0088 | 305.9935 | 198.8878 | 177.5096
2 | 82 | 177.4075 | 230.9446 | 231.8835 | 192.059 | 175.6194
2 | 83 | 95.9561 | 151.8686 | 218.4655 | 145.8572 | 122.2292
2 | 84 | 159.0207 | 212.2985 | 185.1843 | 192.986 | 185.3794
2 | 85 | 211.1604 | 240.7186 | 247.8796 | 160.921 | 150.926
2 | 86 | 77.2545 | 163.7933 | 290.9953 | 137.7273 | 175.0658
2 | 87 | 202.3895 | 290.3861 | 172.1153 | 101.5745 | 203.0723
2 | 88 | 143.1888 | 193.0863 | 306.8993 | 206.8197 | 240.7736
2 | 89 | 244.8058 | 254.2046 | 280.1747 | 118.347 | 223.1736
2 | 90 | 244.0872 | 156.5377 | 228.4801 | 112.3214 | 182.4393
2 | 91 | 198.2607 | 227.1285 | 237.4466 | 154.4178 | 159.9495
2 | 92 | 182.8899 | 169.9455 | 223.2077 | 137.7164 | 163.625
2 | 93 | 106.8104 | 251.9385 | 167.9145 | 150.5023 | 89.5114
2 | 94 | 155.0179 | 214.7751 | 248.3548 | 141.3604 | 216.3303
2 | 95 | 180.2233 | 232.5778 | 232.4341 | 165.8082 | 226.3429
2 | 96 | 169.3621 | 220.003 | 196.8366 | 231.2929 | 185.7724
2 | 97 | 211.0069 | 208.9161 | 261.6255 | 148.8361 | 219.0579
2 | 98 | 154.8418 | 150.0552 | 208.6364 | 164.1536 | 192.6001
2 | 99 | 259.3371 | 250.0431 | 186.1241 | 191.0063 | 145.7254
2 | 100 | 173.5457 | 236.6621 | 235.4748 | 179.5539 | 260.4416
3 | 1 | 245.9973 | 277.3966 | 342.0288 | 183.1716 | 188.0116
3 | 2 | 206.3069 | 203.7496 | 250.4413 | 163.4711 | 174.7156
3 | 3 | 152.5055 | 230.7176 | 213.4128 | 156.1425 | 215.8453
3 | 4 | 264.1347 | 187.6182 | 246.1357 | 160.1562 | 184.929
3 | 5 | 191.8311 | 169.7767 | 224.8728 | 173.5702 | 139.3248
3 | 6 | 161.1242 | 193.8648 | 182.3683 | 137.6718 | 212.0066
3 | 7 | 194.1534 | 233.4871 | 242.8099 | 246.4576 | 163.261
3 | 8 | 175.478 | 186.3313 | 182.1038 | 136.8869 | 151.0944
3 | 9 | 230.0968 | 226.874 | 190.9378 | 208.1407 | 120.8671
3 | 10 | 178.0698 | 206.9769 | 219.1762 | 181.4587 | 280.2411
3 | 11 | 219.9048 | 252.8804 | 253.8403 | 139.751 | 231.6275
3 | 12 | 142.1309 | 145.7979 | 152.9657 | 257.222 | 196.4788
3 | 13 | 204.1041 | 224.3275 | 162.499 | 212.9263 | 215.5076
3 | 14 | 145.1464 | 226.266 | 275.5505 | 231.177 | 246.1361
3 | 15 | 164.6028 | 206.8484 | 214.0478 | 209.8666 | 157.0523
3 | 16 | 180.7566 | 143.0931 | 247.712 | 174.9749 | 183.8026
3 | 17 | 178.942 | 159.4445 | 203.0515 | 173.7709 | 192.5961
3 | 18 | 142.8536 | 178.1451 | 214.1965 | 208.1055 | 194.9484
3 | 19 | 243.916 | 173.6882 | 272.009 | 160.0425 | 138.6877
3 | 20 | 217.9741 | 175.9292 | 261.3211 | 172.2886 | 286.3748
3 | 21 | 167.0786 | 206.9448 | 255.4974 | 134.7172 | 207.0327
3 | 22 | 247.3419 | 139.6892 | 299.359 | 269.5011 | 213.9331
3 | 23 | 141.079 | 250.5655 | 251.8565 | 208.6866 | 169.7754
3 | 24 | 183.0567 | 142.7445 | 231.9309 | 173.5179 | 175.521
3 | 25 | 144.2045 | 190.0545 | 204.371 | 167.8519 | 220.7121
3 | 26 | 179.3672 | 186.815 | 267.9025 | 210.3795 | 183.0088
3 | 27 | 184.8633 | 198.1607 | 235.0503 | 229.9673 | 155.9171
3 | 28 | 154.0522 | 158.4897 | 212.8663 | 143.7666 | 134.7389
3 | 29 | 187.6087 | 213.7283 | 166.4708 | 162.3992 | 173.4125
3 | 30 | 208.5173 | 254.5239 | 290.2341 | 239.5611 | 169.4916
3 | 31 | 143.271 | 181.4982 | 186.5326 | 136.7946 | 180.1783
3 | 32 | 175.7656 | 215.3586 | 238.7009 | 158.3005 | 195.4373
3 | 33 | 130.4224 | 214.8949 | 264.9636 | 170.805 | 221.6309
3 | 34 | 197.6327 | 135.8622 | 273.4508 | 90.3914 | 102.4718
3 | 35 | 134.2387 | 146.7815 | 271.8274 | 177.1647 | 114.8555
3 | 36 | 270.0906 | 175.5709 | 265.0184 | 210.8008 | 235.758
3 | 37 | 151.4532 | 155.5239 | 233.245 | 78.7744 | 134.6866
3 | 38 | 194.4597 | 259.9878 | 226.586 | 213.7734 | 139.9867
3 | 39 | 173.906 | 244.4454 | 181.5721 | 202.6986 | 164.471
3 | 40 | 192.3842 | 204.1078 | 253.3653 | 239.3016 | 146.8285
3 | 41 | 141.0839 | 262.858 | 208.1195 | 210.3851 | 105.655
3 | 42 | 205.6502 | 189.7578 | 292.8794 | 227.2607 | 190.2185
3 | 43 | 220.0567 | 161.063 | 261.6198 | 181.6681 | 178.6896
3 | 44 | 228.5413 | 208.4431 | 157.5075 | 155.6044 | 175.0668
3 | 45 | 189.6512 | 233.2172 | 300.2236 | 122.1261 | 219.1991
3 | 46 | 203.5594 | 160.7132 | 277.9754 | 169.0646 | 205.0302
3 | 47 | 237.2607 | 234.4191 | 185.2846 | 111.1497 | 214.9085
3 | 48 | 149.7565 | 196.8962 | 251.2813 | 120.2003 | 169.14
3 | 49 | 233.9022 | 215.1677 | 255.9654 | 132.6148 | 140.5643
3 | 50 | 174.9638 | 169.9789 | 232.1992 | 254.822 | 178.4015
3 | 51 | 113.1749 | 168.6761 | 235.7066 | 259.8755 | 170.8607
3 | 52 | 186.7698 | 266.5797 | 241.0431 | 152.8221 | 195.2945
3 | 53 | 212.8614 | 232.1579 | 239.9222 | 127.5952 | 195.4274
3 | 54 | 190.8699 | 191.0708 | 218.0291 | 173.2867 | 228.2275
3 | 55 | 236.8002 | 180.4384 | 229.3805 | 233.6965 | 208.2634
3 | 56 | 233.1652 | 182.6588 | 248.6973 | 209.701 | 146.7951
3 | 57 | 205.9537 | 183.6701 | 313.086 | 199.9919 | 181.4004
3 | 58 | 190.9995 | 223.4498 | 212.5193 | 196.6408 | 142.1925
3 | 59 | 204.5135 | 143.8748 | 170.2183 | 217.6311 | 234.8933
3 | 60 | 206.8141 | 176.6278 | 202.7927 | 249.1831 | 184.6302
3 | 61 | 220.7455 | 253.2329 | 219.3555 | 131.4872 | 226.4823
3 | 62 | 212.5893 | 221.1433 | 290.1099 | 173.738 | 149.3663
3 | 63 | 212.1006 | 153.649 | 271.2043 | 156.519 | 173.3914
3 | 64 | 128.9866 | 259.8314 | 208.1572 | 155.9138 | 224.0434
3 | 65 | 235.0428 | 221.3256 | 282.5084 | 158.0784 | 183.6362
3 | 66 | 172.2542 | 260.5262 | 225.8989 | 122.9095 | 203.1815
3 | 67 | 175.7806 | 222.3108 | 290.3908 | 202.9546 | 200.3596
3 | 68 | 113.9762 | 187.9931 | 300.2949 | 213.5534 | 138.9031
3 | 69 | 135.2384 | 214.2699 | 233.848 | 181.549 | 176.368
3 | 70 | 212.4903 | 197.7171 | 301.3727 | 217.1071 | 175.1216
3 | 71 | 243.4428 | 181.1447 | 289.2259 | 210.8923 | 159.2342
3 | 72 | 180.617 | 219.3998 | 188.7743 | 188.2878 | 181.8637
3 | 73 | 215.963 | 265.6843 | 201.1681 | 136.6565 | 127.1106
3 | 74 | 176.4455 | 190.7258 | 261.2175 | 119.8927 | 149.5809
3 | 75 | 187.8108 | 164.066 | 273.9146 | 192.0997 | 194.8975
3 | 76 | 148.6477 | 188.249 | 193.7675 | 176.2085 | 166.9152
3 | 77 | 164.5277 | 204.1912 | 256.8994 | 149.0814 | 217.2501
3 | 78 | 121.7278 | 193.9644 | 271.6621 | 156.501 | 172.4663
3 | 79 | 206.1052 | 208.1399 | 170.2029 | 180.5522 | 136.0647
3 | 80 | 143.7956 | 143.1203 | 253.0065 | 158.8758 | 188.8031
3 | 81 | 199.3432 | 223.4096 | 298.1253 | 216.5737 | 169.6899
3 | 82 | 147.027 | 202.9661 | 230.9911 | 236.7918 | 144.0045
3 | 83 | 153.6248 | 221.1345 | 206.6377 | 163.6392 | 143.3811
3 | 84 | 174.7778 | 231.7852 | 302.16 | 189.8691 | 182.0204
3 | 85 | 163.1615 | 204.584 | 299.0236 | 161.1685 | 157.5738
3 | 86 | 204.9081 | 213.3362 | 238.2397 | 206.4761 | 149.2469
3 | 87 | 195.9557 | 245.373 | 234.3445 | 206.8691 | 223.6347
3 | 88 | 220.0366 | 181.6414 | 195.6633 | 224.2565 | 159.5139
3 | 89 | 137.4365 | 270.6584 | 178.7012 | 96.2034 | 131.8536
3 | 90 | 178.2042 | 161.1323 | 251.9632 | 151.5202 | 201.3448
3 | 91 | 143.0909 | 221.4948 | 237.6207 | 181.0118 | 200.9732
3 | 92 | 180.9038 | 226.3259 | 239.6171 | 164.4401 | 171.6605
3 | 93 | 138.2658 | 189.0935 | 242.3382 | 116.4059 | 178.3422
3 | 94 | 214.8778 | 230.4228 | 247.1142 | 219.2277 | 134.7887
3 | 95 | 212.4903 | 233.8395 | 234.3698 | 238.0829 | 135.9308
3 | 96 | 228.5934 | 208.2242 | 239.7709 | 200.0889 | 139.552
3 | 97 | 210.3637 | 210.8084 | 214.9005 | 150.2006 | 200.5112
3 | 98 | 139.5188 | 225.4718 | 302.2621 | 202.8094 | 184.8912
3 | 99 | 180.8359 | 253.7123 | 192.001 | 168.6495 | 164.9934
3 | 100 | 181.4208 | 180.2062 | 135.7474 | 210.7532 | 221.7673
4 | 1 | 183.5026 | 156.3633 | 226.0718 | 139.8174 | 209.8321
4 | 2 | 124.3609 | 155.6222 | 248.5781 | 141.7434 | 90.1592
4 | 3 | 162.8958 | 166.5886 | 255.0666 | 177.9376 | 149.9078
4 | 4 | 150.0296 | 151.4863 | 159.0524 | 133.7114 | 233.221
4 | 5 | 138.4402 | 151.4437 | 203.5011 | 172.3242 | 124.4523
4 | 6 | 151.8301 | 219.4661 | 169.6647 | 188.9224 | 119.3216
4 | 7 | 157.805 | 119.0919 | 235.9816 | 225.6025 | 163.6031
4 | 8 | 161.5685 | 184.2653 | 217.8042 | 153.4817 | 146.8432
4 | 9 | 129.1842 | 188.5792 | 283.8684 | 104.9941 | 165.2217
4 | 10 | 117.0992 | 242.6266 | 249.5756 | 195.9097 | 162.2392
4 | 11 | 233.3348 | 187.2406 | 267.1665 | 158.5281 | 191.0042
4 | 12 | 158.6554 | 170.9396 | 183.08 | 130.0146 | 217.9533
4 | 13 | 185.0291 | 166.0663 | 306.7098 | 123.7705 | 199.6155
4 | 14 | 167.0178 | 205.4377 | 242.1742 | 186.3104 | 130.0753
4 | 15 | 170.2263 | 151.5121 | 257.6418 | 130.2324 | 172.1466
4 | 16 | 153.908 | 67.7921 | 246.2102 | 93.7213 | 156.3038
4 | 17 | 129.3368 | 158.6468 | 218.0691 | 145.5154 | 126.8019
4 | 18 | 154.3489 | 168.0537 | 275.6901 | 138.7523 | 198.4721
4 | 19 | 194.7047 | 161.974 | 219.1899 | 188.6504 | 202.9606
4 | 20 | 186.2203 | 188.6723 | 212.0311 | 177.9994 | 203.5556
4 | 21 | 227.1139 | 125.4151 | 235.4856 | 124.5313 | 150.9504
4 | 22 | 177.4279 | 173.6293 | 267.5479 | 127.2835 | 185.1826
4 | 23 | 190.1206 | 194.7685 | 185.1266 | 177.2554 | 175.9924
4 | 24 | 173.6304 | 143.3017 | 320.4726 | 59.2385 | 182.211
4 | 25 | 214.9247 | 74.6285 | 226.1588 | 114.2067 | 192.3829
4 | 26 | 166.7837 | 142.8145 | 231.3923 | 210.1519 | 125.6554
4 | 27 | 226.4204 | 176.3077 | 224.0611 | 168.1638 | 142.6988
4 | 28 | 148.5173 | 168.4946 | 185.0508 | 110.7229 | 241.7515
4 | 29 | 174.7319 | 143.79 | 177.53 | 219.3257 | 204.2959
4 | 30 | 173.8107 | 81.1274 | 234.3706 | 154.3317 | 158.1414
4 | 31 | 140.4745 | 173.0912 | 230.0796 | 177.6804 | 251.5766
4 | 32 | 179.3788 | 283.3479 | 310.2619 | 136.9172 | 143.8759
4 | 33 | 189.9919 | 193.72 | 280.7352 | 152.1324 | 184.5203
4 | 34 | 168.8052 | 146.3673 | 189.9663 | 71.9972 | 229.9954
4 | 35 | 123.1267 | 116.2019 | 268.2903 | 106.8621 | 212.5153
4 | 36 | 179.5249 | 111.6735 | 292.1923 | 163.5792 | 201.3477
4 | 37 | 123.3513 | 226.1016 | 173.4548 | 115.2272 | 132.1895
4 | 38 | 198.1071 | 154.1298 | 218.0486 | 192.5583 | 231.9249
4 | 39 | 185.317 | 170.6897 | 296.1995 | 162.1415 | 93.9355
4 | 40 | 143.9197 | 165.1926 | 263.4026 | 135.2096 | 98.0282
4 | 41 | 174.3989 | 114.7032 | 288.689 | 159.2641 | 159.8495
4 | 42 | 215.4204 | 164.6931 | 146.1997 | 177.1827 | 185.7122
4 | 43 | 180.5935 | 190.6097 | 256.9188 | 163.7699 | 177.0695
4 | 44 | 178.4147 | 266.9124 | 205.7767 | 163.8384 | 186.0888
4 | 45 | 203.2996 | 142.3712 | 219.1234 | 234.957 | 167.4206
4 | 46 | 203.1973 | 141.4722 | 153.5601 | 165.1492 | 228.9942
4 | 47 | 177.7815 | 187.0743 | 201.7559 | 188.8719 | 218.6865
4 | 48 | 175.9121 | 239.0577 | 218.7309 | 218.4337 | 177.1032
4 | 49 | 207.1289 | 186.8265 | 306.8989 | 195.4024 | 123.5099
4 | 50 | 133.4457 | 193.2704 | 245.1386 | 230.5942 | 192.2533
4 | 51 | 160.0555 | 288.4147 | 170.7481 | 117.2112 | 200.3409
4 | 52 | 217.7088 | 140.2291 | 278.0527 | 143.0234 | 171.7335
4 | 53 | 134.1531 | 90.5568 | 270.8644 | 143.702 | 175.0892
4 | 54 | 97.7996 | 193.0304 | 163.2011 | 223.1179 | 176.556
4 | 55 | 192.337 | 185.9281 | 257.4984 | 168.1469 | 179.5266
4 | 56 | 156.8879 | 158.2847 | 217.7417 | 140.381 | 193.1127
4 | 57 | 146.7052 | 234.4668 | 252.2701 | 80.0357 | 155.05
4 | 58 | 156.9034 | 239.3872 | 247.7016 | 181.58 | 129.1402
4 | 59 | 175.9639 | 212.4459 | 304.3998 | 131.9652 | 205.0345
4 | 60 | 213.2463 | 237.8633 | 276.1954 | 148.3369 | 159.0877
4 | 61 | 209.3631 | 176.7884 | 194.5929 | 138.7318 | 159.465
4 | 62 | 177.3915 | 216.9421 | 187.5625 | 178.7702 | 194.5691
4 | 63 | 168.8767 | 268.2352 | 170.9877 | 69.0025 | 173.3655
4 | 64 | 181.4783 | 172.9988 | 270.9344 | 186.6666 | 129.7947
4 | 65 | 169.04 | 156.2092 | 215.2418 | 189.7617 | 147.711
4 | 66 | 157.7367 | 196.9821 | 293.1807 | 170.3077 | 152.9338
4 | 67 | 192.1912 | 229.8508 | 262.5196 | 148.3169 | 138.2572
4 | 68 | 199.2557 | 253.176 | 236.4706 | 165.8844 | 157.4156
4 | 69 | 196.6263 | 225.6675 | 223.4197 | 145.6061 | 232.5892
4 | 70 | 148.3697 | 156.229 | 226.9764 | 177.7479 | 180.4207
4 | 71 | 232.2518 | 211.8123 | 190.8567 | 180.1561 | 198.3798
4 | 72 | 165.8105 | 146.491 | 234.311 | 136.9466 | 160.0251
4 | 73 | 208.2219 | 184.6491 | 226.5266 | 148.6538 | 128.38
4 | 74 | 130.1034 | 192.0855 | 291.6111 | 105.8887 | 191.8741
4 | 75 | 126.5166 | 151.1966 | 284.4115 | 147.4714 | 103.0921
4 | 76 | 189.1047 | 174.8815 | 229.3943 | 174.0113 | 236.3437
4 | 77 | 194.0731 | 121.6592 | 308.905 | 175.6646 | 221.3222
4 | 78 | 195.793 | 178.5918 | 311.2254 | 122.3234 | 188.4577
4 | 79 | 170.9488 | 182.3956 | 300.3212 | 113.9884 | 178.6179
4 | 80 | 193.687 | 210.9213 | 231.6263 | 213.2219 | 138.3305
4 | 81 | 204.5337 | 150.0151 | 263.832 | 229.0228 | 141.6484
4 | 82 | 179.2751 | 262.4318 | 264.9009 | 54.9939 | 217.1666
4 | 83 | 232.6535 | 219.0113 | 198.8405 | 148.1032 | 196.787
4 | 84 | 202.9391 | 96.8701 | 194.4194 | 192.5708 | 197.669
4 | 85 | 182.4414 | 157.985 | 277.3033 | 184.3929 | 177.762
4 | 86 | 172.9731 | 172.3289 | 309.1588 | 103.4283 | 201.0947
4 | 87 | 208.2043 | 169.0562 | 207.3627 | 170.5823 | 192.8621
4 | 88 | 70.7423 | 136.1045 | 189.6922 | 206.174 | 204.9853
4 | 89 | 248.0909 | 204.3926 | 221.4617 | 136.0603 | 203.0525
4 | 90 | 210.9263 | 259.4635 | 231.2178 | 148.6452 | 129.3768
4 | 91 | 211.1905 | 111.2516 | 241.0262 | 189.2672 | 162.2329
4 | 92 | 130.1374 | 212.1295 | 171.6514 | 121.6867 | 191.4719
4 | 93 | 254.2782 | 167.8464 | 214.7404 | 169.4175 | 274.5712
4 | 94 | 210.1486 | 235.0209 | 240.445 | 153.2471 | 182.186
4 | 95 | 167.2629 | 88.1237 | 214.538 | 96.2833 | 223.2655
4 | 96 | 153.7287 | 173.2418 | 242.0963 | 151.9531 | 123.4841
4 | 97 | 252.9122 | 169.1324 | 285.5788 | 133.3464 | 136.1231
4 | 98 | 177.7354 | 178.4311 | 220.2418 | 69.5792 | 159.0053
4 | 99 | 120.5292 | 170.0477 | 242.3732 | 179.237 | 128.8216
4 | 100 | 180.562 | 169.1822 | 163.6299 | 169.8275 | 187.3477
5 | 1 | 116.6809 | 166.5943 | 155.5546 | 110.4476 | 161.8299
5 | 2 | 171.6029 | 139.3411 | 236.0002 | 92.3368 | 221.1449
5 | 3 | 138.5426 | 137.2666 | 323.2978 | 144.9617 | 167.6411
5 | 4 | 114.0515 | 214.6729 | 239.2395 | 237.4653 | 141.4191
5 | 5 | 201.4178 | 101.8682 | 241.6318 | 169.2793 | 133.306
5 | 6 | 130.6181 | 194.7168 | 230.6951 | 143.1389 | 103.9163
5 | 7 | 156.6297 | 148.6116 | 228.2607 | 125.5203 | 153.3606
5 | 8 | 219.8892 | 187.2112 | 185.7396 | 219.5886 | 205.4469
5 | 9 | 155.9596 | 194.1897 | 225.5208 | 167.7507 | 157.814
5 | 10 | 140.6108 | 116.7499 | 197.4164 | 238.355 | 202.4618
5 | 11 | 186.5667 | 103.075 | 276.4541 | 76.9274 | 186.687
5 | 12 | 155.1358 | 140.869 | 248.9823 | 134.5938 | 206.6896
5 | 13 | 180.8774 | 178.5753 | 237.868 | 167.1915 | 139.2155
5 | 14 | 185.7935 | 117.6517 | 203.304 | 146.013 | 187.1785
5 | 15 | 171.3274 | 174.4603 | 173.2516 | 142.3589 | 174.0453
5 | 16 | 172.1825 | 130.3616 | 243.45 | 142.4998 | 184.0137
5 | 17 | 204.1312 | 121.1318 | 235.2889 | 173.1889 | 151.8071
5 | 18 | 152.1461 | 200.1294 | 212.0154 | 144.2531 | 157.005
5 | 19 | 133.3614 | 44.5462 | 217.6632 | 119.4326 | 145.7591
5 | 20 | 107.5854 | 124.8952 | 231.5169 | 149.6648 | 197.3846
5 | 21 | 99.3628 | 113.2505 | 244.6979 | 146.0528 | 132.141
5 | 22 | 187.5347 | 237.2802 | 255.7661 | 178.9183 | 131.2231
5 | 23 | 171.8933 | 86.9915 | 270.1389 | 98.016 | 200.3027
5 | 24 | 168.4053 | 160.1317 | 231.8842 | 191.8015 | 189.9887
5 | 25 | 178.1799 | 188.4044 | 303.4294 | 142.3457 | 207.9774
5 | 26 | 243.4477 | 94.9152 | 207.8731 | 218.4154 | 214.1949
5 | 27 | 139.4336 | 144.6708 | 266.5178 | 94.4633 | 151.6444
5 | 28 | 244.1553 | 104.8018 | 246.263 | 156.9945 | 152.6607
5 | 29 | 213.0023 | 205.3323 | 229.4453 | 194.514 | 216.3191
5 | 30 | 211.7465 | 152.3896 | 193.8322 | 186.7035 | 188.6931
5 | 31 | 211.5072 | 213.4891 | 315.2783 | 112.406 | 152.9924
5 | 32 | 112.0014 | 153.931 | 297.9219 | 148.3471 | 172.5126
5 | 33 | 111.7682 | 122.821 | 205.124 | 107.5189 | 165.7433
5 | 34 | 170.8012 | 109.1552 | 249.732 | 193.9873 | 108.268
5 | 35 | 225.5249 | 190.241 | 218.4676 | 104.3731 | 148.1435
5 | 36 | 191.0831 | 128.4366 | 232.6113 | 107.1563 | 168.9687
5 | 37 | 145.1932 | 122.4301 | 148.1616 | 169.8779 | 178.0945
5 | 38 | 198.1943 | 154.997 | 154.078 | 194.5261 | 188.2247
5 | 39 | 174.6433 | 146.039 | 274.9629 | 88.4302 | 159.4692
5 | 40 | 151.5068 | 189.6266 | 210.4409 | 151.0603 | 111.7911
5 | 41 | 163.8359 | 141.6475 | 239.8926 | 128.3749 | 183.8747
5 | 42 | 197.7065 | 151.8063 | 284.1043 | 167.1657 | 144.0364
5 | 43 | 160.4029 | 129.4684 | 170.5994 | 152.9555 | 192.3402
5 | 44 | 169.6433 | 208.4949 | 214.0363 | 155.4509 | 161.3987
5 | 45 | 185.1136 | 175.8902 | 259.5848 | 169.1209 | 193.2422
5 | 46 | 176.9339 | 159.2715 | 196.7493 | 133.2991 | 166.1074
5 | 47 | 152.911 | 183.3404 | 189.3329 | 157.7232 | 181.1651
5 | 48 | 165.9623 | 139.6049 | 234.8038 | 143.5426 | 159.2006
5 | 49 | 167.7279 | 176.4135 | 241.3059 | 113.0136 | 122.5981
5 | 50 | 178.4411 | 160.4572 | 204.0027 | 206.9037 | 161.579
5 | 51 | 114.9518 | 190.9598 | 238.2699 | 102.8488 | 206.4772
5 | 52 | 121.4422 | 225.9027 | 274.7018 | 200.5748 | 231.7358
5 | 53 | 201.2289 | 232.4768 | 282.6222 | 162.0363 | 120.1478
5 | 54 | 127.838 | 174.8717 | 223.3221 | 153.4284 | 154.2306
5 | 55 | 98.6853 | 162.8034 | 169.7695 | 163.7962 | 191.7543
5 | 56 | 172.0297 | 149.346 | 161.0396 | 240.8655 | 192.811
5 | 57 | 160.8581 | 145.2414 | 202.0637 | 169.6315 | 146.4921
5 | 58 | 149.98 | 226.6653 | 215.348 | 176.6658 | 239.0713
5 | 59 | 175.314 | 262.6209 | 300.9943 | 138.9736 | 161.3912
5 | 60 | 163.4978 | 197.843 | 219.4646 | 172.6823 | 228.1655
5 | 61 | 154.6805 | 187.5366 | 263.8052 | 83.2501 | 181.4596
5 | 62 | 204.1431 | 169.3275 | 200.7969 | 208.1682 | 121.6681
5 | 63 | 118.7467 | 198.9275 | 208.538 | 148.8656 | 117.5372
5 | 64 | 164.6478 | 172.2661 | 185.2857 | 151.4485 | 125.4237
5 | 65 | 128.9898 | 213.4738 | 220.4717 | 211.5096 | 179.6691
5 | 66 | 134.2383 | 154.5702 | 289.1944 | 150.6894 | 189.8125
5 | 67 | 174.7084 | 146.7315 | 251.8881 | 69.3335 | 135.3736
5 | 68 | 189.9303 | 202.6719 | 274.3447 | 124.0994 | 169.9562
5 | 69 | 138.3716 | 154.9048 | 241.7506 | 92.6766 | 197.6691
5 | 70 | 241.1023 | 147.3653 | 232.6668 | 139.4522 | 155.4808
5 | 71 | 108.1323 | 76.0397 | 212.2894 | 172.9093 | 141.9701
5 | 72 | 172.098 | 98.3848 | 178.4169 | 95.5271 | 165.2329
5 | 73 | 157.3616 | 205.625 | 202.5369 | 188.9822 | 155.1014
5 | 74 | 96.9617 | 187.6697 | 296.1033 | 133.7735 | 171.7417
5 | 75 | 179.3206 | 163.9443 | 225.0752 | 108.4573 | 149.7511
5 | 76 | 136.5404 | 185.8739 | 264.7579 | 208.1849 | 158.0712
5 | 77 | 106.1028 | 155.602 | 251.6358 | 147.7992 | 199.5405
5 | 78 | 185.1972 | 180.6575 | 263.4455 | 185.3407 | 200.3066
5 | 79 | 189.7869 | 150.4581 | 186.0785 | 156.009 | 192.8397
5 | 80 | 131.352 | 176.6916 | 190.9222 | 122.3747 | 179.8246
5 | 81 | 140.7959 | 240.6838 | 265.2431 | 134.4154 | 221.3845
5 | 82 | 195.1797 | 116.9072 | 234.2941 | 173.404 | 180.9766
5 | 83 | 154.2136 | 184.2196 | 278.8756 | 132.6652 | 173.2959
5 | 84 | 202.7952 | 159.1875 | 240.7001 | 119.5577 | 223.2557
5 | 85 | 183.5209 | 206.2766 | 182.3632 | 159.1424 | 226.3313
5 | 86 | 240.1538 | 83.5842 | 180.8319 | 120.2742 | 168.9943
5 | 87 | 198.5735 | 101.7729 | 228.7495 | 182.0011 | 120.6647
5 | 88 | 169.427 | 151.0707 | 299.1448 | 131.7876 | 167.0646
5 | 89 | 102.2279 | 239.9262 | 210.2702 | 99.6058 | 191.3532
5 | 90 | 220.3846 | 118.5188 | 217.0626 | 102.4053 | 179.893
5 | 91 | 150.6673 | 145.9682 | 220.6585 | 183.1014 | 178.7341
5 | 92 | 172.2575 | 163.238 | 276.3492 | 169.0796 | 218.7646
5 | 93 | 194.0057 | 187.884 | 207.3303 | 125.2735 | 177.9511
5 | 94 | 105.3271 | 107.1843 | 214.1475 | 191.1982 | 158.1831
5 | 95 | 184.0115 | 157.495 | 263.8753 | 185.903 | 190.7833
5 | 96 | 200.4713 | 122.5057 | 241.1717 | 149.9523 | 161.1688
5 | 97 | 160.4853 | 256.3214 | 239.3479 | 115.0898 | 145.5424
5 | 98 | 60.2695 | 131.6785 | 236.4423 | 153.1394 | 189.3878
5 | 99 | 136.7207 | 106.838 | 160.72 | 131.7942 | 262.6241
5 | 100 | 179.3331 | 185.4871 | 202.2885 | 32.8786 | 190.8358
6 | 1 | 140.7264 | 215.5876 | 209.7925 | 152.4537 | 184.1288
6 | 2 | 129.5304 | 155.4725 | 165.842 | 177.5653 | 145.8993
6 | 3 | 164.3302 | 119.3908 | 276.1063 | 140.7796 | 235.4695
6 | 4 | 141.4762 | 220.239 | 247.0095 | 161.7126 | 146.4054
6 | 5 | 195.5052 | 213.5988 | 247.3666 | 164.5571 | 195.9592
6 | 6 | 196.2753 | 124.4474 | 235.6108 | 80.6198 | 159.5609
6 | 7 | 269.1759 | 230.0666 | 239.3484 | 180.6892 | 226.2225
6 | 8 | 223.5106 | 147.415 | 388.8273 | 188.0337 | 219.4093
6 | 9 | 213.4345 | 201.767 | 318.9105 | 208.958 | 213.788
6 | 10 | 161.7553 | 204.2915 | 278.656 | 215.4456 | 217.0833
6 | 11 | 155.4967 | 110.8374 | 316.1435 | 116.2899 | 217.2574
6 | 12 | 153.8342 | 198.1287 | 241.885 | 201.7095 | 190.1615
6 | 13 | 216.2887 | 243.834 | 315.677 | 173.8315 | 150.7514
6 | 14 | 124.7643 | 185.0938 | 222.7603 | 152.1076 | 151.0672
6 | 15 | 163.2902 | 174.5721 | 239.4695 | 199.2599 | 205.8431
6 | 16 | 247.2001 | 170.6391 | 334.529 | 128.0871 | 165.29
6 | 17 | 154.3619 | 236.8419 | 247.24 | 111.3749 | 162.1729
6 | 18 | 151.4899 | 223.5086 | 199.966 | 196.8479 | 212.5156
6 | 19 | 173.9525 | 201.1623 | 252.681 | 149.1666 | 226.5639
6 | 20 | 168.0452 | 157.631 | 243.4217 | 65.944 | 210.9721
6 | 21 | 165.315 | 159.4701 | 209.6892 | 159.6898 | 162.2992
6 | 22 | 210.3313 | 219.9207 | 259.784 | 163.4455 | 213.0462
6 | 23 | 155.7016 | 172.792 | 291.7683 | 161.042 | 219.7183
6 | 24 | 152.304 | 158.3415 | 261.5034 | 72.6256 | 216.352
6 | 25 | 180.5865 | 105.8854 | 234.3464 | 188.6464 | 208.7611
6 | 26 | 216.1481 | 226.6052 | 300.8879 | 157.495 | 228.955
6 | 27 | 188.7466 | 143.5005 | 307.2745 | 194.0282 | 173.4882
6 | 28 | 195.6838 | 119.6075 | 202.081 | 141.1827 | 160.2214
6 | 29 | 172.1134 | 100.0239 | 218.8759 | 216.4806 | 197.7904
6 | 30 | 115.1687 | 257.9224 | 274.2466 | 185.1669 | 174.5434
6 | 31 | 118.0824 | 231.8935 | 270.9732 | 235.4997 | 173.4239
6 | 32 | 176.4567 | 227.7143 | 232.9914 | 100.5189 | 178.7527
6 | 33 | 191.8282 | 128.4468 | 202.519 | 184.9746 | 205.3364
6 | 34 | 196.0955 | 167.016 | 280.9265 | 202.1507 | 141.9013
6 | 35 | 174.936 | 229.7539 | 232.0888 | 193.8047 | 255.3726
6 | 36 | 149.1648 | 144.4263 | 319.7796 | 188.6457 | 111.4813
6 | 37 | 184.5502 | 151.546 | 257.2862 | 131.7095 | 198.6792
6 | 38 | 173.8955 | 172.5529 | 244.0186 | 217.3277 | 177.3337
6 | 39 | 196.7604 | 130.186 | 310.9645 | 109.1797 | 226.4458
6 | 40 | 240.7733 | 199.8549 | 212.769 | 93.0782 | 115.3731
6 | 41 | 125.4553 | 200.931 | 230.2478 | 184.1338 | 162.6175
6 | 42 | 169.5647 | 216.6384 | 200.8731 | 54.2357 | 174.7439
6 | 43 | 180.0648 | 163.3865 | 265.2664 | 108.9285 | 237.328
6 | 44 | 237.9116 | 165.6951 | 282.65 | 182.0223 | 157.7265
6 | 45 | 203.6058 | 173.8984 | 246.3684 | 172.6792 | 163.0756
6 | 46 | 177.1166 | 101.9033 | 285.7681 | 213.6009 | 190.4377
6 | 47 | 202.6184 | 257.2746 | 249.9514 | 168.482 | 210.7794
6 | 48 | 195.8375 | 203.2364 | 264.062 | 122.5267 | 170.6928
6 | 49 | 197.178 | 227.8504 | 252.8343 | 137.8157 | 180.9542
6 | 50 | 179.5132 | 203.9497 | 262.6033 | 179.1915 | 166.1105
6 | 51 | 252.6531 | 220.1541 | 241.3798 | 173.7712 | 236.0715
6 | 52 | 235.868 | 200.2391 | 220.002 | 125.8256 | 144.6301
6 | 53 | 167.2356 | 229.2823 | 218.2215 | 174.0193 | 180.9652
6 | 54 | 192.413 | 138.8563 | 278.531 | 211.4711 | 111.6093
6 | 55 | 132.1859 | 111.1172 | 267.6424 | 149.6676 | 148.3574
6 | 56 | 199.0922 | 235.8922 | 292.1634 | 114.4613 | 129.7154
6 | 57 | 176.6781 | 250.7086 | 285.0642 | 121.9695 | 187.6639
6 | 58 | 148.4612 | 146.1829 | 315.0624 | 151.2291 | 184.0805
6 | 59 | 187.6224 | 272.3383 | 290.3359 | 168.6346 | 144.6735
6 | 60 | 196.144 | 195.9835 | 265.8966 | 177.8381 | 286.2968
6 | 61 | 218.3291 | 208.3767 | 226.9205 | 166.1187 | 228.5671
6 | 62 | 154.3704 | 207.3665 | 273.5955 | 82.0911 | 189.9986
6 | 63 | 159.7901 | 204.6751 | 229.3741 | 94.8461 | 219.9668
6 | 64 | 233.0671 | 175.7438 | 205.7923 | 145.609 | 111.5693
6 | 65 | 180.896 | 207.1843 | 224.2467 | 170.3191 | 148.8391
6 | 66 | 174.7661 | 254.4495 | 239.9466 | 147.0226 | 235.9008
6 | 67 | 135.1046 | 190.4978 | 223.0516 | 164.1653 | 190.0392
6 | 68 | 183.4119 | 167.6699 | 333.4065 | 132.5841 | 206.147
6 | 69 | 166.3858 | 162.2172 | 306.646 | 126.2299 | 189.3325
6 | 70 | 161.8723 | 179.8929 | 286.6177 | 231.1082 | 259.2301
6 | 71 | 163.6579 | 217.8541 | 273.2917 | 106.2194 | 168.4426
6 | 72 | 150.2541 | 245.048 | 223.0369 | 133.4295 | 237.4082
6 | 73 | 122.5042 | 203.3309 | 305.2246 | 82.6861 | 146.2637
6 | 74 | 208.6278 | 230.6259 | 297.6642 | 188.8983 | 119.7319
6 | 75 | 240.255 | 184.2934 | 251.999 | 150.7444 | 238.9173
6 | 76 | 184.467 | 198.9532 | 275.5806 | 126.7794 | 180.8871
6 | 77 | 166.2021 | 206.5113 | 325.0722 | 143.7862 | 195.1392
6 | 78 | 163.9773 | 191.847 | 274.7003 | 86.3334 | 151.2081
6 | 79 | 154.233 | 141.6223 | 285.8363 | 242.9558 | 146.4908
6 | 80 | 190.365 | 211.5221 | 251.2327 | 109.6863 | 219.7991
6 | 81 | 208.3812 | 232.5513 | 207.5356 | 179.044 | 156.302
6 | 82 | 169.3294 | 177.3272 | 259.5717 | 137.9022 | 139.9913
6 | 83 | 185.427 | 171.5296 | 293.3084 | 192.6634 | 174.4289
6 | 84 | 140.7737 | 174.1562 | 208.6251 | 197.2337 | 169.7765
6 | 85 | 177.2268 | 241.1746 | 233.6831 | 200.6955 | 206.6379
6 | 86 | 213.8676 | 202.1201 | 239.7616 | 128.1914 | 125.905
6 | 87 | 211.079 | 152.7667 | 194.5123 | 106.3221 | 131.6285
6 | 88 | 186.6213 | 184.3059 | 231.3661 | 163.8961 | 151.7569
6 | 89 | 172.8798 | 164.8252 | 223.0685 | 89.9799 | 160.3444
6 | 90 | 181.7835 | 162.1227 | 305.5421 | 151.9951 | 155.6202
6 | 91 | 186.0497 | 209.565 | 315.7418 | 173.6365 | 134.5488
6 | 92 | 187.3971 | 221.9321 | 244.1302 | 212.7096 | 164.0835
6 | 93 | 148.2712 | 179.8422 | 286.9182 | 155.3126 | 218.3494
6 | 94 | 186.8996 | 133.7842 | 286.8016 | 211.1928 | 201.5398
6 | 95 | 212.1998 | 96.4693 | 260.9872 | 127.1529 | 238.209
6 | 96 | 167.7128 | 187.6043 | 280.8467 | 105.1405 | 166.8655
6 | 97 | 191.9838 | 171.0312 | 277.7729 | 105.717 | 245.9679
6 | 98 | 232.6113 | 188.0184 | 270.4845 | 162.0039 | 135.7993
6 | 99 | 172.5409 | 148.9178 | 203.2735 | 157.9492 | 151.2496
6 | 100 | 142.736 | 174.2671 | 272.4999 | 167.094 | 183.1656
7 | 1 | 231.4558 | 189.2445 | 215.9426 | 230.6634 | 248.5748
7 | 2 | 220.8978 | 209.2102 | 228.133 | 142.0161 | 217.8006
7 | 3 | 220.0366 | 268.4977 | 291.4334 | 182.0478 | 204.511
7 | 4 | 188.4287 | 208.2172 | 213.185 | 166.4054 | 156.6438
7 | 5 | 262.0936 | 106.2363 | 213.5421 | 138.837 | 166.5345
7 | 6 | 245.6402 | 183.539 | 193.9359 | 169.8245 | 199.3744
7 | 7 | 183.7254 | 162.9683 | 272.2986 | 191.5644 | 227.4466
7 | 8 | 157.4343 | 223.6279 | 246.3088 | 124.1524 | 241.2624
7 | 9 | 192.2094 | 88.0392 | 296.9788 | 147.7729 | 199.5815
7 | 10 | 195.369 | 211.2534 | 236.2576 | 189.9263 | 141.8014
7 | 11 | 215.7984 | 192.6266 | 292.0892 | 228.2472 | 164.2085
7 | 12 | 255.2803 | 161.3729 | 255.9537 | 140.0171 | 151.1853
7 | 13 | 157.5572 | 177.5091 | 309.8169 | 157.4401 | 150.4281
7 | 14 | 174.9047 | 183.2623 | 266.5427 | 207.8491 | 183.1485
7 | 15 | 202.3819 | 172.1564 | 217.499 | 172.0498 | 159.0993
7 | 16 | 205.5185 | 121.4429 | 212.1442 | 129.2686 | 201.7192
7 | 17 | 242.3969 | 233.4282 | 178.5069 | 103.9823 | 129.0216
7 | 18 | 212.6527 | 221.2572 | 262.1387 | 241.3841 | 171.4729
7 | 19 | 170.4384 | 174.9076 | 183.4034 | 201.001 | 231.3413
7 | 20 | 210.1083 | 260.9718 | 255.3216 | 181.4401 | 159.6875
7 | 21 | 211.2722 | 290.2388 | 199.0648 | 133.6531 | 193.8728
7 | 22 | 184.0866 | 229.3049 | 284.1966 | 77.5549 | 223.1782
7 | 23 | 180.8645 | 173.1813 | 289.9384 | 195.9472 | 235.2498
7 | 24 | 227.4574 | 198.0364 | 243.184 | 188.1472 | 229.4026
7 | 25 | 201.7612 | 242.0204 | 213.946 | 112.4042 | 194.025
7 | 26 | 153.1626 | 199.7808 | 312.2018 | 158.6578 | 181.4156
7 | 27 | 212.1831 | 139.2968 | 247.5082 | 144.435 | 170.2168
7 | 28 | 159.3076 | 203.4684 | 277.997 | 107.229 | 160.3295
7 | 29 | 221.7083 | 143.2836 | 297.3596 | 238.2633 | 180.9046
7 | 30 | 198.059 | 169.0728 | 276.0293 | 183.8821 | 173.818
7 | 31 | 184.4975 | 210.4061 | 196.9284 | 143.0013 | 215.9533
7 | 32 | 154.8102 | 182.5686 | 308.5381 | 174.2087 | 180.677
7 | 33 | 183.1446 | 210.7382 | 193.654 | 94.0819 | 208.02
7 | 34 | 317.239 | 201.1938 | 267.7271 | 163.4512 | 232.2809
7 | 35 | 237.7274 | 130.6084 | 206.6283 | 207.8143 | 188.419
7 | 36 | 199.5372 | 173.923 | 272.1592 | 201.7254 | 204.1388
7 | 37 | 224.9281 | 141.6064 | 335.3317 | 120.0705 | 191.9399
7 | 38 | 210.8256 | 194.2569 | 234.0763 | 228.7063 | 135.5478
7 | 39 | 162.0672 | 172.5444 | 207.1296 | 149.133 | 243.2714
7 | 40 | 185.2905 | 221.5999 | 305.4429 | 213.8917 | 185.1378
7 | 41 | 234.8747 | 154.8988 | 208.198 | 129.9673 | 177.9703
7 | 42 | 283.0049 | 184.1026 | 168.1089 | 129.2083 | 182.7944
7 | 43 | 214.0509 | 223.0518 | 340.7928 | 134.2144 | 153.5105
7 | 44 | 191.4264 | 216.419 | 183.1629 | 164.467 | 259.0886
7 | 45 | 247.0091 | 239.0494 | 280.8959 | 163.6093 | 223.0328
7 | 46 | 226.4307 | 175.0751 | 244.3041 | 177.7011 | 173.4579
7 | 47 | 216.2259 | 120.4307 | 271.616 | 146.5791 | 157.3756
7 | 48 | 220.9616 | 146.7309 | 186.655 | 194.0009 | 193.9207
7 | 49 | 113.5537 | 217.6758 | 303.8591 | 146.9415 | 224.776
7 | 50 | 235.7646 | 141.6879 | 289.898 | 270.9273 | 224.5503
7 | 51 | 188.9644 | 185.485 | 255.243 | 145.3345 | 232.5413
7 | 52 | 174.8447 | 192.7409 | 243.4475 | 219.471 | 151.4283
7 | 53 | 153.9125 | 200.4026 | 304.89 | 142.2382 | 190.7669
7 | 54 | 159.1485 | 177.3566 | 341.7966 | 101.9007 | 162.8782
7 | 55 | 183.4454 | 195.3503 | 324.8894 | 148.2971 | 169.3357
7 | 56 | 212.144 | 185.6281 | 311.5355 | 185.164 | 255.0768
7 | 57 | 109.7648 | 147.7953 | 226.6489 | 163.7989 | 191.1832
7 | 58 | 137.1485 | 170.3935 | 214.4258 | 91.5359 | 248.0443
7 | 59 | 203.6086 | 213.5356 | 312.1927 | 183.3491 | 191.768
7 | 60 | 119.7884 | 252.4871 | 335.9791 | 180.1978 | 210.9069
7 | 61 | 132.6085 | 182.2701 | 287.3819 | 203.5842 | 182.2527
7 | 62 | 223.5788 | 122.6413 | 265.9893 | 203.5881 | 174.484
7 | 63 | 189.5763 | 241.0789 | 146.6705 | 183.8304 | 124.1004
7 | 64 | 253.3086 | 154.9225 | 245.7334 | 225.2072 | 185.0325
7 | 65 | 212.691 | 206.7619 | 388.105 | 169.9478 | 126.4934
7 | 66 | 227.9229 | 205.6442 | 337.5736 | 124.921 | 141.5017
7 | 67 | 263.5678 | 208.8353 | 289.7233 | 192.3914 | 179.6584
7 | 68 | 230.5842 | 127.3522 | 315.3261 | 167.1804 | 216.9166
7 | 69 | 159.5607 | 129.9199 | 226.1101 | 160.5226 | 190.6611
7 | 70 | 305.4691 | 166.0548 | 358.408 | 100.2203 | 119.3059
7 | 71 | 238.3092 | 224.6513 | 230.4964 | 139.5824 | 167.575
7 | 72 | 207.9006 | 178.3215 | 292.6687 | 119.9568 | 221.1785
7 | 73 | 192.2374 | 173.2694 | 239.492 | 188.1711 | 189.9768
7 | 74 | 176.0351 | 191.0197 | 296.1574 | 209.3062 | 171.7883
7 | 75 | 228.8822 | 164.0925 | 235.9571 | 157.9147 | 215.727
7 | 76 | 250.4758 | 221.3309 | 320.0859 | 213.7932 | 206.3532
7 | 77 | 232.274 | 193.0974 | 300.7481 | 161.3984 | 183.3481
7 | 78 | 170.3119 | 185.6549 | 344.2415 | 146.4201 | 235.3716
7 | 79 | 229.3149 | 162.889 | 275.173 | 56.5801 | 231.6456
7 | 80 | 239.4071 | 114.318 | 266.3935 | 169.9776 | 214.2027
7 | 81 | 253.3988 | 210.8241 | 296.6884 | 187.1288 | 203.0123
7 | 82 | 197.7803 | 172.228 | 300.2373 | 125.6815 | 121.4714
7 | 83 | 276.1888 | 98.9473 | 259.189 | 167.6194 | 218.7879
7 | 84 | 197.6321 | 176.3306 | 245.0305 | 222.6418 | 199.9336
7 | 85 | 136.1476 | 99.0345 | 234.9147 | 167.6867 | 229.778
7 | 86 | 219.6289 | 246.3473 | 229.7651 | 135.405 | 172.7634
7 | 87 | 214.8367 | 202.8228 | 228.5436 | 234.1343 | 152.5612
7 | 88 | 245.5126 | 182.7262 | 186.2027 | 224.7758 | 206.1098
7 | 89 | 223.1627 | 157.6002 | 272.7525 | 231.3419 | 174.7823
7 | 90 | 146.4878 | 101.8086 | 247.3507 | 206.7132 | 157.0779
7 | 91 | 202.1595 | 151.8018 | 271.3425 | 241.5152 | 182.8395
7 | 92 | 233.0137 | 224.9672 | 223.6413 | 154.2344 | 156.7076
7 | 93 | 209.9184 | 162.1683 | 231.4638 | 126.2321 | 190.4535
7 | 94 | 172.2276 | 173.7001 | 159.0627 | 231.0948 | 186.6244
7 | 95 | 232.3005 | 217.7043 | 286.2147 | 202.6611 | 143.865
7 | 96 | 194.7041 | 214.0051 | 224.751 | 166.5861 | 168.0722
7 | 97 | 178.1504 | 167.2987 | 245.1435 | 191.2249 | 172.2675
7 | 98 | 230.9947 | 285.1029 | 262.0539 | 185.3766 | 175.9256
7 | 99 | 149.3853 | 221.1412 | 249.1499 | 222.5006 | 182.0491
7 | 100 | 164.7665 | 180.532 | 213.9854 | 96.4988 | 179.103
8 | 1 | 267.1012 | 126.3415 | 192.8844 | 139.1301 | 227.3734
8 | 2 | 201.3765 | 216.4301 | 230.328 | 165.3439 | 182.9387
8 | 3 | 215.3114 | 161.3657 | 267.7317 | 179.3218 | 230.7159
8 | 4 | 204.3907 | 171.4543 | 248.9534 | 251.6128 | 199.6952
8 | 5 | 230.3368 | 185.2154 | 251.4852 | 121.2855 | 153.53
8 | 6 | 159.4737 | 234.4119 | 262.5643 | 192.8057 | 166.6922
8 | 7 | 122.5153 | 193.4098 | 248.6234 | 160.7687 | 129.3026
8 | 8 | 215.5765 | 185.5589 | 219.8284 | 168.0688 | 201.2861
8 | 9 | 198.4325 | 228.9258 | 265.2772 | 169.834 | 164.8847
8 | 10 | 202.0518 | 173.7447 | 207.879 | 119.7492 | 167.8285
8 | 11 | 265.6809 | 204.2297 | 217.9308 | 123.8154 | 168.6228
8 | 12 | 155.2724 | 160.0651 | 209.9307 | 185.5872 | 204.1421
8 | 13 | 169.9826 | 218.6743 | 228.4852 | 119.4497 | 140.1821
8 | 14 | 204.4523 | 176.2669 | 317.0209 | 173.8248 | 280.3232
8 | 15 | 133.6109 | 179.5896 | 283.1533 | 233.3765 | 157.5149
8 | 16 | 238.3399 | 199.6273 | 166.1022 | 143.8212 | 181.5821
8 | 17 | 206.1821 | 120.0639 | 281.9708 | 150.3729 | 207.1424
8 | 18 | 165.9184 | 169.8117 | 237.747 | 95.794 | 159.5314
8 | 19 | 126.2527 | 187.3207 | 314.3889 | 198.799 | 196.1168
8 | 20 | 154.8544 | 178.3717 | 227.8257 | 184.8832 | 199.4201
8 | 21 | 165.2911 | 176.1088 | 292.4791 | 118.0318 | 183.3897
8 | 22 | 178.5198 | 166.0948 | 184.9423 | 119.079 | 170.5074
8 | 23 | 232.0675 | 251.0669 | 246.7201 | 123.4546 | 184.6126
8 | 24 | 129.1463 | 166.6157 | 289.3132 | 105.9525 | 194.4441
8 | 25 | 215.2325 | 175.325 | 224.8747 | 197.6181 | 210.4258
8 | 26 | 188.4352 | 145.09 | 251.922 | 138.6272 | 167.529
8 | 27 | 204.6789 | 125.762 | 270.4918 | 226.3935 | 186.3444
8 | 28 | 191.0071 | 227.5117 | 208.0093 | 180.3079 | 170.3393
8 | 29 | 152.879 | 197.2973 | 223.1381 | 169.898 | 113.9579
8 | 30 | 119.0929 | 142.4277 | 220.1307 | 147.5367 | 146.0778
8 | 31 | 198.6429 | 156.899 | 297.5548 | 129.4108 | 227.8217
8 | 32 | 222.2882 | 146.0849 | 272.2911 | 153.3302 | 233.2781
8 | 33 | 195.3063 | 167.0591 | 299.9295 | 115.2037 | 160.9361
8 | 34 | 185.0171 | 181.8519 | 153.7579 | 138.0656 | 188
8 | 35 | 190.1905 | 131.3565 | 229.9373 | 219.743 | 186.0603
8 | 36 | 136.827 | 136.8668 | 245.6516 | 172.3125 | 163.4841
8 | 37 | 201.9332 | 193.2269 | 303.8926 | 191.7411 | 245.2232
8 | 38 | 126.8787 | 194.1957 | 356.6656 | 151.7723 | 231.2527
8 | 39 | 231.6207 | 157.804 | 291.7613 | 237.8977 | 209.467
8 | 40 | 150.6796 | 155.3317 | 231.0611 | 215.1606 | 221.2993
8 | 41 | 156.3474 | 157.7031 | 299.5746 | 212.6747 | 251.7035
8 | 42 | 298.7807 | 207.252 | 273.0452 | 150.1731 | 171.3127
8 | 43 | 198.4944 | 152.0465 | 202.7414 | 158.9056 | 205.1209
8 | 44 | 198.483 | 244.0709 | 172.3767 | 168.685 | 220.7785
8 | 45 | 143.8616 | 150.7895 | 250.6787 | 206.2669 | 179.7388
8 | 46 | 193.6728 | 166.9396 | 316.0177 | 204.0679 | 210.3127
8 | 47 | 212.3261 | 148.8607 | 261.0057 | 166.5382 | 162.868
8 | 48 | 173.2498 | 172.1707 | 282.4404 | 195.7225 | 164.3839
8 | 49 | 167.1916 | 169.9692 | 229.2469 | 181.2272 | 185.1312
8 | 50 | 157.8835 | 229.104 | 180.7662 | 217.5763 | 264.838
8 | 51 | 189.4132 | 201.7387 | 283.9746 | 217.5228 | 153.5522
8 | 52 | 163.7152 | 160.0047 | 280.5305 | 134.0159 | 260.7027
8 | 53 | 181.8337 | 174.8748 | 246.0534 | 170.2851 | 224.7854
8 | 54 | 182.726 | 170.4168 | 195.7918 | 195.591 | 196.8072
8 | 55 | 209.5901 | 189.3546 | 240.7458 | 178.0255 | 184.7993
8 | 56 | 170.3848 | 112.9843 | 322.0653 | 124.7089 | 153.7053
8 | 57 | 131.8381 | 124.5091 | 207.0131 | 114.2497 | 168.9707
8 | 58 | 238.5229 | 182.1092 | 279.3671 | 203.2212 | 212.3514
8 | 59 | 163.5267 | 138.3135 | 261.339 | 172.0341 | 172.6333
8 | 60 | 190.7072 | 226.1229 | 282.7622 | 147.8609 | 233.2328
8 | 61 | 246.6788 | 217.863 | 260.5779 | 218.9578 | 118.4792
8 | 62 | 157.1919 | 192.103 | 294.1712 | 177.04 | 206.109
8 | 63 | 128.7301 | 156.4912 | 272.2839 | 163.7439 | 251.6098
8 | 64 | 218.9912 | 185.2869 | 265.2388 | 152.9241 | 158.2829
8 | 65 | 203.1247 | 163.2479 | 290.6632 | 151.437 | 226.0045
8 | 66 | 183.708 | 200.1687 | 252.8896 | 151.0076 | 169.9175
8 | 67 | 261.1249 | 211.4064 | 222.1803 | 229.9825 | 165.1694
8 | 68 | 177.6872 | 168.3961 | 244.1062 | 140.2319 | 222.0164
8 | 69 | 149.2315 | 229.695 | 223.3964 | 189.9102 | 201.9032
8 | 70 | 229.3474 | 160.0115 | 297.7109 | 170.0471 | 175.1815
8 | 71 | 195.3996 | 151.9598 | 236.5231 | 115.6197 | 230.9056
8 | 72 | 145.2265 | 174.5852 | 257.2582 | 189.9338 | 200.7535
8 | 73 | 263.0659 | 216.9276 | 259.0794 | 232.8971 | 142.9734
8 | 74 | 196.96 | 224.0716 | 156.3469 | 153.1996 | 186.9332
8 | 75 | 173.401 | 212.2728 | 241.97 | 125.9644 | 176.2021
8 | 76 | 202.8521 | 203.7366 | 258.5225 | 140.9749 | 178.6585
8 | 77 | 142.6184 | 202.7424 | 163.435 | 232.3757 | 242.0857
8 | 78 | 222.4957 | 245.9716 | 266.5876 | 217.3484 | 204.6347
8 | 79 | 179.4692 | 171.8715 | 167.6045 | 170.9183 | 240.6118
8 | 80 | 217.3507 | 156.4644 | 177.1779 | 230.028 | 161.0268
8 | 81 | 160.5875 | 161.1097 | 214.3303 | 198.9806 | 212.5652
8 | 82 | 184.9612 | 123.313 | 266.159 | 191.5623 | 135.0931
8 | 83 | 186.2825 | 130.968 | 278.0451 | 164.5356 | 211.3747
8 | 84 | 200.9963 | 194.8528 | 177.4978 | 202.5676 | 170.1756
8 | 85 | 159.0718 | 125.5819 | 237.6319 | 106.4803 | 183.9803
8 | 86 | 197.6344 | 186.4689 | 258.2653 | 174.6264 | 180.8093
8 | 87 | 169.8198 | 206.4709 | 211.988 | 136.9377 | 185.5823
8 | 88 | 221.5487 | 148.0871 | 231.5378 | 130.7196 | 133.3142
8 | 89 | 154.9982 | 142.0329 | 195.3355 | 160.5209 | 204.7535
8 | 90 | 234.8328 | 258.1988 | 205.5712 | 153.7549 | 174.2411
8 | 91 | 199.5833 | 163.4634 | 253.9922 | 168.1833 | 199.2578
8 | 92 | 190.3933 | 203.8283 | 312.9312 | 174.659 | 134.7231
8 | 93 | 161.6245 | 187.9155 | 265.1328 | 151.9693 | 147.9315
8 | 94 | 285.7604 | 146.3162 | 276.218 | 183.394 | 210.4614
8 | 95 | 173.1377 | 241.0271 | 208.3574 | 181.6686 | 163.3361
8 | 96 | 187.9317 | 197.4993 | 193.9078 | 200.3369 | 189.9863
8 | 97 | 164.0502 | 124.3412 | 304.8825 | 249.0139 | 235.1407
8 | 98 | 203.3416 | 221.5438 | 318.5401 | 245.9433 | 193.5308
8 | 99 | 191.1066 | 199.9254 | 234.8365 | 124.4872 | 200.7616
8 | 100 | 198.981 | 181.8245 | 204.0144 | 182.5367 | 218.6797
9 | 1 | 197.2478 | 260.8054 | 259.5396 | 182.7227 | 208.3332
9 | 2 | 165.0268 | 191.5603 | 200.7549 | 90.8909 | 195.2823
9 | 3 | 185.8221 | 269.5243 | 195.3205 | 104.725 | 204.0127
9 | 4 | 148.4359 | 210.7105 | 220.1999 | 129.361 | 187.9217
9 | 5 | 196.162 | 233.1824 | 234.8282 | 189.2953 | 250.4937
9 | 6 | 198.5632 | 171.3424 | 282.0199 | 288.8878 | 191.5954
9 | 7 | 123.3664 | 215.5683 | 223.1548 | 190.9713 | 169.6997
9 | 8 | 205.2229 | 96.294 | 236.6977 | 140.5965 | 204.1102
9 | 9 | 149.9405 | 140.725 | 305.5731 | 197.4207 | 231.3574
9 | 10 | 181.5841 | 154.209 | 207.55 | 210.7673 | 142.2677
9 | 11 | 174.2208 | 175.2555 | 303.1258 | 172.7697 | 205.1803
9 | 12 | 194.8947 | 144.875 | 292.1951 | 139.3535 | 234.0515
9 | 13 | 269.7792 | 176.219 | 300.3657 | 197.153 | 270.1346
9 | 14 | 174.0665 | 181.1039 | 290.4686 | 173.9961 | 180.2204
9 | 15 | 167.0729 | 76.8865 | 238.4077 | 205.0681 | 187.9879
9 | 16 | 217.2603 | 121.6364 | 259.4574 | 142.4615 | 200.3378
9 | 17 | 143.2278 | 125.0179 | 300.1267 | 135.5341 | 328.7418
9 | 18 | 202.193 | 132.3216 | 259.6763 | 189.3472 | 147.2218
9 | 19 | 182.2053 | 176.5882 | 243.0677 | 143.5055 | 198.4996
9 | 20 | 120.224 | 219.333 | 255.469 | 120.7929 | 185.5005
9 | 21 | 157.6033 | 187.4378 | 211.4572 | 226.6815 | 180.408
9 | 22 | 188.8479 | 178.7938 | 300.1004 | 173.7263 | 210.7585
9 | 23 | 206.7526 | 89.9752 | 223.6048 | 192.1232 | 143.8245
9 | 24 | 95.187 | 106.2459 | 275.5293 | 206.1654 | 160.2335
9 | 25 | 174.7084 | 219.0418 | 324.5117 | 227.4704 | 121.2289
9 | 26 | 175.3327 | 198.5606 | 215.6144 | 118.9412 | 204.4477
9 | 27 | 160.4151 | 118.0562 | 242.0492 | 123.5319 | 193.1381
9 | 28 | 249.3196 | 216.73 | 224.2747 | 181.4031 | 206.1844
9 | 29 | 217.4011 | 163.9166 | 248.1454 | 159.3727 | 161.6609
9 | 30 | 181.9612 | 194.7428 | 280.3301 | 115.3453 | 184.8257
9 | 31 | 231.0181 | 150.2946 | 277.7032 | 201.9053 | 203.5664
9 | 32 | 164.9128 | 156.0052 | 246.4461 | 154.3494 | 208.4051
9 | 33 | 148.9247 | 149.292 | 208.8832 | 112.4475 | 188.0204
9 | 34 | 161.6046 | 129.8043 | 227.7667 | 238.9289 | 143.4762
9 | 35 | 143.9925 | 149.2809 | 295.7148 | 211.1122 | 128.484
9 | 36 | 163.8418 | 187.6446 | 215.2306 | 129.5368 | 168.5887
9 | 37 | 179.4262 | 189.1514 | 381.2258 | 143.147 | 247.811
9 | 38 | 125.3681 | 154.5778 | 252.7018 | 168.9991 | 196.2501
9 | 39 | 172.4168 | 194.0803 | 193.9166 | 133.3129 | 185.5417
9 | 40 | 212.0786 | 192.5457 | 205.7517 | 98.8108 | 264.3201
9 | 41 | 137.0223 | 163.3392 | 180.93 | 160.7619 | 223.7959
9 | 42 | 128.2716 | 219.6555 | 256.337 | 180.1248 | 250.0384
9 | 43 | 160.4241 | 219.4913 | 241.0623 | 202.0796 | 180.8613
9 | 44 | 173.407 | 184.4124 | 254.8765 | 127.1919 | 146.6014
9 | 45 | 200.1311 | 159.6148 | 242.633 | 158.4806 | 182.8956
9 | 46 | 179.4857 | 198.2463 | 283.7493 | 253.7055 | 161.5952
9 | 47 | 255.135 | 135.4235 | 270.0173 | 173.2362 | 201.8452
9 | 48 | 144.3659 | 152.8394 | 260.2015 | 39.3322 | 154.5231
9 | 49 | 183.0624 | 196.8019 | 333.1898 | 163.3797 | 220.7606
9 | 50 | 164.2438 | 202.2119 | 246.0072 | 132.2377 | 123.0334
9 | 51 | 172.019 | 174.1045 | 242.6607 | 206.6788 | 167.0591
9 | 52 | 162.7199 | 160.4474 | 324.9358 | 196.6201 | 210.01
9 | 53 | 235.694 | 201.6318 | 267.549 | 204.3046 | 259.3215
9 | 54 | 204.6314 | 81.8424 | 250.3191 | 159.1323 | 180.7495
9 | 55 | 198.0607 | 127.5662 | 263.0418 | 186.4394 | 204.9339
9 | 56 | 202.513 | 181.2085 | 204.3381 | 149.8216 | 168.8356
9 | 57 | 159.065 | 181.1577 | 216.2641 | 196.1653 | 164.7688
9 | 58 | 188.3947 | 213.6233 | 251.1553 | 96.5666 | 169.4256
9 | 59 | 176.5917 | 151.0018 | 275.5497 | 115.5598 | 156.4465
9 | 60 | 193.2229 | 179.9978 | 173.0562 | 121.5438 | 217.5227
9 | 61 | 111.1522 | 210.857 | 263.1167 | 94.4335 | 244.4987
9 | 62 | 216.8885 | 169.9665 | 251.2683 | 221.0714 | 189.805
9 | 63 | 193.3374 | 201.4189 | 245.5814 | 99.9264 | 185.8374
9 | 64 | 168.5523 | 97.9725 | 222.5596 | 171.9734 | 215.1206
9 | 65 | 189.9638 | 129.706 | 199.5347 | 201.7376 | 176.8389
9 | 66 | 119.7158 | 226.3304 | 264.5896 | 171.1874 | 196.9882
9 | 67 | 119.8136 | 189.4316 | 244.4665 | 161.2989 | 213.3867
9 | 68 | 238.4602 | 158.4014 | 208.3592 | 169.1104 | 244.4744
9 | 69 | 176.2882 | 224.3749 | 281.4896 | 116.14 | 131.8465
9 | 70 | 180.8901 | 177.7248 | 184.0204 | 111.3116 | 222.9875
9 | 71 | 175.2571 | 169.4242 | 284.1848 | 155.0539 | 156.2302
9 | 72 | 180.4932 | 182.1535 | 287.2686 | 193.5299 | 162.2783
9 | 73 | 173.8875 | 251.1553 | 295.9129 | 118.594 | 192.8986
9 | 74 | 194.5736 | 173.768 | 236.7135 | 106.0632 | 232.0019
9 | 75 | 171.8441 | 162.8412 | 191.9771 | 155.6652 | 137.2102
9 | 76 | 162.0048 | 144.3544 | 253.5446 | 149.4038 | 215.1569
9 | 77 | 219.7493 | 215.9489 | 219.9153 | 223.9285 | 147.821
9 | 78 | 181.6392 | 239.2747 | 228.0669 | 122.8179 | 149.9517
9 | 79 | 113.9704 | 199.1212 | 250.2826 | 257.1132 | 200.6377
9 | 80 | 148.6773 | 141.6955 | 244.6548 | 156.9471 | 190.0027
9 | 81 | 211.9472 | 230.9758 | 283.9819 | 96.134 | 180.879
9 | 82 | 177.5025 | 149.4165 | 183.1381 | 205.1165 | 208.836
9 | 83 | 183.6253 | 208.4003 | 275.7746 | 123.6669 | 193.288
9 | 84 | 175.7425 | 207.2072 | 288.466 | 132.8473 | 206.8985
9 | 85 | 193.6708 | 160.6701 | 247.8527 | 174.0348 | 195.4704
9 | 86 | 266.4525 | 104.0546 | 208.5746 | 153.2269 | 180.4396
9 | 87 | 159.1646 | 181.1413 | 248.1976 | 175.2699 | 158.1747
9 | 88 | 188.3677 | 242.761 | 169.5026 | 175.2036 | 193.4505
9 | 89 | 169.9526 | 205.7837 | 242.3981 | 145.1419 | 192.6027
9 | 90 | 184.6827 | 196.419 | 208.8994 | 120.6527 | 180.0188
9 | 91 | 141.5861 | 176.3088 | 246.7394 | 161.9837 | 194.5856
9 | 92 | 188.9679 | 114.2171 | 249.0471 | 140.5473 | 173.6337
9 | 93 | 137.4713 | 215.1159 | 229.5196 | 119.8135 | 147.1799
9 | 94 | 130.5309 | 145.0162 | 154.1175 | 195.9589 | 184.7899
9 | 95 | 188.4987 | 212.637 | 229.7218 | 231.436 | 206.4242
9 | 96 | 168.9767 | 138.1888 | 189.1903 | 131.6867 | 167.2631
9 | 97 | 167.888 | 127.5418 | 232.69 | 160.8165 | 138.8782
9 | 98 | 144.905 | 189.0327 | 247.6516 | 195.5405 | 157.2159
9 | 99 | 151.7929 | 131.8819 | 268.2398 | 166.3437 | 244.8575
9 | 100 | 186.3483 | 118.9491 | 200.3745 | 136.9101 | 147.6166
10 | 1 | 133.2937 | 201.8455 | 210.7475 | 236.2576 | 220.5508
10 | 2 | 127.7446 | 272.9747 | 242.8995 | 150.8429 | 251.5169
10 | 3 | 121.5687 | 156.2474 | 246.872 | 188.5187 | 139.603
10 | 4 | 154.5267 | 224.378 | 185.0144 | 170.0301 | 129.1005
10 | 5 | 194.7965 | 164.2478 | 136.1089 | 159.617 | 201.2755
10 | 6 | 203.7208 | 184.5865 | 244.3136 | 166.3712 | 144.0723
10 | 7 | 166.8594 | 115.2816 | 284.1302 | 136.3689 | 135.8946
10 | 8 | 190.81 | 113.1503 | 262.1466 | 131.6154 | 243.5139
10 | 9 | 192.938 | 212.997 | 258.6591 | 159.0514 | 119.397
10 | 10 | 215.6222 | 154.5042 | 268.8347 | 218.7738 | 250.9773
10 | 11 | 160.5209 | 135.8707 | 257.5267 | 137.4018 | 143.2256
10 | 12 | 146.3663 | 188.2198 | 175.3835 | 152.3384 | 115.9962
10 | 13 | 109.7891 | 203.3885 | 154.7323 | 150.9318 | 181.7606
10 | 14 | 167.5533 | 105.5076 | 206.2503 | 160.9388 | 252.8858
10 | 15 | 232.1421 | 193.9664 | 175.7082 | 109.583 | 138.3812
10 | 16 | 189.5857 | 141.0418 | 187.4738 | 110.5301 | 167.4938
10 | 17 | 240.7061 | 156.962 | 252.4091 | 206.5845 | 186.2784
10 | 18 | 165.494 | 172.4823 | 126.645 | 95.3647 | 260.7348
10 | 19 | 97.7811 | 193.8739 | 266.3814 | 196.616 | 200.9334
10 | 20 | 182.5833 | 134.4061 | 238.5791 | 137.7687 | 201.5243
10 | 21 | 153.5323 | 138.227 | 220.4281 | 149.7871 | 188.0928
10 | 22 | 142.6169 | 198.7818 | 226.4524 | 208.7962 | 151.6095
10 | 23 | 126.0255 | 186.5031 | 106.4878 | 131.7857 | 246.6107
10 | 24 | 110.7674 | 195.5698 | 250.1472 | 242.7848 | 183.0797
10 | 25 | 144.6604 | 131.5021 | 100.9887 | 283.4557 | 184.2165
10 | 26 | 135.9305 | 189.6823 | 210.4294 | 119.3789 | 147.3158
10 | 27 | 164.6757 | 118.0388 | 248.1333 | 143.1089 | 178.7861
10 | 28 | 148.6448 | 209.377 | 247.9227 | 167.2779 | 155.3126
10 | 29 | 178.2451 | 256.766 | 194.5027 | 244.3645 | 207.2591
10 | 30 | 163.2046 | 136.0828 | 206.9376 | 184.9705 | 216.2895
10 | 31 | 117.7716 | 205.7747 | 197.3242 | 106.9476 | 221.5463
10 | 32 | 136.7721 | 218.2875 | 221.2022 | 173.5901 | 174.4048
10 | 33 | 128.2699 | 122.2396 | 208.3674 | 182.0769 | 217.4379
10 | 34 | 186.2054 | 142.7272 | 214.8865 | 186.0258 | 133.6874
10 | 35 | 149.1175 | 131.7098 | 233.4454 | 169.2522 | 180.3313
10 | 36 | 109.5545 | 134.7326 | 171.3479 | 109.1715 | 233.1959
10 | 37 | 120.5055 | 171.3215 | 115.5051 | 109.5814 | 143.6348
10 | 38 | 152.2708 | 205.1048 | 201.6607 | 112.8288 | 219.563
10 | 39 | 116.2249 | 205.2707 | 164.9091 | 241.7592 | 243.9697
10 | 40 | 162.4612 | 157.4737 | 182.912 | 172.825 | 225.9662
10 | 41 | 178.2063 | 167.5153 | 199.5499 | 140.017 | 189.1352
10 | 42 | 159.055 | 256.9995 | 202.7103 | 233.5589 | 126.1739
10 | 43 | 167.5382 | 174.483 | 225.8769 | 163.0048 | 210.3232
10 | 44 | 183.8534 | 143.2708 | 260.6084 | 150.1315 | 266.9637
10 | 45 | 203.6005 | 245.8176 | 211.3312 | 155.2609 | 185.4311
10 | 46 | 131.3354 | 171.8361 | 215.2875 | 186.4057 | 80.662
10 | 47 | 194.1546 | 96.058 | 222.5109 | 207.6622 | 167.0506
10 | 48 | 110.512 | 150.8517 | 231.1211 | 150.3704 | 184.3475
10 | 49 | 210.82 | 133.9852 | 261.7329 | 199.6774 | 174.0176
10 | 50 | 218.6741 | 179.8597 | 183.9953 | 202.4525 | 195.8233
10 | 51 | 152.2286 | 173.1859 | 277.9599 | 188.3225 | 213.3089
10 | 52 | 57.2055 | 170.9038 | 267.8392 | 193.4033 | 205.8757
10 | 53 | 171.9682 | 147.2078 | 155.7557 | 142.5159 | 223.0351
10 | 54 | 163.7349 | 181.975 | 241.9544 | 164.3276 | 268.5213
10 | 55 | 159.9996 | 155.1352 | 188.6435 | 142.0898 | 187.0854
10 | 56 | 227.4354 | 112.9983 | 186.4426 | 199.2594 | 211.8537
10 | 57 | 128.3279 | 172.7122 | 146.3117 | 138.9635 | 219.3844
10 | 58 | 184.1259 | 181.4632 | 237.0224 | 183.868 | 183.5843
10 | 59 | 173.6001 | 172.0984 | 214.1145 | 137.6345 | 182.5592
10 | 60 | 180.8419 | 76.216 | 325.5118 | 158.5578 | 162.7979
10 | 61 | 148.119 | 153.4053 | 228.9555 | 208.523 | 178.6162
10 | 62 | 162.4728 | 182.4184 | 147.8867 | 257.3394 | 187.8061
10 | 63 | 171.8395 | 189.4693 | 205.544 | 154.7577 | 168.7413
10 | 64 | 170.0677 | 157.7377 | 145.3814 | 106.5097 | 224.4024
10 | 65 | 104.2258 | 175.9354 | 194.675 | 116.5418 | 195.1906
10 | 66 | 154.5021 | 221.8103 | 204.6495 | 206.6378 | 164.7953
10 | 67 | 171.9987 | 192.746 | 192.7307 | 140.8177 | 158.6858
10 | 68 | 163.011 | 196.8529 | 165.3518 | 179.9864 | 155.2089
10 | 69 | 162.8425 | 102.2783 | 148.9798 | 200.611 | 152.2625
10 | 70 | 152.1623 | 110.0109 | 242.3571 | 165.2917 | 178.8385
10 | 71 | 193.088 | 249.8291 | 200.6768 | 154.1463 | 163.818
10 | 72 | 172.2391 | 147.9662 | 167.0805 | 218.6199 | 249.9883
10 | 73 | 166.7326 | 194.2575 | 179.7694 | 91.4146 | 209.4147
10 | 74 | 150.0855 | 198.7471 | 259.0585 | 160.1748 | 215.5328
10 | 75 | 167.0939 | 154.2025 | 247.563 | 186.6239 | 147.3908
10 | 76 | 174.5599 | 189.436 | 250.1597 | 206.8312 | 232.0225
10 | 77 | 107.205 | 202.8889 | 192.0127 | 140.1199 | 216.658
10 | 78 | 111.488 | 212.0046 | 208.4567 | 127.2941 | 214.8795
10 | 79 | 159.3836 | 79.5105 | 266.7474 | 202.4347 | 214.3838
10 | 80 | 177.913 | 111.4571 | 282.9044 | 248.4129 | 265.9567
10 | 81 | 195.438 | 192.2177 | 271.342 | 126.7225 | 171.1785
10 | 82 | 118.3665 | 154.4169 | 222.1146 | 133.8578 | 211.0422
10 | 83 | 173.0679 | 131.8484 | 204.2685 | 208.3833 | 153.69
10 | 84 | 114.9201 | 133.7398 | 184.4333 | 181.9269 | 246.2086
10 | 85 | 172.1201 | 205.5497 | 170.8892 | 170.0032 | 181.5278
10 | 86 | 164.6858 | 144.6487 | 243.8925 | 214.2379 | 252.7659
10 | 87 | 166.0444 | 106.5118 | 184.911 | 163.05 | 215.4077
10 | 88 | 145.9005 | 199.2239 | 158.3198 | 135.0723 | 202.3204
10 | 89 | 129.2879 | 176.3836 | 167.8638 | 147.8809 | 202.0148
10 | 90 | 157.284 | 175.1832 | 215.9071 | 200.632 | 179.565
10 | 91 | 161.4732 | 231.1124 | 182.1079 | 128.8058 | 233.2656
10 | 92 | 265.0159 | 172.4037 | 172.6835 | 167.3564 | 158.3338
10 | 93 | 140.7761 | 117.6016 | 171.2074 | 148.4778 | 139.3631
10 | 94 | 160.2598 | 194.6947 | 163.6427 | 180.608 | 146.6624
10 | 95 | 187.889 | 155.1583 | 232.9048 | 157.6464 | 167.0905
10 | 96 | 145.3141 | 138.9184 | 222.4337 | 203.3682 | 185.2557
10 | 97 | 160.8328 | 93.81 | 226.2244 | 178.4439 | 220.0448
10 | 98 | 125.0314 | 262.4267 | 240.1415 | 215.4958 | 222.4526
10 | 99 | 112.298 | 153.1477 | 242.4462 | 132.6247 | 186.058
10 | 100 | 138.6771 | 113.8807 | 232.3653 | 198.2148 | 190.4356
11 | 1 | 181.1934 | 134.928 | 140.0105 | 128.1966 | 148.2034
11 | 2 | 172.2111 | 187.8507 | 207.0991 | 188.4744 | 191.1206
11 | 3 | 155.5158 | 107.4089 | 213.4134 | 211.8329 | 173.2028
11 | 4 | 122.706 | 156.7519 | 203.6438 | 96.3038 | 170.6787
11 | 5 | 251.0616 | 128.0232 | 122.8814 | 163.5705 | 202.6672
11 | 6 | 171.8227 | 116.7764 | 241.982 | 116.3954 | 139.374
11 | 7 | 145.5997 | 197.9516 | 141.4726 | 178.0262 | 114.5172
11 | 8 | 140.2802 | 142.1631 | 209.6334 | 161.6365 | 242.5925
11 | 9 | 142.1555 | 141.1591 | 230.0538 | 158.9246 | 216.9216
11 | 10 | 210.2969 | 113.4354 | 193.9907 | 184.3353 | 180.7347
11 | 11 | 135.8256 | 137.578 | 230.6217 | 265.2814 | 203.65
11 | 12 | 121.8827 | 94.7672 | 218.4926 | 182.9143 | 143.135
11 | 13 | 109.9398 | 128.4331 | 181.3878 | 128.944 | 132.2526
11 | 14 | 185.2955 | 185.0646 | 130.7284 | 183.4029 | 173.1788
11 | 15 | 164.5552 | 136.3767 | 209.5281 | 125.0308 | 165.7131
11 | 16 | 198.584 | 175.5677 | 267.5305 | 130.8515 | 131.29
11 | 17 | 161.1517 | 137.429 | 204.0837 | 207.197 | 206.7926
11 | 18 | 141.3344 | 95.3411 | 188.0272 | 185.922 | 157.5353
11 | 19 | 218.8817 | 190.3236 | 257.3471 | 93.7383 | 241.5661
11 | 20 | 174.038 | 154.2407 | 200.1071 | 178.1658 | 187.4002
11 | 21 | 189.5622 | 186.1639 | 244.2799 | 174.6638 | 193.4881
11 | 22 | 157.3306 | 195.4977 | 265.2403 | 122.7864 | 170.9881
11 | 23 | 212.5802 | 161.6172 | 212.3336 | 38.0875 | 128.7709
11 | 24 | 185.3121 | 128.4514 | 239.5574 | 194.1258 | 192.4705
11 | 25 | 105.2007 | 104.7412 | 144.8613 | 166.658 | 144.3217
11 | 26 | 147.7479 | 153.7028 | 215.324 | 116.6198 | 194.3888
11 | 27 | 164.4797 | 197.071 | 172.0671 | 176.0792 | 198.7643
11 | 28 | 157.6364 | 179.3455 | 148.039 | 246.2397 | 158.3911
11 | 29 | 151.3764 | 191.0585 | 214.093 | 204.4829 | 172.6226
11 | 30 | 79.6358 | 202.189 | 166.0613 | 113.0565 | 168.5406
11 | 31 | 176.5124 | 246.9183 | 164.1071 | 139.671 | 134.6944
11 | 32 | 179.9777 | 140.3068 | 223.1802 | 98.5902 | 176.6148
11 | 33 | 219.6773 | 180.1052 | 218.3995 | 221.3531 | 239.02
11 | 34 | 184.497 | 263.5698 | 146.4829 | 171.9399 | 195.9682
11 | 35 | 192.912 | 137.8717 | 231.9945 | 153.002 | 167.5037
11 | 36 | 189.1715 | 109.9579 | 222.5461 | 137.5613 | 117.9392
11 | 37 | 134.84 | 111.6361 | 184.8618 | 149.7393 | 150.1848
11 | 38 | 120.9102 | 152.0063 | 215.7718 | 190.6235 | 147.8309
11 | 39 | 163.2575 | 141.4523 | 197.0782 | 154.4432 | 116.6461
11 | 40 | 216.1644 | 169.4688 | 163.3622 | 185.546 | 108.5922
11 | 41 | 128.0123 | 183.0722 | 214.0393 | 189.0252 | 147.0179
11 | 42 | 173.585 | 111.6952 | 184.5817 | 120.2804 | 200.9434
11 | 43 | 243.7591 | 137.4889 | 220.9383 | 101.9392 | 181.3941
11 | 44 | 145.6395 | 187.1199 | 216.8601 | 126.9983 | 110.7399
11 | 45 | 72.6503 | 156.1176 | 187.2826 | 160.9765 | 218.6862
11 | 46 | 188.9079 | 125.7932 | 301.0517 | 205.2272 | 166.4966
11 | 47 | 238.0002 | 181.7435 | 183.855 | 138.2294 | 175.6113
11 | 48 | 161.1374 | 111.883 | 236.8772 | 226.1214 | 83.9673
11 | 49 | 121.4572 | 158.6297 | 164.8384 | 161.2045 | 161.2467
11 | 50 | 210.0483 | 190.476 | 198.4128 | 212.9585 | 176.1492
11 | 51 | 190.5545 | 127.947 | 206.2986 | 124.6136 | 198.7686
11 | 52 | 114.758 | 139.2978 | 228.3299 | 188.8001 | 83.1433
11 | 53 | 192.2855 | 226.4267 | 252.2944 | 254.0796 | 208.5093
11 | 54 | 186.3559 | 76.9928 | 171.5653 | 189.6444 | 224.1954
11 | 55 | 168.4016 | 165.2356 | 173.1851 | 126.0993 | 150.0652
11 | 56 | 212.0236 | 209.3806 | 163.71 | 244.1253 | 199.8502
11 | 57 | 133.4675 | 200.0843 | 206.8872 | 133.0241 | 135.041
11 | 58 | 130.3363 | 170.5824 | 148.5927 | 133.7127 | 222.0458
11 | 59 | 167.396 | 179.8277 | 230.365 | 134.212 | 169.0791
11 | 60 | 133.5045 | 191.4651 | 252.17 | 188.2822 | 163.2447
11 | 61 | 159.422 | 123.5683 | 157.2698 | 196.797 | 131.3851
11 | 62 | 146.1537 | 187.9189 | 227.8998 | 165.4631 | 77.6712
11 | 63 | 141.8269 | 129.7815 | 169.9092 | 238.8725 | 166.94
11 | 64 | 189.5365 | 133.5261 | 294.1171 | 130.2171 | 125.7778
11 | 65 | 102.1229 | 134.5741 | 217.8433 | 169.9321 | 196.0345
11 | 66 | 145.2091 | 181.7356 | 208.3884 | 178.5923 | 193.7094
11 | 67 | 167.925 | 156.7823 | 172.4812 | 165.3063 | 180.2578
11 | 68 | 155.468 | 38.6052 | 139.6005 | 181.8872 | 184.9316
11 | 69 | 156.3395 | 173.6412 | 247.9591 | 155.5227 | 212.6617
11 | 70 | 133.8775 | 167.133 | 284.487 | 156.3606 | 157.3659
11 | 71 | 229.1562 | 139.1233 | 193.2846 | 151.6068 | 181.1306
11 | 72 | 177.6318 | 178.2999 | 158.5562 | 156.9192 | 221.6016
11 | 73 | 147.6975 | 111.0926 | 226.9531 | 156.0889 | 188.2378
11 | 74 | 160.5386 | 195.9968 | 190.3202 | 195.588 | 132.2283
11 | 75 | 184.8892 | 206.2815 | 215.9821 | 177.6181 | 239.4737
11 | 76 | 189.1599 | 210.6641 | 252.0772 | 144.6039 | 165.1437
11 | 77 | 220.909 | 141.3325 | 227.5593 | 182.2254 | 106.5177
11 | 78 | 216.5865 | 137.5214 | 206.068 | 172.6787 | 193.6963
11 | 79 | 220.493 | 135.5143 | 132.1136 | 167.9417 | 133.9908
11 | 80 | 146.0998 | 250.408 | 168.9974 | 148.6591 | 116.7726
11 | 81 | 194.3836 | 93.1361 | 134.3248 | 148.794 | 121.5134
11 | 82 | 76.8985 | 154.3375 | 157.9275 | 215.3829 | 160.4159
11 | 83 | 142.4822 | 198.9235 | 151.7534 | 172.8159 | 152.6011
11 | 84 | 200.7412 | 221.9938 | 158.0206 | 172.1177 | 237.1039
11 | 85 | 260.2668 | 122.8104 | 189.3336 | 157.4357 | 138.3492
11 | 86 | 186.6067 | 106.9205 | 187.5818 | 115.3128 | 159.4404
11 | 87 | 165.5247 | 174.9893 | 145.4773 | 191.8064 | 137.0581
11 | 88 | 175.0948 | 170.3407 | 219.8934 | 160.6276 | 159.6068
11 | 89 | 126.0219 | 191.5626 | 185.0432 | 111.7827 | 150.7664
11 | 90 | 211.2051 | 163.9908 | 188.7999 | 202.1744 | 142.3932
11 | 91 | 193.5891 | 178.8977 | 265.5583 | 212.104 | 167.3212
11 | 92 | 103.5987 | 152.2292 | 140.8675 | 115.347 | 167.8689
11 | 93 | 178.5339 | 150.2269 | 196.6178 | 153.7754 | 143.784
11 | 94 | 179.2889 | 191.7244 | 259.638 | 192.9769 | 188.8385
11 | 95 | 209.1711 | 175.0398 | 189.4003 | 159.2943 | 141.7436
11 | 96 | 151.9348 | 189.8807 | 167.941 | 173.5458 | 169.5647
11 | 97 | 173.9153 | 111.9042 | 210.2391 | 227.5903 | 182.3945
11 | 98 | 175.8129 | 214.3475 | 177.4611 | 218.2415 | 210.0719
11 | 99 | 107.0753 | 151.4744 | 117.7073 | 172.6245 | 163.2202
11 | 100 | 163.8718 | 164.0607 | 194.06 | 191.3981 | 181.3531
12 | 1 | 176.4044 | 128.3302 | 187.7577 | 168.5541 | 205.2585
12 | 2 | 167.5743 | 214.4022 | 307.5909 | 215.925 | 153.7114
12 | 3 | 180.1199 | 175.9218 | 166.0922 | 201.102 | 178.7892
12 | 4 | 76.0495 | 132.2556 | 256.2682 | 215.4772 | 154.6071
12 | 5 | 179.4029 | 193.1941 | 220.7246 | 198.2908 | 152.1411
12 | 6 | 124.5298 | 135.8403 | 218.0187 | 70.0937 | 122.986
12 | 7 | 182.7486 | 160.1971 | 210.1609 | 205.5884 | 188.6111
12 | 8 | 148.1936 | 216.8183 | 239.8584 | 143.2051 | 144.3419
12 | 9 | 164.8385 | 208.4898 | 172.6275 | 157.043 | 126.1542
12 | 10 | 166.2018 | 167.2231 | 270.1812 | 207.4721 | 210.0605
12 | 11 | 195.9518 | 102.4812 | 240.098 | 138.7072 | 230.9046
12 | 12 | 188.9084 | 194.2627 | 197.1673 | 230.0802 | 146.412
12 | 13 | 160.6316 | 227.8982 | 260.555 | 200.5792 | 161.2876
12 | 14 | 193.19 | 52.0684 | 204.3782 | 156.1386 | 144.9504
12 | 15 | 179.8953 | 214.46 | 228.7114 | 127.529 | 232.8293
12 | 16 | 121.8789 | 206.1831 | 217.5616 | 181.0181 | 179.2092
12 | 17 | 125.9956 | 173.4789 | 203.6922 | 183.1127 | 185.5625
12 | 18 | 216.1245 | 202.9847 | 293.5658 | 215.7379 | 132.1126
12 | 19 | 172.4233 | 102.7354 | 177.9846 | 133.0009 | 154.9467
12 | 20 | 191.4291 | 175.2555 | 235.5089 | 175.1418 | 181.0611
12 | 21 | 135.3285 | 163.442 | 214.3111 | 154.6234 | 141.5479
12 | 22 | 146.2061 | 205.6546 | 204.0777 | 140.8382 | 163.414
12 | 23 | 180.7296 | 246.2609 | 182.2798 | 216.0429 | 166.5338
12 | 24 | 146.3154 | 148.213 | 261.6307 | 208.5271 | 150.8487
12 | 25 | 115.4293 | 143.1075 | 199.1219 | 135.4008 | 191.9559
12 | 26 | 196.7049 | 176.4703 | 203.6871 | 148.0176 | 114.9849
12 | 27 | 112.7644 | 260.3442 | 253.1266 | 164.5847 | 142.2215
12 | 28 | 149.4616 | 277.0277 | 228.5666 | 141.6096 | 201.0639
12 | 29 | 165.6578 | 195.3733 | 135.7108 | 200.2511 | 219.0417
12 | 30 | 264.3873 | 152.9428 | 220.3762 | 154.5452 | 131.0219
12 | 31 | 138.3929 | 195.3009 | 238.4364 | 170.1499 | 152.236
12 | 32 | 183.584 | 163.4489 | 117.9402 | 170.5764 | 111.2226
12 | 33 | 167.4452 | 196.4038 | 168.3892 | 176.2319 | 220.9323
12 | 34 | 186.3968 | 171.9302 | 127.6575 | 207.2618 | 130.072
12 | 35 | 182.9001 | 188.6623 | 233.5483 | 87.1191 | 145.7705
12 | 36 | 148.636 | 187.9164 | 211.0299 | 185.6456 | 180.386
12 | 37 | 115.0437 | 200.048 | 219.4722 | 196.4615 | 167.1928
12 | 38 | 176.7712 | 130.8729 | 168.734 | 167.6212 | 168.5582
12 | 39 | 221.2802 | 174.7296 | 254.3641 | 202.4274 | 153.2779
12 | 40 | 163.9634 | 213.0942 | 211.8557 | 152.7203 | 149.3717
12 | 41 | 112.3964 | 203.7054 | 232.699 | 210.6135 | 187.6961
12 | 42 | 207.1041 | 141.4341 | 266.0894 | 185.3967 | 195.0738
12 | 43 | 231.8364 | 165.0947 | 209.6994 | 118.885 | 163.4348
12 | 44 | 174.8794 | 161.3151 | 173.6223 | 197.9038 | 171.6436
12 | 45 | 178.3075 | 153.7486 | 201.5567 | 177.0194 | 143.0511
12 | 46 | 105.5606 | 253.3118 | 291.9165 | 193.8495 | 191.7936
12 | 47 | 162.3407 | 179.2471 | 195.2709 | 170.2832 | 180.4792
12 | 48 | 181.6069 | 249.1181 | 207.787 | 162.8552 | 147.3412
12 | 49 | 196.3334 | 175.3547 | 214.5066 | 199.6904 | 177.9679
12 | 50 | 153.0886 | 176.1779 | 221.8103 | 131.8003 | 101.3378
12 | 51 | 187.8047 | 132.3091 | 198.4128 | 157.9171 | 175.13
12 | 52 | 188.5203 | 195.8472 | 149.1061 | 132.8259 | 163.0386
12 | 53 | 179.8285 | 187.1595 | 231.8714 | 212.0638 | 207.6015
12 | 54 | 172.5217 | 180.4007 | 175.7749 | 227.6004 | 117.8131
12 | 55 | 200.6331 | 205.0417 | 221.7675 | 229.9194 | 180.2034
12 | 56 | 200.5772 | 151.232 | 171.853 | 217.8334 | 149.4009
12 | 57 | 195.2927 | 155.5287 | 251.2843 | 198.0492 | 247.1674
12 | 58 | 187.2147 | 208.7394 | 171.7067 | 219.934 | 108.1663
12 | 59 | 180.6143 | 110.3015 | 173.8449 | 157.9035 | 164.7061
12 | 60 | 167.0626 | 195.3805 | 167.3722 | 181.6677 | 193.0318
12 | 61 | 145.6134 | 206.4797 | 213.3232 | 143.2453 | 128.6139
12 | 62 | 159.1581 | 175.0936 | 235.4494 | 216.4087 | 199.0684
12 | 63 | 158.8866 | 126.1731 | 236.723 | 193.1346 | 87.3597
12 | 64 | 167.2468 | 196.9906 | 156.4424 | 185.2278 | 137.6288
12 | 65 | 52.6896 | 125.9063 | 143.619 | 149.5832 | 165.4133
12 | 66 | 184.3508 | 172.2051 | 170.9767 | 136.7951 | 158.1193
12 | 67 | 158.7084 | 204.5237 | 179.6868 | 148.5916 | 190.2879
12 | 68 | 217.6165 | 178.1412 | 244.4042 | 277.8376 | 173.1333
12 | 69 | 176.0834 | 149.0626 | 225.053 | 156.9671 | 190.4487
12 | 70 | 224.7937 | 194.9325 | 228.7489 | 242.9542 | 180.27
12 | 71 | 132.7696 | 110.4497 | 295.6317 | 174.0426 | 168.4679
12 | 72 | 106.8672 | 212.5172 | 205.6838 | 185.0804 | 206.9816
12 | 73 | 151.0002 | 183.8931 | 191.0614 | 197.0554 | 156.8851
12 | 74 | 224.1319 | 205.6956 | 236.7318 | 151.9294 | 243.5175
12 | 75 | 169.8043 | 179.0266 | 148.6115 | 207.3182 | 125.9077
12 | 76 | 100.3567 | 147.4239 | 305.5387 | 139.1611 | 199.7358
12 | 77 | 125.2276 | 146.7956 | 194.8873 | 211.4911 | 119.0927
12 | 78 | 135.0853 | 246.0338 | 191.6079 | 152.4444 | 185.1855
12 | 79 | 168.6852 | 122.3359 | 179.1169 | 197.5293 | 150.2337
12 | 80 | 87.7517 | 171.9275 | 194.0284 | 266.8401 | 197.6732
12 | 81 | 192.7607 | 157.59 | 241.313 | 196.5192 | 218.8376
12 | 82 | 172.7083 | 238.6063 | 228.1115 | 152.9622 | 120.2272
12 | 83 | 206.3631 | 190.1996 | 257.4993 | 258.0516 | 113.5213
12 | 84 | 126.4966 | 222.936 | 234.7495 | 198.1259 | 180.1236
12 | 85 | 217.2112 | 174.2498 | 158.4715 | 276.1656 | 166.4139
12 | 86 | 193.4739 | 245.5646 | 251.0436 | 235.2763 | 194.0173
12 | 87 | 162.6571 | 232.3379 | 195.1103 | 184.1247 | 214.8253
12 | 88 | 143.943 | 204.4136 | 227.8418 | 185.5535 | 215.4648
12 | 89 | 138.5709 | 183.5035 | 231.9757 | 145.3145 | 153.2378
12 | 90 | 82.0572 | 178.0298 | 219.04 | 165.8401 | 149.1259
12 | 91 | 143.0689 | 206.9269 | 202.9885 | 201.8624 | 182.0763
12 | 92 | 207.2424 | 156.6163 | 262.6862 | 162.0967 | 206.3863
12 | 93 | 214.4257 | 191.2763 | 182.993 | 158.6039 | 191.6331
12 | 94 | 174.4666 | 132.1772 | 230.4091 | 80.3662 | 214.4739
12 | 95 | 174.9543 | 222.2824 | 254.3619 | 169.4773 | 197.5457
12 | 96 | 173.0752 | 119.2201 | 179.22 | 165.4569 | 153.9409
12 | 97 | 153.7362 | 136.8195 | 235.7538 | 226.2248 | 228.5209
12 | 98 | 216.598 | 209.9748 | 257.0027 | 222.0582 | 235.4048
12 | 99 | 204.3476 | 161.628 | 255.6247 | 199.4433 | 176.8799
12 | 100 | 151.2336 | 200.9112 | 200.8624 | 190.1387 | 164.3009
13 | 1 | 215.8708 | 166.0367 | 193.9073 | 190.1353 | 209.5307
13 | 2 | 198.0147 | 215.1631 | 245.1382 | 204.1157 | 178.5048
13 | 3 | 193.9698 | 178.2271 | 209.3037 | 209.466 | 168.0431
13 | 4 | 245.3192 | 170.548 | 236.0785 | 177.1396 | 127.3725
13 | 5 | 181.9248 | 121.3508 | 185.3516 | 232.4078 | 164.628
13 | 6 | 150.4226 | 231.139 | 210.8111 | 177.3999 | 106.0584
13 | 7 | 210.2456 | 202.7918 | 217.08 | 218.609 | 162.8793
13 | 8 | 200.8044 | 165.78 | 240.6741 | 175.8005 | 144.1211
13 | 9 | 174.5141 | 186.2978 | 253.9121 | 181.074 | 187.9991
13 | 10 | 237.2881 | 163.1753 | 249.0549 | 194.6168 | 158.0565
13 | 11 | 194.8915 | 153.9031 | 242.6613 | 215.7974 | 159.7506
13 | 12 | 179.0316 | 276.0637 | 205.5565 | 181.9185 | 159.4667
13 | 13 | 138.423 | 205.9288 | 268.5529 | 186.1382 | 151.3398
13 | 14 | 138.8658 | 254.4108 | 245.8989 | 177.612 | 166.9957
13 | 15 | 152.7466 | 192.3994 | 218.3762 | 183.5562 | 189.6017
13 | 16 | 157.7708 | 229.6495 | 302.5125 | 194.3564 | 226.6232
13 | 17 | 207.7641 | 196.7059 | 261.9169 | 202.7667 | 186.1107
13 | 18 | 175.097 | 140.5103 | 179.2158 | 298.2533 | 189.5139
13 | 19 | 173.5851 | 204.6432 | 222.7207 | 164.2598 | 193.5249
13 | 20 | 205.0062 | 161.5995 | 229.8119 | 186.7794 | 162.2606
13 | 21 | 168.8656 | 174.3584 | 245.1331 | 261.5814 | 121.723
13 | 22 | 194.3702 | 242.5155 | 272.1226 | 230.6007 | 167.2411
13 | 23 | 156.7823 | 205.6286 | 217.9965 | 209.8681 | 227.8915
13 | 24 | 228.0469 | 245.7344 | 287.3691 | 152.0565 | 136.2747
13 | 25 | 218.5268 | 218.9807 | 275.5882 | 91.3282 | 148.0195
13 | 26 | 146.6743 | 206.9629 | 168.883 | 165.7739 | 257.3312
13 | 27 | 197.5053 | 218.1483 | 237.0532 | 191.2575 | 165.5501
13 | 28 | 217.4326 | 226.5401 | 146.3505 | 253.7295 | 217.46
13 | 29 | 189.6055 | 174.8455 | 188.2631 | 224.3837 | 134.7681
13 | 30 | 216.093 | 176.7999 | 257.9368 | 232.1777 | 152.8663
13 | 31 | 181.1717 | 192.2992 | 243.6118 | 240.2497 | 77.913
13 | 32 | 135.0218 | 273.5553 | 226.973 | 213.7012 | 171.3061
13 | 33 | 154.3707 | 204.3702 | 162.3954 | 190.3948 | 206.3312
13 | 34 | 177.0413 | 191.8942 | 249.2129 | 260.8767 | 225.5055
13 | 35 | 221.7546 | 257.2455 | 274.5239 | 216.7855 | 180.4182
13 | 36 | 130.8937 | 129.2031 | 203.0555 | 172.4261 | 159.9997
13 | 37 | 175.6209 | 119.7266 | 167.2931 | 185.1258 | 212.4046
13 | 38 | 139.9694 | 199.6939 | 161.5056 | 153.1066 | 205.7119
13 | 39 | 169.8803 | 226.1388 | 256.4533 | 264.6699 | 224.6859
13 | 40 | 187.6002 | 239.061 | 253.6518 | 202.296 | 244.0071
13 | 41 | 178.7094 | 220.6689 | 182.3141 | 197.0566 | 213.5729
13 | 42 | 170.1626 | 102.0761 | 187.5607 | 179.8671 | 242.3237
13 | 43 | 206.1614 | 106.7244 | 108.6195 | 163.3367 | 176.7009
13 | 44 | 223.354 | 150.7129 | 234.2007 | 157.3964 | 163.2464
13 | 45 | 199.0792 | 227.6865 | 144.095 | 219.9887 | 119.6567
13 | 46 | 137.0285 | 175.1243 | 196.2704 | 170.5206 | 225.6442
13 | 47 | 172.1897 | 236.9161 | 172.7588 | 226.9833 | 179.1045
13 | 48 | 216.1089 | 225.9575 | 228.9033 | 242.5046 | 170.7905
13 | 49 | 271.782 | 209.3209 | 249.2281 | 219.8092 | 123.9162
13 | 50 | 199.468 | 148.3267 | 205.7433 | 208.3306 | 234.3308
13 | 51 | 240.0001 | 191.0541 | 192.24 | 157.0716 | 184.4609
13 | 52 | 203.0954 | 200.7984 | 212.622 | 235.8742 | 190.5688
13 | 53 | 151.7689 | 294.1868 | 196.717 | 177.7239 | 226.1141
13 | 54 | 213.6648 | 225.0134 | 202.914 | 168.1192 | 196.4574
13 | 55 | 240.5904 | 222.0405 | 220.7728 | 245.153 | 138.84
13 | 56 | 154.1427 | 212.6931 | 188.5556 | 219.7658 | 243.5577
13 | 57 | 216.3496 | 308.3022 | 217.1865 | 231.8541 | 172.0952
13 | 58 | 183.5215 | 210.1611 | 262.2697 | 186.501 | 190.9784
13 | 59 | 172.4299 | 179.4634 | 181.5857 | 173.9227 | 184.2314
13 | 60 | 171.9853 | 228.2443 | 282.709 | 200.3819 | 272.3052
13 | 61 | 168.9113 | 200.1083 | 220.0114 | 159.2907 | 151.4784
13 | 62 | 167.3039 | 180.0581 | 159.8338 | 230.0672 | 201.7071
13 | 63 | 182.6296 | 284.5607 | 174.9953 | 186.4439 | 190.6954
13 | 64 | 237.2001 | 183.7763 | 169.2422 | 206.0903 | 130.8692
13 | 65 | 195.9849 | 156.3911 | 176.7536 | 252.9358 | 204.0241
13 | 66 | 111.6594 | 171.9361 | 162.6245 | 161.4613 | 156.1611
13 | 67 | 135.6482 | 259.3673 | 124.6518 | 158.8032 | 159.5641
13 | 68 | 213.9573 | 204.5775 | 185.3795 | 208.1508 | 200.7123
13 | 69 | 186.058 | 163.6894 | 224.235 | 184.7799 | 217.6141
13 | 70 | 156.498 | 242.7949 | 218.9951 | 248.1064 | 176.7084
13 | 71 | 152.47 | 201.5736 | 234.3476 | 144.8419 | 180.1968
13 | 72 | 200.3622 | 203.0762 | 194.8643 | 150.8227 | 168.9544
13 | 73 | 208.8634 | 145.7019 | 234.3867 | 242.5746 | 159.1134
13 | 74 | 203.302 | 146.8136 | 203.6625 | 209.2999 | 192.1752
13 | 75 | 187.3423 | 130.712 | 211.8615 | 188.4852 | 173.7924
13 | 76 | 137.2691 | 160.7562 | 219.3989 | 129.0673 | 113.9976
13 | 77 | 231.7504 | 157.0512 | 159.3514 | 201.5756 | 245.8587
13 | 78 | 158.5039 | 258.8424 | 183.0294 | 177.2816 | 200.804
13 | 79 | 203.4308 | 236.291 | 254.6518 | 217.9335 | 153.1753
13 | 80 | 207.9336 | 173.9158 | 189.6614 | 199.8171 | 165.0526
13 | 81 | 231.1984 | 209.0628 | 240.0449 | 179.3284 | 165.4693
13 | 82 | 241.3171 | 136.7116 | 189.1461 | 233.775 | 150.6425
13 | 83 | 166.8681 | 199.4333 | 239.0811 | 136.5909 | 147.0501
13 | 84 | 224.194 | 200.6243 | 128.9512 | 194.486 | 214.2556
13 | 85 | 134.3923 | 145.1146 | 327.0741 | 196.8685 | 155.957
13 | 86 | 147.3887 | 202.231 | 284.014 | 198.3621 | 189.3026
13 | 87 | 184.5721 | 263.2594 | 238.7617 | 202.0514 | 175.7202
13 | 88 | 159.8897 | 197.0911 | 194.64 | 193.3595 | 178.88
13 | 89 | 205.2973 | 155.4034 | 204.6334 | 216.2885 | 192.9302
13 | 90 | 163.4059 | 194.8976 | 213.7238 | 216.5598 | 202.4447
13 | 91 | 140.5557 | 258.6598 | 200.8269 | 240.4895 | 179.8096
13 | 92 | 161.5987 | 218.5638 | 176.7852 | 233.7341 | 181.5651
13 | 93 | 250.3446 | 167.9894 | 178.0782 | 218.9614 | 224.7329
13 | 94 | 213.753 | 198.6849 | 220.5447 | 247.9499 | 171.7477
13 | 95 | 175.8323 | 146.003 | 213.7096 | 189.4053 | 227.6195
13 | 96 | 163.0961 | 213.5912 | 267.6726 | 214.8998 | 170.0293
13 | 97 | 164.3237 | 202.8651 | 246.0942 | 211.836 | 187.2902
13 | 98 | 183.0961 | 279.7701 | 226.8637 | 134.2768 | 189.6038
13 | 99 | 190.3757 | 219.9554 | 191.0913 | 181.6002 | 111.1134
13 | 100 | 168.3835 | 271.7711 | 134.404 | 185.8112 | 204.3079
14 | 1 | 197.275 | 246.9989 | 200.2555 | 159.2344 | 128.7891
14 | 2 | 235.0737 | 271.9894 | 286.9578 | 140.873 | 145.6512
14 | 3 | 191.3488 | 201.2145 | 235.5984 | 140.2517 | 173.069
14 | 4 | 190.9167 | 205.0998 | 250.2055 | 225.4682 | 168.6941
14 | 5 | 165.5762 | 220.3353 | 196.6415 | 178.8619 | 170.5337
14 | 6 | 229.3942 | 180.4492 | 192.6351 | 164.9162 | 240.9273
14 | 7 | 172.6437 | 243.1654 | 265.8538 | 174.655 | 234.7732
14 | 8 | 169.0823 | 276.1349 | 244.7794 | 193.4945 | 190.7123
14 | 9 | 219.6653 | 247.6341 | 181.3707 | 133.3345 | 192.961
14 | 10 | 115.4187 | 182.3322 | 243.3954 | 151.5298 | 149.6513
14 | 11 | 161.9587 | 197.7371 | 311.5347 | 203.59 | 228.5816
14 | 12 | 115.017 | 202.7185 | 170.4135 | 165.5431 | 188.8058
14 | 13 | 142.2199 | 252.1748 | 262.6427 | 243.4988 | 265.5492
14 | 14 | 151.7594 | 150.3864 | 215.5121 | 88.8302 | 186.4027
14 | 15 | 145.5235 | 301.1897 | 314.3721 | 171.4686 | 192.6403
14 | 16 | 216.8836 | 204.1487 | 264.3028 | 162.6498 | 191.8023
14 | 17 | 199.0089 | 148.7485 | 282.4123 | 163.3561 | 147.9119
14 | 18 | 213.399 | 212.6579 | 173.7783 | 184.6182 | 107.5221
14 | 19 | 150.0646 | 118.7596 | 184.679 | 121.8436 | 163.0493
14 | 20 | 179.9354 | 203.2397 | 229.6945 | 201.0932 | 217.5955
14 | 21 | 216.5719 | 146.4375 | 220.4142 | 122.5321 | 224.5151
14 | 22 | 145.4742 | 167.3789 | 243.3341 | 149.739 | 190.4857
14 | 23 | 189.9604 | 178.1678 | 182.9785 | 163.7894 | 135.5518
14 | 24 | 171.064 | 227.4205 | 234.1932 | 201.4981 | 169.4006
14 | 25 | 258.1139 | 229.9004 | 168.0376 | 177.1556 | 256.3491
14 | 26 | 181.5149 | 177.4457 | 253.0749 | 277.8925 | 235.7593
14 | 27 | 116.1116 | 252.0997 | 186.8012 | 151.4813 | 209.2896
14 | 28 | 177.4929 | 243.4282 | 264.5089 | 209.0839 | 142.3186
14 | 29 | 222.1341 | 206.8404 | 300.3293 | 205.657 | 249.235
14 | 30 | 143.7572 | 232.0569 | 272.4743 | 171.584 | 101.1545
14 | 31 | 177.7147 | 244.726 | 262.0217 | 119.4241 | 167.9323
14 | 32 | 172.8271 | 313.0531 | 289.9202 | 176.8608 | 148.5699
14 | 33 | 137.3083 | 128.2102 | 189.937 | 220.1404 | 165.0694
14 | 34 | 187.8166 | 188.992 | 247.0772 | 83.542 | 216.6637
14 | 35 | 214.2239 | 142.2465 | 253.936 | 184.6035 | 190.3837
14 | 36 | 180.4966 | 157.7881 | 240.4277 | 172.6574 | 172.8424
14 | 37 | 165.6325 | 193.3323 | 314.0824 | 212.5051 | 110.7077
14 | 38 | 145.0651 | 241.5533 | 251.9506 | 196.0049 | 165.5855
14 | 39 | 127.453 | 233.9995 | 193.97 | 161.9798 | 219.1592
14 | 40 | 188.7349 | 260.6309 | 215.2681 | 207.7023 | 177.8416
14 | 41 | 239.0172 | 166.7122 | 265.1251 | 185.9152 | 229.2238
14 | 42 | 173.6953 | 208.9247 | 237.35 | 252.2388 | 260.0317
14 | 43 | 142.5279 | 145.5407 | 196.4513 | 113.868 | 168.6553
14 | 44 | 244.659 | 175.0996 | 229.6473 | 162.9183 | 253.6644
14 | 45 | 170.1676 | 161.3756 | 235.3719 | 156.118 | 189.6369
14 | 46 | 160.5322 | 225.6747 | 288.5331 | 201.6205 | 232.2029
14 | 47 | 150.3905 | 214.6169 | 303.386 | 227.5402 | 127.1819
14 | 48 | 193.5228 | 147.9303 | 217.5323 | 183.4175 | 217.9433
14 | 49 | 129.4345 | 201.7611 | 315.3993 | 217.2916 | 105.269
14 | 50 | 267.9057 | 249.598 | 253.1241 | 151.3769 | 179.8217
14 | 51 | 157.8555 | 232.0739 | 185.9768 | 121.9934 | 174.397
14 | 52 | 238.7748 | 185.29 | 235.931 | 176.2719 | 240.3188
14 | 53 | 219.8721 | 261.949 | 160.8409 | 237.5165 | 168.3979
14 | 54 | 161.3957 | 265.4619 | 256.0456 | 142.2706 | 156.1517
14 | 55 | 141.0982 | 175.2274 | 149.5495 | 168.8728 | 220.4307
14 | 56 | 206.2744 | 242.0519 | 262.4607 | 201.7265 | 137.7361
14 | 57 | 185.5664 | 180.6369 | 167.7562 | 156.8567 | 140.0429
14 | 58 | 193.1307 | 259.7062 | 235.7203 | 166.8612 | 211.7865
14 | 59 | 148.1483 | 237.3355 | 228.146 | 164.4097 | 169.6541
14 | 60 | 191.1511 | 220.9861 | 239.4743 | 204.8064 | 185.4399
14 | 61 | 241.306 | 264.4975 | 250.615 | 176.4383 | 164.6249
14 | 62 | 219.1592 | 232.5457 | 253.3687 | 154.538 | 237.4058
14 | 63 | 170.4938 | 227.4198 | 226.893 | 197.8565 | 226.8507
14 | 64 | 247.0419 | 216.1513 | 196.8824 | 195.8994 | 184.5572
14 | 65 | 176.5569 | 254.8724 | 205.3981 | 268.5091 | 187.0813
14 | 66 | 201.9276 | 186.5776 | 217.4681 | 149.1778 | 191.2646
14 | 67 | 145.8916 | 305.0406 | 85.9071 | 151.0167 | 195.3977
14 | 68 | 174.1795 | 247.4347 | 181.9768 | 156.7867 | 183.1939
14 | 69 | 161.692 | 242.5545 | 286.5747 | 229.2838 | 139.2257
14 | 70 | 174.8909 | 248.5097 | 275.0915 | 268.1926 | 184.6485
14 | 71 | 230.9622 | 185.3113 | 308.4276 | 238.8976 | 191.3624
14 | 72 | 195.9923 | 235.6542 | 223.0807 | 139.8223 | 194.7974
14 | 73 | 184.9936 | 204.2148 | 255.9883 | 165.8853 | 155.9246
14 | 74 | 164.2848 | 266.6344 | 238.2441 | 212.5967 | 234.7153
14 | 75 | 239.1024 | 210.2202 | 223.021 | 164.0012 | 173.2669
14 | 76 | 140.5458 | 171.9542 | 230.5256 | 216.2633 | 152.4345
14 | 77 | 199.7635 | 207.104 | 252.0773 | 179.3526 | 137.4009
14 | 78 | 189.2764 | 172.7903 | 288.4124 | 214.0925 | 246.604
14 | 79 | 181.1661 | 223.8543 | 238.2006 | 137.1622 | 134.6345
14 | 80 | 165.621 | 182.2345 | 240.6631 | 147.9315 | 212.4947
14 | 81 | 188.0434 | 244.0088 | 305.9935 | 198.8878 | 177.5096
14 | 82 | 177.4075 | 230.9446 | 231.8835 | 192.059 | 175.6194
14 | 83 | 95.9561 | 151.8686 | 218.4655 | 145.8572 | 122.2292
14 | 84 | 159.0207 | 212.2985 | 185.1843 | 192.986 | 185.3794
14 | 85 | 211.1604 | 240.7186 | 247.8796 | 160.921 | 150.926
14 | 86 | 77.2545 | 163.7933 | 290.9953 | 137.7273 | 175.0658
14 | 87 | 202.3895 | 290.3861 | 172.1153 | 101.5745 | 203.0723
14 | 88 | 143.1888 | 193.0863 | 306.8993 | 206.8197 | 240.7736
14 | 89 | 244.8058 | 254.2046 | 280.1747 | 118.347 | 223.1736
14 | 90 | 244.0872 | 156.5377 | 228.4801 | 112.3214 | 182.4393
14 | 91 | 198.2607 | 227.1285 | 237.4466 | 154.4178 | 159.9495
14 | 92 | 182.8899 | 169.9455 | 223.2077 | 137.7164 | 163.625
14 | 93 | 106.8104 | 251.9385 | 167.9145 | 150.5023 | 89.5114
14 | 94 | 155.0179 | 214.7751 | 248.3548 | 141.3604 | 216.3303
14 | 95 | 180.2233 | 232.5778 | 232.4341 | 165.8082 | 226.3429
14 | 96 | 169.3621 | 220.003 | 196.8366 | 231.2929 | 185.7724
14 | 97 | 211.0069 | 208.9161 | 261.6255 | 148.8361 | 219.0579
14 | 98 | 154.8418 | 150.0552 | 208.6364 | 164.1536 | 192.6001
14 | 99 | 259.3371 | 250.0431 | 186.1241 | 191.0063 | 145.7254
14 | 100 | 173.5457 | 236.6621 | 235.4748 | 179.5539 | 260.4416
15 | 1 | 245.9973 | 277.3966 | 342.0288 | 183.1716 | 188.0116
15 | 2 | 206.3069 | 203.7496 | 250.4413 | 163.4711 | 174.7156
15 | 3 | 152.5055 | 230.7176 | 213.4128 | 156.1425 | 215.8453
15 | 4 | 264.1347 | 187.6182 | 246.1357 | 160.1562 | 184.929
15 | 5 | 191.8311 | 169.7767 | 224.8728 | 173.5702 | 139.3248
15 | 6 | 161.1242 | 193.8648 | 182.3683 | 137.6718 | 212.0066
15 | 7 | 194.1534 | 233.4871 | 242.8099 | 246.4576 | 163.261
15 | 8 | 175.478 | 186.3313 | 182.1038 | 136.8869 | 151.0944
15 | 9 | 230.0968 | 226.874 | 190.9378 | 208.1407 | 120.8671
15 | 10 | 178.0698 | 206.9769 | 219.1762 | 181.4587 | 280.2411
15 | 11 | 219.9048 | 252.8804 | 253.8403 | 139.751 | 231.6275
15 | 12 | 142.1309 | 145.7979 | 152.9657 | 257.222 | 196.4788
15 | 13 | 204.1041 | 224.3275 | 162.499 | 212.9263 | 215.5076
15 | 14 | 145.1464 | 226.266 | 275.5505 | 231.177 | 246.1361
15 | 15 | 164.6028 | 206.8484 | 214.0478 | 209.8666 | 157.0523
15 | 16 | 180.7566 | 143.0931 | 247.712 | 174.9749 | 183.8026
15 | 17 | 178.942 | 159.4445 | 203.0515 | 173.7709 | 192.5961
15 | 18 | 142.8536 | 178.1451 | 214.1965 | 208.1055 | 194.9484
15 | 19 | 243.916 | 173.6882 | 272.009 | 160.0425 | 138.6877
15 | 20 | 217.9741 | 175.9292 | 261.3211 | 172.2886 | 286.3748
15 | 21 | 167.0786 | 206.9448 | 255.4974 | 134.7172 | 207.0327
15 | 22 | 247.3419 | 139.6892 | 299.359 | 269.5011 | 213.9331
15 | 23 | 141.079 | 250.5655 | 251.8565 | 208.6866 | 169.7754
15 | 24 | 183.0567 | 142.7445 | 231.9309 | 173.5179 | 175.521
15 | 25 | 144.2045 | 190.0545 | 204.371 | 167.8519 | 220.7121
15 | 26 | 179.3672 | 186.815 | 267.9025 | 210.3795 | 183.0088
15 | 27 | 184.8633 | 198.1607 | 235.0503 | 229.9673 | 155.9171
15 | 28 | 154.0522 | 158.4897 | 212.8663 | 143.7666 | 134.7389
15 | 29 | 187.6087 | 213.7283 | 166.4708 | 162.3992 | 173.4125
15 | 30 | 208.5173 | 254.5239 | 290.2341 | 239.5611 | 169.4916
15 | 31 | 143.271 | 181.4982 | 186.5326 | 136.7946 | 180.1783
15 | 32 | 175.7656 | 215.3586 | 238.7009 | 158.3005 | 195.4373
15 | 33 | 130.4224 | 214.8949 | 264.9636 | 170.805 | 221.6309
15 | 34 | 197.6327 | 135.8622 | 273.4508 | 90.3914 | 102.4718
15 | 35 | 134.2387 | 146.7815 | 271.8274 | 177.1647 | 114.8555
15 | 36 | 270.0906 | 175.5709 | 265.0184 | 210.8008 | 235.758
15 | 37 | 151.4532 | 155.5239 | 233.245 | 78.7744 | 134.6866
15 | 38 | 194.4597 | 259.9878 | 226.586 | 213.7734 | 139.9867
15 | 39 | 173.906 | 244.4454 | 181.5721 | 202.6986 | 164.471
15 | 40 | 192.3842 | 204.1078 | 253.3653 | 239.3016 | 146.8285
15 | 41 | 141.0839 | 262.858 | 208.1195 | 210.3851 | 105.655
15 | 42 | 205.6502 | 189.7578 | 292.8794 | 227.2607 | 190.2185
15 | 43 | 220.0567 | 161.063 | 261.6198 | 181.6681 | 178.6896
15 | 44 | 228.5413 | 208.4431 | 157.5075 | 155.6044 | 175.0668
15 | 45 | 189.6512 | 233.2172 | 300.2236 | 122.1261 | 219.1991
15 | 46 | 203.5594 | 160.7132 | 277.9754 | 169.0646 | 205.0302
15 | 47 | 237.2607 | 234.4191 | 185.2846 | 111.1497 | 214.9085
15 | 48 | 149.7565 | 196.8962 | 251.2813 | 120.2003 | 169.14
15 | 49 | 233.9022 | 215.1677 | 255.9654 | 132.6148 | 140.5643
15 | 50 | 174.9638 | 169.9789 | 232.1992 | 254.822 | 178.4015
15 | 51 | 113.1749 | 168.6761 | 235.7066 | 259.8755 | 170.8607
15 | 52 | 186.7698 | 266.5797 | 241.0431 | 152.8221 | 195.2945
15 | 53 | 212.8614 | 232.1579 | 239.9222 | 127.5952 | 195.4274
15 | 54 | 190.8699 | 191.0708 | 218.0291 | 173.2867 | 228.2275
15 | 55 | 236.8002 | 180.4384 | 229.3805 | 233.6965 | 208.2634
15 | 56 | 233.1652 | 182.6588 | 248.6973 | 209.701 | 146.7951
15 | 57 | 205.9537 | 183.6701 | 313.086 | 199.9919 | 181.4004
15 | 58 | 190.9995 | 223.4498 | 212.5193 | 196.6408 | 142.1925
15 | 59 | 204.5135 | 143.8748 | 170.2183 | 217.6311 | 234.8933
15 | 60 | 206.8141 | 176.6278 | 202.7927 | 249.1831 | 184.6302
15 | 61 | 220.7455 | 253.2329 | 219.3555 | 131.4872 | 226.4823
15 | 62 | 212.5893 | 221.1433 | 290.1099 | 173.738 | 149.3663
15 | 63 | 212.1006 | 153.649 | 271.2043 | 156.519 | 173.3914
15 | 64 | 128.9866 | 259.8314 | 208.1572 | 155.9138 | 224.0434
15 | 65 | 235.0428 | 221.3256 | 282.5084 | 158.0784 | 183.6362
15 | 66 | 172.2542 | 260.5262 | 225.8989 | 122.9095 | 203.1815
15 | 67 | 175.7806 | 222.3108 | 290.3908 | 202.9546 | 200.3596
15 | 68 | 113.9762 | 187.9931 | 300.2949 | 213.5534 | 138.9031
15 | 69 | 135.2384 | 214.2699 | 233.848 | 181.549 | 176.368
15 | 70 | 212.4903 | 197.7171 | 301.3727 | 217.1071 | 175.1216
15 | 71 | 243.4428 | 181.1447 | 289.2259 | 210.8923 | 159.2342
15 | 72 | 180.617 | 219.3998 | 188.7743 | 188.2878 | 181.8637
15 | 73 | 215.963 | 265.6843 | 201.1681 | 136.6565 | 127.1106
15 | 74 | 176.4455 | 190.7258 | 261.2175 | 119.8927 | 149.5809
15 | 75 | 187.8108 | 164.066 | 273.9146 | 192.0997 | 194.8975
15 | 76 | 148.6477 | 188.249 | 193.7675 | 176.2085 | 166.9152
15 | 77 | 164.5277 | 204.1912 | 256.8994 | 149.0814 | 217.2501
15 | 78 | 121.7278 | 193.9644 | 271.6621 | 156.501 | 172.4663
15 | 79 | 206.1052 | 208.1399 | 170.2029 | 180.5522 | 136.0647
15 | 80 | 143.7956 | 143.1203 | 253.0065 | 158.8758 | 188.8031
15 | 81 | 199.3432 | 223.4096 | 298.1253 | 216.5737 | 169.6899
15 | 82 | 147.027 | 202.9661 | 230.9911 | 236.7918 | 144.0045
15 | 83 | 153.6248 | 221.1345 | 206.6377 | 163.6392 | 143.3811
15 | 84 | 174.7778 | 231.7852 | 302.16 | 189.8691 | 182.0204
15 | 85 | 163.1615 | 204.584 | 299.0236 | 161.1685 | 157.5738
15 | 86 | 204.9081 | 213.3362 | 238.2397 | 206.4761 | 149.2469
15 | 87 | 195.9557 | 245.373 | 234.3445 | 206.8691 | 223.6347
15 | 88 | 220.0366 | 181.6414 | 195.6633 | 224.2565 | 159.5139
15 | 89 | 137.4365 | 270.6584 | 178.7012 | 96.2034 | 131.8536
15 | 90 | 178.2042 | 161.1323 | 251.9632 | 151.5202 | 201.3448
15 | 91 | 143.0909 | 221.4948 | 237.6207 | 181.0118 | 200.9732
15 | 92 | 180.9038 | 226.3259 | 239.6171 | 164.4401 | 171.6605
15 | 93 | 138.2658 | 189.0935 | 242.3382 | 116.4059 | 178.3422
15 | 94 | 214.8778 | 230.4228 | 247.1142 | 219.2277 | 134.7887
15 | 95 | 212.4903 | 233.8395 | 234.3698 | 238.0829 | 135.9308
15 | 96 | 228.5934 | 208.2242 | 239.7709 | 200.0889 | 139.552
15 | 97 | 210.3637 | 210.8084 | 214.9005 | 150.2006 | 200.5112
15 | 98 | 139.5188 | 225.4718 | 302.2621 | 202.8094 | 184.8912
15 | 99 | 180.8359 | 253.7123 | 192.001 | 168.6495 | 164.9934
15 | 100 | 181.4208 | 180.2062 | 135.7474 | 210.7532 | 221.7673
16 | 1 | 183.5026 | 156.3633 | 226.0718 | 139.8174 | 209.8321
16 | 2 | 124.3609 | 155.6222 | 248.5781 | 141.7434 | 90.1592
16 | 3 | 162.8958 | 166.5886 | 255.0666 | 177.9376 | 149.9078
16 | 4 | 150.0296 | 151.4863 | 159.0524 | 133.7114 | 233.221
16 | 5 | 138.4402 | 151.4437 | 203.5011 | 172.3242 | 124.4523
16 | 6 | 151.8301 | 219.4661 | 169.6647 | 188.9224 | 119.3216
16 | 7 | 157.805 | 119.0919 | 235.9816 | 225.6025 | 163.6031
16 | 8 | 161.5685 | 184.2653 | 217.8042 | 153.4817 | 146.8432
16 | 9 | 129.1842 | 188.5792 | 283.8684 | 104.9941 | 165.2217
16 | 10 | 117.0992 | 242.6266 | 249.5756 | 195.9097 | 162.2392
16 | 11 | 233.3348 | 187.2406 | 267.1665 | 158.5281 | 191.0042
16 | 12 | 158.6554 | 170.9396 | 183.08 | 130.0146 | 217.9533
16 | 13 | 185.0291 | 166.0663 | 306.7098 | 123.7705 | 199.6155
16 | 14 | 167.0178 | 205.4377 | 242.1742 | 186.3104 | 130.0753
16 | 15 | 170.2263 | 151.5121 | 257.6418 | 130.2324 | 172.1466
16 | 16 | 153.908 | 67.7921 | 246.2102 | 93.7213 | 156.3038
16 | 17 | 129.3368 | 158.6468 | 218.0691 | 145.5154 | 126.8019
16 | 18 | 154.3489 | 168.0537 | 275.6901 | 138.7523 | 198.4721
16 | 19 | 194.7047 | 161.974 | 219.1899 | 188.6504 | 202.9606
16 | 20 | 186.2203 | 188.6723 | 212.0311 | 177.9994 | 203.5556
16 | 21 | 227.1139 | 125.4151 | 235.4856 | 124.5313 | 150.9504
16 | 22 | 177.4279 | 173.6293 | 267.5479 | 127.2835 | 185.1826
16 | 23 | 190.1206 | 194.7685 | 185.1266 | 177.2554 | 175.9924
16 | 24 | 173.6304 | 143.3017 | 320.4726 | 59.2385 | 182.211
16 | 25 | 214.9247 | 74.6285 | 226.1588 | 114.2067 | 192.3829
16 | 26 | 166.7837 | 142.8145 | 231.3923 | 210.1519 | 125.6554
16 | 27 | 226.4204 | 176.3077 | 224.0611 | 168.1638 | 142.6988
16 | 28 | 148.5173 | 168.4946 | 185.0508 | 110.7229 | 241.7515
16 | 29 | 174.7319 | 143.79 | 177.53 | 219.3257 | 204.2959
16 | 30 | 173.8107 | 81.1274 | 234.3706 | 154.3317 | 158.1414
16 | 31 | 140.4745 | 173.0912 | 230.0796 | 177.6804 | 251.5766
16 | 32 | 179.3788 | 283.3479 | 310.2619 | 136.9172 | 143.8759
16 | 33 | 189.9919 | 193.72 | 280.7352 | 152.1324 | 184.5203
16 | 34 | 168.8052 | 146.3673 | 189.9663 | 71.9972 | 229.9954
16 | 35 | 123.1267 | 116.2019 | 268.2903 | 106.8621 | 212.5153
16 | 36 | 179.5249 | 111.6735 | 292.1923 | 163.5792 | 201.3477
16 | 37 | 123.3513 | 226.1016 | 173.4548 | 115.2272 | 132.1895
16 | 38 | 198.1071 | 154.1298 | 218.0486 | 192.5583 | 231.9249
16 | 39 | 185.317 | 170.6897 | 296.1995 | 162.1415 | 93.9355
16 | 40 | 143.9197 | 165.1926 | 263.4026 | 135.2096 | 98.0282
16 | 41 | 174.3989 | 114.7032 | 288.689 | 159.2641 | 159.8495
16 | 42 | 215.4204 | 164.6931 | 146.1997 | 177.1827 | 185.7122
16 | 43 | 180.5935 | 190.6097 | 256.9188 | 163.7699 | 177.0695
16 | 44 | 178.4147 | 266.9124 | 205.7767 | 163.8384 | 186.0888
16 | 45 | 203.2996 | 142.3712 | 219.1234 | 234.957 | 167.4206
16 | 46 | 203.1973 | 141.4722 | 153.5601 | 165.1492 | 228.9942
16 | 47 | 177.7815 | 187.0743 | 201.7559 | 188.8719 | 218.6865
16 | 48 | 175.9121 | 239.0577 | 218.7309 | 218.4337 | 177.1032
16 | 49 | 207.1289 | 186.8265 | 306.8989 | 195.4024 | 123.5099
16 | 50 | 133.4457 | 193.2704 | 245.1386 | 230.5942 | 192.2533
16 | 51 | 160.0555 | 288.4147 | 170.7481 | 117.2112 | 200.3409
16 | 52 | 217.7088 | 140.2291 | 278.0527 | 143.0234 | 171.7335
16 | 53 | 134.1531 | 90.5568 | 270.8644 | 143.702 | 175.0892
16 | 54 | 97.7996 | 193.0304 | 163.2011 | 223.1179 | 176.556
16 | 55 | 192.337 | 185.9281 | 257.4984 | 168.1469 | 179.5266
16 | 56 | 156.8879 | 158.2847 | 217.7417 | 140.381 | 193.1127
16 | 57 | 146.7052 | 234.4668 | 252.2701 | 80.0357 | 155.05
16 | 58 | 156.9034 | 239.3872 | 247.7016 | 181.58 | 129.1402
16 | 59 | 175.9639 | 212.4459 | 304.3998 | 131.9652 | 205.0345
16 | 60 | 213.2463 | 237.8633 | 276.1954 | 148.3369 | 159.0877
16 | 61 | 209.3631 | 176.7884 | 194.5929 | 138.7318 | 159.465
16 | 62 | 177.3915 | 216.9421 | 187.5625 | 178.7702 | 194.5691
16 | 63 | 168.8767 | 268.2352 | 170.9877 | 69.0025 | 173.3655
16 | 64 | 181.4783 | 172.9988 | 270.9344 | 186.6666 | 129.7947
16 | 65 | 169.04 | 156.2092 | 215.2418 | 189.7617 | 147.711
16 | 66 | 157.7367 | 196.9821 | 293.1807 | 170.3077 | 152.9338
16 | 67 | 192.1912 | 229.8508 | 262.5196 | 148.3169 | 138.2572
16 | 68 | 199.2557 | 253.176 | 236.4706 | 165.8844 | 157.4156
16 | 69 | 196.6263 | 225.6675 | 223.4197 | 145.6061 | 232.5892
16 | 70 | 148.3697 | 156.229 | 226.9764 | 177.7479 | 180.4207
16 | 71 | 232.2518 | 211.8123 | 190.8567 | 180.1561 | 198.3798
16 | 72 | 165.8105 | 146.491 | 234.311 | 136.9466 | 160.0251
16 | 73 | 208.2219 | 184.6491 | 226.5266 | 148.6538 | 128.38
16 | 74 | 130.1034 | 192.0855 | 291.6111 | 105.8887 | 191.8741
16 | 75 | 126.5166 | 151.1966 | 284.4115 | 147.4714 | 103.0921
16 | 76 | 189.1047 | 174.8815 | 229.3943 | 174.0113 | 236.3437
16 | 77 | 194.0731 | 121.6592 | 308.905 | 175.6646 | 221.3222
16 | 78 | 195.793 | 178.5918 | 311.2254 | 122.3234 | 188.4577
16 | 79 | 170.9488 | 182.3956 | 300.3212 | 113.9884 | 178.6179
16 | 80 | 193.687 | 210.9213 | 231.6263 | 213.2219 | 138.3305
16 | 81 | 204.5337 | 150.0151 | 263.832 | 229.0228 | 141.6484
16 | 82 | 179.2751 | 262.4318 | 264.9009 | 54.9939 | 217.1666
16 | 83 | 232.6535 | 219.0113 | 198.8405 | 148.1032 | 196.787
16 | 84 | 202.9391 | 96.8701 | 194.4194 | 192.5708 | 197.669
16 | 85 | 182.4414 | 157.985 | 277.3033 | 184.3929 | 177.762
16 | 86 | 172.9731 | 172.3289 | 309.1588 | 103.4283 | 201.0947
16 | 87 | 208.2043 | 169.0562 | 207.3627 | 170.5823 | 192.8621
16 | 88 | 70.7423 | 136.1045 | 189.6922 | 206.174 | 204.9853
16 | 89 | 248.0909 | 204.3926 | 221.4617 | 136.0603 | 203.0525
16 | 90 | 210.9263 | 259.4635 | 231.2178 | 148.6452 | 129.3768
16 | 91 | 211.1905 | 111.2516 | 241.0262 | 189.2672 | 162.2329
16 | 92 | 130.1374 | 212.1295 | 171.6514 | 121.6867 | 191.4719
16 | 93 | 254.2782 | 167.8464 | 214.7404 | 169.4175 | 274.5712
16 | 94 | 210.1486 | 235.0209 | 240.445 | 153.2471 | 182.186
16 | 95 | 167.2629 | 88.1237 | 214.538 | 96.2833 | 223.2655
16 | 96 | 153.7287 | 173.2418 | 242.0963 | 151.9531 | 123.4841
16 | 97 | 252.9122 | 169.1324 | 285.5788 | 133.3464 | 136.1231
16 | 98 | 177.7354 | 178.4311 | 220.2418 | 69.5792 | 159.0053
16 | 99 | 120.5292 | 170.0477 | 242.3732 | 179.237 | 128.8216
16 | 100 | 180.562 | 169.1822 | 163.6299 | 169.8275 | 187.3477
17 | 1 | 116.6809 | 166.5943 | 155.5546 | 110.4476 | 161.8299
17 | 2 | 171.6029 | 139.3411 | 236.0002 | 92.3368 | 221.1449
17 | 3 | 138.5426 | 137.2666 | 323.2978 | 144.9617 | 167.6411
17 | 4 | 114.0515 | 214.6729 | 239.2395 | 237.4653 | 141.4191
17 | 5 | 201.4178 | 101.8682 | 241.6318 | 169.2793 | 133.306
17 | 6 | 130.6181 | 194.7168 | 230.6951 | 143.1389 | 103.9163
17 | 7 | 156.6297 | 148.6116 | 228.2607 | 125.5203 | 153.3606
17 | 8 | 219.8892 | 187.2112 | 185.7396 | 219.5886 | 205.4469
17 | 9 | 155.9596 | 194.1897 | 225.5208 | 167.7507 | 157.814
17 | 10 | 140.6108 | 116.7499 | 197.4164 | 238.355 | 202.4618
17 | 11 | 186.5667 | 103.075 | 276.4541 | 76.9274 | 186.687
17 | 12 | 155.1358 | 140.869 | 248.9823 | 134.5938 | 206.6896
17 | 13 | 180.8774 | 178.5753 | 237.868 | 167.1915 | 139.2155
17 | 14 | 185.7935 | 117.6517 | 203.304 | 146.013 | 187.1785
17 | 15 | 171.3274 | 174.4603 | 173.2516 | 142.3589 | 174.0453
17 | 16 | 172.1825 | 130.3616 | 243.45 | 142.4998 | 184.0137
17 | 17 | 204.1312 | 121.1318 | 235.2889 | 173.1889 | 151.8071
17 | 18 | 152.1461 | 200.1294 | 212.0154 | 144.2531 | 157.005
17 | 19 | 133.3614 | 44.5462 | 217.6632 | 119.4326 | 145.7591
17 | 20 | 107.5854 | 124.8952 | 231.5169 | 149.6648 | 197.3846
17 | 21 | 99.3628 | 113.2505 | 244.6979 | 146.0528 | 132.141
17 | 22 | 187.5347 | 237.2802 | 255.7661 | 178.9183 | 131.2231
17 | 23 | 171.8933 | 86.9915 | 270.1389 | 98.016 | 200.3027
17 | 24 | 168.4053 | 160.1317 | 231.8842 | 191.8015 | 189.9887
17 | 25 | 178.1799 | 188.4044 | 303.4294 | 142.3457 | 207.9774
17 | 26 | 243.4477 | 94.9152 | 207.8731 | 218.4154 | 214.1949
17 | 27 | 139.4336 | 144.6708 | 266.5178 | 94.4633 | 151.6444
17 | 28 | 244.1553 | 104.8018 | 246.263 | 156.9945 | 152.6607
17 | 29 | 213.0023 | 205.3323 | 229.4453 | 194.514 | 216.3191
17 | 30 | 211.7465 | 152.3896 | 193.8322 | 186.7035 | 188.6931
17 | 31 | 211.5072 | 213.4891 | 315.2783 | 112.406 | 152.9924
17 | 32 | 112.0014 | 153.931 | 297.9219 | 148.3471 | 172.5126
17 | 33 | 111.7682 | 122.821 | 205.124 | 107.5189 | 165.7433
17 | 34 | 170.8012 | 109.1552 | 249.732 | 193.9873 | 108.268
17 | 35 | 225.5249 | 190.241 | 218.4676 | 104.3731 | 148.1435
17 | 36 | 191.0831 | 128.4366 | 232.6113 | 107.1563 | 168.9687
17 | 37 | 145.1932 | 122.4301 | 148.1616 | 169.8779 | 178.0945
17 | 38 | 198.1943 | 154.997 | 154.078 | 194.5261 | 188.2247
17 | 39 | 174.6433 | 146.039 | 274.9629 | 88.4302 | 159.4692
17 | 40 | 151.5068 | 189.6266 | 210.4409 | 151.0603 | 111.7911
17 | 41 | 163.8359 | 141.6475 | 239.8926 | 128.3749 | 183.8747
17 | 42 | 197.7065 | 151.8063 | 284.1043 | 167.1657 | 144.0364
17 | 43 | 160.4029 | 129.4684 | 170.5994 | 152.9555 | 192.3402
17 | 44 | 169.6433 | 208.4949 | 214.0363 | 155.4509 | 161.3987
17 | 45 | 185.1136 | 175.8902 | 259.5848 | 169.1209 | 193.2422
17 | 46 | 176.9339 | 159.2715 | 196.7493 | 133.2991 | 166.1074
17 | 47 | 152.911 | 183.3404 | 189.3329 | 157.7232 | 181.1651
17 | 48 | 165.9623 | 139.6049 | 234.8038 | 143.5426 | 159.2006
17 | 49 | 167.7279 | 176.4135 | 241.3059 | 113.0136 | 122.5981
17 | 50 | 178.4411 | 160.4572 | 204.0027 | 206.9037 | 161.579
17 | 51 | 114.9518 | 190.9598 | 238.2699 | 102.8488 | 206.4772
17 | 52 | 121.4422 | 225.9027 | 274.7018 | 200.5748 | 231.7358
17 | 53 | 201.2289 | 232.4768 | 282.6222 | 162.0363 | 120.1478
17 | 54 | 127.838 | 174.8717 | 223.3221 | 153.4284 | 154.2306
17 | 55 | 98.6853 | 162.8034 | 169.7695 | 163.7962 | 191.7543
17 | 56 | 172.0297 | 149.346 | 161.0396 | 240.8655 | 192.811
17 | 57 | 160.8581 | 145.2414 | 202.0637 | 169.6315 | 146.4921
17 | 58 | 149.98 | 226.6653 | 215.348 | 176.6658 | 239.0713
17 | 59 | 175.314 | 262.6209 | 300.9943 | 138.9736 | 161.3912
17 | 60 | 163.4978 | 197.843 | 219.4646 | 172.6823 | 228.1655
17 | 61 | 154.6805 | 187.5366 | 263.8052 | 83.2501 | 181.4596
17 | 62 | 204.1431 | 169.3275 | 200.7969 | 208.1682 | 121.6681
17 | 63 | 118.7467 | 198.9275 | 208.538 | 148.8656 | 117.5372
17 | 64 | 164.6478 | 172.2661 | 185.2857 | 151.4485 | 125.4237
17 | 65 | 128.9898 | 213.4738 | 220.4717 | 211.5096 | 179.6691
17 | 66 | 134.2383 | 154.5702 | 289.1944 | 150.6894 | 189.8125
17 | 67 | 174.7084 | 146.7315 | 251.8881 | 69.3335 | 135.3736
17 | 68 | 189.9303 | 202.6719 | 274.3447 | 124.0994 | 169.9562
17 | 69 | 138.3716 | 154.9048 | 241.7506 | 92.6766 | 197.6691
17 | 70 | 241.1023 | 147.3653 | 232.6668 | 139.4522 | 155.4808
17 | 71 | 108.1323 | 76.0397 | 212.2894 | 172.9093 | 141.9701
17 | 72 | 172.098 | 98.3848 | 178.4169 | 95.5271 | 165.2329
17 | 73 | 157.3616 | 205.625 | 202.5369 | 188.9822 | 155.1014
17 | 74 | 96.9617 | 187.6697 | 296.1033 | 133.7735 | 171.7417
17 | 75 | 179.3206 | 163.9443 | 225.0752 | 108.4573 | 149.7511
17 | 76 | 136.5404 | 185.8739 | 264.7579 | 208.1849 | 158.0712
17 | 77 | 106.1028 | 155.602 | 251.6358 | 147.7992 | 199.5405
17 | 78 | 185.1972 | 180.6575 | 263.4455 | 185.3407 | 200.3066
17 | 79 | 189.7869 | 150.4581 | 186.0785 | 156.009 | 192.8397
17 | 80 | 131.352 | 176.6916 | 190.9222 | 122.3747 | 179.8246
17 | 81 | 140.7959 | 240.6838 | 265.2431 | 134.4154 | 221.3845
17 | 82 | 195.1797 | 116.9072 | 234.2941 | 173.404 | 180.9766
17 | 83 | 154.2136 | 184.2196 | 278.8756 | 132.6652 | 173.2959
17 | 84 | 202.7952 | 159.1875 | 240.7001 | 119.5577 | 223.2557
17 | 85 | 183.5209 | 206.2766 | 182.3632 | 159.1424 | 226.3313
17 | 86 | 240.1538 | 83.5842 | 180.8319 | 120.2742 | 168.9943
17 | 87 | 198.5735 | 101.7729 | 228.7495 | 182.0011 | 120.6647
17 | 88 | 169.427 | 151.0707 | 299.1448 | 131.7876 | 167.0646
17 | 89 | 102.2279 | 239.9262 | 210.2702 | 99.6058 | 191.3532
17 | 90 | 220.3846 | 118.5188 | 217.0626 | 102.4053 | 179.893
17 | 91 | 150.6673 | 145.9682 | 220.6585 | 183.1014 | 178.7341
17 | 92 | 172.2575 | 163.238 | 276.3492 | 169.0796 | 218.7646
17 | 93 | 194.0057 | 187.884 | 207.3303 | 125.2735 | 177.9511
17 | 94 | 105.3271 | 107.1843 | 214.1475 | 191.1982 | 158.1831
17 | 95 | 184.0115 | 157.495 | 263.8753 | 185.903 | 190.7833
17 | 96 | 200.4713 | 122.5057 | 241.1717 | 149.9523 | 161.1688
17 | 97 | 160.4853 | 256.3214 | 239.3479 | 115.0898 | 145.5424
17 | 98 | 60.2695 | 131.6785 | 236.4423 | 153.1394 | 189.3878
17 | 99 | 136.7207 | 106.838 | 160.72 | 131.7942 | 262.6241
17 | 100 | 179.3331 | 185.4871 | 202.2885 | 32.8786 | 190.8358
18 | 1 | 140.7264 | 215.5876 | 209.7925 | 152.4537 | 184.1288
18 | 2 | 129.5304 | 155.4725 | 165.842 | 177.5653 | 145.8993
18 | 3 | 164.3302 | 119.3908 | 276.1063 | 140.7796 | 235.4695
18 | 4 | 141.4762 | 220.239 | 247.0095 | 161.7126 | 146.4054
18 | 5 | 195.5052 | 213.5988 | 247.3666 | 164.5571 | 195.9592
18 | 6 | 196.2753 | 124.4474 | 235.6108 | 80.6198 | 159.5609
18 | 7 | 269.1759 | 230.0666 | 239.3484 | 180.6892 | 226.2225
18 | 8 | 223.5106 | 147.415 | 388.8273 | 188.0337 | 219.4093
18 | 9 | 213.4345 | 201.767 | 318.9105 | 208.958 | 213.788
18 | 10 | 161.7553 | 204.2915 | 278.656 | 215.4456 | 217.0833
18 | 11 | 155.4967 | 110.8374 | 316.1435 | 116.2899 | 217.2574
18 | 12 | 153.8342 | 198.1287 | 241.885 | 201.7095 | 190.1615
18 | 13 | 216.2887 | 243.834 | 315.677 | 173.8315 | 150.7514
18 | 14 | 124.7643 | 185.0938 | 222.7603 | 152.1076 | 151.0672
18 | 15 | 163.2902 | 174.5721 | 239.4695 | 199.2599 | 205.8431
18 | 16 | 247.2001 | 170.6391 | 334.529 | 128.0871 | 165.29
18 | 17 | 154.3619 | 236.8419 | 247.24 | 111.3749 | 162.1729
18 | 18 | 151.4899 | 223.5086 | 199.966 | 196.8479 | 212.5156
18 | 19 | 173.9525 | 201.1623 | 252.681 | 149.1666 | 226.5639
18 | 20 | 168.0452 | 157.631 | 243.4217 | 65.944 | 210.9721
18 | 21 | 165.315 | 159.4701 | 209.6892 | 159.6898 | 162.2992
18 | 22 | 210.3313 | 219.9207 | 259.784 | 163.4455 | 213.0462
18 | 23 | 155.7016 | 172.792 | 291.7683 | 161.042 | 219.7183
18 | 24 | 152.304 | 158.3415 | 261.5034 | 72.6256 | 216.352
18 | 25 | 180.5865 | 105.8854 | 234.3464 | 188.6464 | 208.7611
18 | 26 | 216.1481 | 226.6052 | 300.8879 | 157.495 | 228.955
18 | 27 | 188.7466 | 143.5005 | 307.2745 | 194.0282 | 173.4882
18 | 28 | 195.6838 | 119.6075 | 202.081 | 141.1827 | 160.2214
18 | 29 | 172.1134 | 100.0239 | 218.8759 | 216.4806 | 197.7904
18 | 30 | 115.1687 | 257.9224 | 274.2466 | 185.1669 | 174.5434
18 | 31 | 118.0824 | 231.8935 | 270.9732 | 235.4997 | 173.4239
18 | 32 | 176.4567 | 227.7143 | 232.9914 | 100.5189 | 178.7527
18 | 33 | 191.8282 | 128.4468 | 202.519 | 184.9746 | 205.3364
18 | 34 | 196.0955 | 167.016 | 280.9265 | 202.1507 | 141.9013
18 | 35 | 174.936 | 229.7539 | 232.0888 | 193.8047 | 255.3726
18 | 36 | 149.1648 | 144.4263 | 319.7796 | 188.6457 | 111.4813
18 | 37 | 184.5502 | 151.546 | 257.2862 | 131.7095 | 198.6792
18 | 38 | 173.8955 | 172.5529 | 244.0186 | 217.3277 | 177.3337
18 | 39 | 196.7604 | 130.186 | 310.9645 | 109.1797 | 226.4458
18 | 40 | 240.7733 | 199.8549 | 212.769 | 93.0782 | 115.3731
18 | 41 | 125.4553 | 200.931 | 230.2478 | 184.1338 | 162.6175
18 | 42 | 169.5647 | 216.6384 | 200.8731 | 54.2357 | 174.7439
18 | 43 | 180.0648 | 163.3865 | 265.2664 | 108.9285 | 237.328
18 | 44 | 237.9116 | 165.6951 | 282.65 | 182.0223 | 157.7265
18 | 45 | 203.6058 | 173.8984 | 246.3684 | 172.6792 | 163.0756
18 | 46 | 177.1166 | 101.9033 | 285.7681 | 213.6009 | 190.4377
18 | 47 | 202.6184 | 257.2746 | 249.9514 | 168.482 | 210.7794
18 | 48 | 195.8375 | 203.2364 | 264.062 | 122.5267 | 170.6928
18 | 49 | 197.178 | 227.8504 | 252.8343 | 137.8157 | 180.9542
18 | 50 | 179.5132 | 203.9497 | 262.6033 | 179.1915 | 166.1105
18 | 51 | 252.6531 | 220.1541 | 241.3798 | 173.7712 | 236.0715
18 | 52 | 235.868 | 200.2391 | 220.002 | 125.8256 | 144.6301
18 | 53 | 167.2356 | 229.2823 | 218.2215 | 174.0193 | 180.9652
18 | 54 | 192.413 | 138.8563 | 278.531 | 211.4711 | 111.6093
18 | 55 | 132.1859 | 111.1172 | 267.6424 | 149.6676 | 148.3574
18 | 56 | 199.0922 | 235.8922 | 292.1634 | 114.4613 | 129.7154
18 | 57 | 176.6781 | 250.7086 | 285.0642 | 121.9695 | 187.6639
18 | 58 | 148.4612 | 146.1829 | 315.0624 | 151.2291 | 184.0805
18 | 59 | 187.6224 | 272.3383 | 290.3359 | 168.6346 | 144.6735
18 | 60 | 196.144 | 195.9835 | 265.8966 | 177.8381 | 286.2968
18 | 61 | 218.3291 | 208.3767 | 226.9205 | 166.1187 | 228.5671
18 | 62 | 154.3704 | 207.3665 | 273.5955 | 82.0911 | 189.9986
18 | 63 | 159.7901 | 204.6751 | 229.3741 | 94.8461 | 219.9668
18 | 64 | 233.0671 | 175.7438 | 205.7923 | 145.609 | 111.5693
18 | 65 | 180.896 | 207.1843 | 224.2467 | 170.3191 | 148.8391
18 | 66 | 174.7661 | 254.4495 | 239.9466 | 147.0226 | 235.9008
18 | 67 | 135.1046 | 190.4978 | 223.0516 | 164.1653 | 190.0392
18 | 68 | 183.4119 | 167.6699 | 333.4065 | 132.5841 | 206.147
18 | 69 | 166.3858 | 162.2172 | 306.646 | 126.2299 | 189.3325
18 | 70 | 161.8723 | 179.8929 | 286.6177 | 231.1082 | 259.2301
18 | 71 | 163.6579 | 217.8541 | 273.2917 | 106.2194 | 168.4426
18 | 72 | 150.2541 | 245.048 | 223.0369 | 133.4295 | 237.4082
18 | 73 | 122.5042 | 203.3309 | 305.2246 | 82.6861 | 146.2637
18 | 74 | 208.6278 | 230.6259 | 297.6642 | 188.8983 | 119.7319
18 | 75 | 240.255 | 184.2934 | 251.999 | 150.7444 | 238.9173
18 | 76 | 184.467 | 198.9532 | 275.5806 | 126.7794 | 180.8871
18 | 77 | 166.2021 | 206.5113 | 325.0722 | 143.7862 | 195.1392
18 | 78 | 163.9773 | 191.847 | 274.7003 | 86.3334 | 151.2081
18 | 79 | 154.233 | 141.6223 | 285.8363 | 242.9558 | 146.4908
18 | 80 | 190.365 | 211.5221 | 251.2327 | 109.6863 | 219.7991
18 | 81 | 208.3812 | 232.5513 | 207.5356 | 179.044 | 156.302
18 | 82 | 169.3294 | 177.3272 | 259.5717 | 137.9022 | 139.9913
18 | 83 | 185.427 | 171.5296 | 293.3084 | 192.6634 | 174.4289
18 | 84 | 140.7737 | 174.1562 | 208.6251 | 197.2337 | 169.7765
18 | 85 | 177.2268 | 241.1746 | 233.6831 | 200.6955 | 206.6379
18 | 86 | 213.8676 | 202.1201 | 239.7616 | 128.1914 | 125.905
18 | 87 | 211.079 | 152.7667 | 194.5123 | 106.3221 | 131.6285
18 | 88 | 186.6213 | 184.3059 | 231.3661 | 163.8961 | 151.7569
18 | 89 | 172.8798 | 164.8252 | 223.0685 | 89.9799 | 160.3444
18 | 90 | 181.7835 | 162.1227 | 305.5421 | 151.9951 | 155.6202
18 | 91 | 186.0497 | 209.565 | 315.7418 | 173.6365 | 134.5488
18 | 92 | 187.3971 | 221.9321 | 244.1302 | 212.7096 | 164.0835
18 | 93 | 148.2712 | 179.8422 | 286.9182 | 155.3126 | 218.3494
18 | 94 | 186.8996 | 133.7842 | 286.8016 | 211.1928 | 201.5398
18 | 95 | 212.1998 | 96.4693 | 260.9872 | 127.1529 | 238.209
18 | 96 | 167.7128 | 187.6043 | 280.8467 | 105.1405 | 166.8655
18 | 97 | 191.9838 | 171.0312 | 277.7729 | 105.717 | 245.9679
18 | 98 | 232.6113 | 188.0184 | 270.4845 | 162.0039 | 135.7993
18 | 99 | 172.5409 | 148.9178 | 203.2735 | 157.9492 | 151.2496
18 | 100 | 142.736 | 174.2671 | 272.4999 | 167.094 | 183.1656
19 | 1 | 231.4558 | 189.2445 | 215.9426 | 230.6634 | 248.5748
19 | 2 | 220.8978 | 209.2102 | 228.133 | 142.0161 | 217.8006
19 | 3 | 220.0366 | 268.4977 | 291.4334 | 182.0478 | 204.511
19 | 4 | 188.4287 | 208.2172 | 213.185 | 166.4054 | 156.6438
19 | 5 | 262.0936 | 106.2363 | 213.5421 | 138.837 | 166.5345
19 | 6 | 245.6402 | 183.539 | 193.9359 | 169.8245 | 199.3744
19 | 7 | 183.7254 | 162.9683 | 272.2986 | 191.5644 | 227.4466
19 | 8 | 157.4343 | 223.6279 | 246.3088 | 124.1524 | 241.2624
19 | 9 | 192.2094 | 88.0392 | 296.9788 | 147.7729 | 199.5815
19 | 10 | 195.369 | 211.2534 | 236.2576 | 189.9263 | 141.8014
19 | 11 | 215.7984 | 192.6266 | 292.0892 | 228.2472 | 164.2085
19 | 12 | 255.2803 | 161.3729 | 255.9537 | 140.0171 | 151.1853
19 | 13 | 157.5572 | 177.5091 | 309.8169 | 157.4401 | 150.4281
19 | 14 | 174.9047 | 183.2623 | 266.5427 | 207.8491 | 183.1485
19 | 15 | 202.3819 | 172.1564 | 217.499 | 172.0498 | 159.0993
19 | 16 | 205.5185 | 121.4429 | 212.1442 | 129.2686 | 201.7192
19 | 17 | 242.3969 | 233.4282 | 178.5069 | 103.9823 | 129.0216
19 | 18 | 212.6527 | 221.2572 | 262.1387 | 241.3841 | 171.4729
19 | 19 | 170.4384 | 174.9076 | 183.4034 | 201.001 | 231.3413
19 | 20 | 210.1083 | 260.9718 | 255.3216 | 181.4401 | 159.6875
19 | 21 | 211.2722 | 290.2388 | 199.0648 | 133.6531 | 193.8728
19 | 22 | 184.0866 | 229.3049 | 284.1966 | 77.5549 | 223.1782
19 | 23 | 180.8645 | 173.1813 | 289.9384 | 195.9472 | 235.2498
19 | 24 | 227.4574 | 198.0364 | 243.184 | 188.1472 | 229.4026
19 | 25 | 201.7612 | 242.0204 | 213.946 | 112.4042 | 194.025
19 | 26 | 153.1626 | 199.7808 | 312.2018 | 158.6578 | 181.4156
19 | 27 | 212.1831 | 139.2968 | 247.5082 | 144.435 | 170.2168
19 | 28 | 159.3076 | 203.4684 | 277.997 | 107.229 | 160.3295
19 | 29 | 221.7083 | 143.2836 | 297.3596 | 238.2633 | 180.9046
19 | 30 | 198.059 | 169.0728 | 276.0293 | 183.8821 | 173.818
19 | 31 | 184.4975 | 210.4061 | 196.9284 | 143.0013 | 215.9533
19 | 32 | 154.8102 | 182.5686 | 308.5381 | 174.2087 | 180.677
19 | 33 | 183.1446 | 210.7382 | 193.654 | 94.0819 | 208.02
19 | 34 | 317.239 | 201.1938 | 267.7271 | 163.4512 | 232.2809
19 | 35 | 237.7274 | 130.6084 | 206.6283 | 207.8143 | 188.419
19 | 36 | 199.5372 | 173.923 | 272.1592 | 201.7254 | 204.1388
19 | 37 | 224.9281 | 141.6064 | 335.3317 | 120.0705 | 191.9399
19 | 38 | 210.8256 | 194.2569 | 234.0763 | 228.7063 | 135.5478
19 | 39 | 162.0672 | 172.5444 | 207.1296 | 149.133 | 243.2714
19 | 40 | 185.2905 | 221.5999 | 305.4429 | 213.8917 | 185.1378
19 | 41 | 234.8747 | 154.8988 | 208.198 | 129.9673 | 177.9703
19 | 42 | 283.0049 | 184.1026 | 168.1089 | 129.2083 | 182.7944
19 | 43 | 214.0509 | 223.0518 | 340.7928 | 134.2144 | 153.5105
19 | 44 | 191.4264 | 216.419 | 183.1629 | 164.467 | 259.0886
19 | 45 | 247.0091 | 239.0494 | 280.8959 | 163.6093 | 223.0328
19 | 46 | 226.4307 | 175.0751 | 244.3041 | 177.7011 | 173.4579
19 | 47 | 216.2259 | 120.4307 | 271.616 | 146.5791 | 157.3756
19 | 48 | 220.9616 | 146.7309 | 186.655 | 194.0009 | 193.9207
19 | 49 | 113.5537 | 217.6758 | 303.8591 | 146.9415 | 224.776
19 | 50 | 235.7646 | 141.6879 | 289.898 | 270.9273 | 224.5503
19 | 51 | 188.9644 | 185.485 | 255.243 | 145.3345 | 232.5413
19 | 52 | 174.8447 | 192.7409 | 243.4475 | 219.471 | 151.4283
19 | 53 | 153.9125 | 200.4026 | 304.89 | 142.2382 | 190.7669
19 | 54 | 159.1485 | 177.3566 | 341.7966 | 101.9007 | 162.8782
19 | 55 | 183.4454 | 195.3503 | 324.8894 | 148.2971 | 169.3357
19 | 56 | 212.144 | 185.6281 | 311.5355 | 185.164 | 255.0768
19 | 57 | 109.7648 | 147.7953 | 226.6489 | 163.7989 | 191.1832
19 | 58 | 137.1485 | 170.3935 | 214.4258 | 91.5359 | 248.0443
19 | 59 | 203.6086 | 213.5356 | 312.1927 | 183.3491 | 191.768
19 | 60 | 119.7884 | 252.4871 | 335.9791 | 180.1978 | 210.9069
19 | 61 | 132.6085 | 182.2701 | 287.3819 | 203.5842 | 182.2527
19 | 62 | 223.5788 | 122.6413 | 265.9893 | 203.5881 | 174.484
19 | 63 | 189.5763 | 241.0789 | 146.6705 | 183.8304 | 124.1004
19 | 64 | 253.3086 | 154.9225 | 245.7334 | 225.2072 | 185.0325
19 | 65 | 212.691 | 206.7619 | 388.105 | 169.9478 | 126.4934
19 | 66 | 227.9229 | 205.6442 | 337.5736 | 124.921 | 141.5017
19 | 67 | 263.5678 | 208.8353 | 289.7233 | 192.3914 | 179.6584
19 | 68 | 230.5842 | 127.3522 | 315.3261 | 167.1804 | 216.9166
19 | 69 | 159.5607 | 129.9199 | 226.1101 | 160.5226 | 190.6611
19 | 70 | 305.4691 | 166.0548 | 358.408 | 100.2203 | 119.3059
19 | 71 | 238.3092 | 224.6513 | 230.4964 | 139.5824 | 167.575
19 | 72 | 207.9006 | 178.3215 | 292.6687 | 119.9568 | 221.1785
19 | 73 | 192.2374 | 173.2694 | 239.492 | 188.1711 | 189.9768
19 | 74 | 176.0351 | 191.0197 | 296.1574 | 209.3062 | 171.7883
19 | 75 | 228.8822 | 164.0925 | 235.9571 | 157.9147 | 215.727
19 | 76 | 250.4758 | 221.3309 | 320.0859 | 213.7932 | 206.3532
19 | 77 | 232.274 | 193.0974 | 300.7481 | 161.3984 | 183.3481
19 | 78 | 170.3119 | 185.6549 | 344.2415 | 146.4201 | 235.3716
19 | 79 | 229.3149 | 162.889 | 275.173 | 56.5801 | 231.6456
19 | 80 | 239.4071 | 114.318 | 266.3935 | 169.9776 | 214.2027
19 | 81 | 253.3988 | 210.8241 | 296.6884 | 187.1288 | 203.0123
19 | 82 | 197.7803 | 172.228 | 300.2373 | 125.6815 | 121.4714
19 | 83 | 276.1888 | 98.9473 | 259.189 | 167.6194 | 218.7879
19 | 84 | 197.6321 | 176.3306 | 245.0305 | 222.6418 | 199.9336
19 | 85 | 136.1476 | 99.0345 | 234.9147 | 167.6867 | 229.778
19 | 86 | 219.6289 | 246.3473 | 229.7651 | 135.405 | 172.7634
19 | 87 | 214.8367 | 202.8228 | 228.5436 | 234.1343 | 152.5612
19 | 88 | 245.5126 | 182.7262 | 186.2027 | 224.7758 | 206.1098
19 | 89 | 223.1627 | 157.6002 | 272.7525 | 231.3419 | 174.7823
19 | 90 | 146.4878 | 101.8086 | 247.3507 | 206.7132 | 157.0779
19 | 91 | 202.1595 | 151.8018 | 271.3425 | 241.5152 | 182.8395
19 | 92 | 233.0137 | 224.9672 | 223.6413 | 154.2344 | 156.7076
19 | 93 | 209.9184 | 162.1683 | 231.4638 | 126.2321 | 190.4535
19 | 94 | 172.2276 | 173.7001 | 159.0627 | 231.0948 | 186.6244
19 | 95 | 232.3005 | 217.7043 | 286.2147 | 202.6611 | 143.865
19 | 96 | 194.7041 | 214.0051 | 224.751 | 166.5861 | 168.0722
19 | 97 | 178.1504 | 167.2987 | 245.1435 | 191.2249 | 172.2675
19 | 98 | 230.9947 | 285.1029 | 262.0539 | 185.3766 | 175.9256
19 | 99 | 149.3853 | 221.1412 | 249.1499 | 222.5006 | 182.0491
19 | 100 | 164.7665 | 180.532 | 213.9854 | 96.4988 | 179.103
20 | 1 | 267.1012 | 126.3415 | 192.8844 | 139.1301 | 227.3734
20 | 2 | 201.3765 | 216.4301 | 230.328 | 165.3439 | 182.9387
20 | 3 | 215.3114 | 161.3657 | 267.7317 | 179.3218 | 230.7159
20 | 4 | 204.3907 | 171.4543 | 248.9534 | 251.6128 | 199.6952
20 | 5 | 230.3368 | 185.2154 | 251.4852 | 121.2855 | 153.53
20 | 6 | 159.4737 | 234.4119 | 262.5643 | 192.8057 | 166.6922
20 | 7 | 122.5153 | 193.4098 | 248.6234 | 160.7687 | 129.3026
20 | 8 | 215.5765 | 185.5589 | 219.8284 | 168.0688 | 201.2861
20 | 9 | 198.4325 | 228.9258 | 265.2772 | 169.834 | 164.8847
20 | 10 | 202.0518 | 173.7447 | 207.879 | 119.7492 | 167.8285
20 | 11 | 265.6809 | 204.2297 | 217.9308 | 123.8154 | 168.6228
20 | 12 | 155.2724 | 160.0651 | 209.9307 | 185.5872 | 204.1421
20 | 13 | 169.9826 | 218.6743 | 228.4852 | 119.4497 | 140.1821
20 | 14 | 204.4523 | 176.2669 | 317.0209 | 173.8248 | 280.3232
20 | 15 | 133.6109 | 179.5896 | 283.1533 | 233.3765 | 157.5149
20 | 16 | 238.3399 | 199.6273 | 166.1022 | 143.8212 | 181.5821
20 | 17 | 206.1821 | 120.0639 | 281.9708 | 150.3729 | 207.1424
20 | 18 | 165.9184 | 169.8117 | 237.747 | 95.794 | 159.5314
20 | 19 | 126.2527 | 187.3207 | 314.3889 | 198.799 | 196.1168
20 | 20 | 154.8544 | 178.3717 | 227.8257 | 184.8832 | 199.4201
20 | 21 | 165.2911 | 176.1088 | 292.4791 | 118.0318 | 183.3897
20 | 22 | 178.5198 | 166.0948 | 184.9423 | 119.079 | 170.5074
20 | 23 | 232.0675 | 251.0669 | 246.7201 | 123.4546 | 184.6126
20 | 24 | 129.1463 | 166.6157 | 289.3132 | 105.9525 | 194.4441
20 | 25 | 215.2325 | 175.325 | 224.8747 | 197.6181 | 210.4258
20 | 26 | 188.4352 | 145.09 | 251.922 | 138.6272 | 167.529
20 | 27 | 204.6789 | 125.762 | 270.4918 | 226.3935 | 186.3444
20 | 28 | 191.0071 | 227.5117 | 208.0093 | 180.3079 | 170.3393
20 | 29 | 152.879 | 197.2973 | 223.1381 | 169.898 | 113.9579
20 | 30 | 119.0929 | 142.4277 | 220.1307 | 147.5367 | 146.0778
20 | 31 | 198.6429 | 156.899 | 297.5548 | 129.4108 | 227.8217
20 | 32 | 222.2882 | 146.0849 | 272.2911 | 153.3302 | 233.2781
20 | 33 | 195.3063 | 167.0591 | 299.9295 | 115.2037 | 160.9361
20 | 34 | 185.0171 | 181.8519 | 153.7579 | 138.0656 | 188
20 | 35 | 190.1905 | 131.3565 | 229.9373 | 219.743 | 186.0603
20 | 36 | 136.827 | 136.8668 | 245.6516 | 172.3125 | 163.4841
20 | 37 | 201.9332 | 193.2269 | 303.8926 | 191.7411 | 245.2232
20 | 38 | 126.8787 | 194.1957 | 356.6656 | 151.7723 | 231.2527
20 | 39 | 231.6207 | 157.804 | 291.7613 | 237.8977 | 209.467
20 | 40 | 150.6796 | 155.3317 | 231.0611 | 215.1606 | 221.2993
20 | 41 | 156.3474 | 157.7031 | 299.5746 | 212.6747 | 251.7035
20 | 42 | 298.7807 | 207.252 | 273.0452 | 150.1731 | 171.3127
20 | 43 | 198.4944 | 152.0465 | 202.7414 | 158.9056 | 205.1209
20 | 44 | 198.483 | 244.0709 | 172.3767 | 168.685 | 220.7785
20 | 45 | 143.8616 | 150.7895 | 250.6787 | 206.2669 | 179.7388
20 | 46 | 193.6728 | 166.9396 | 316.0177 | 204.0679 | 210.3127
20 | 47 | 212.3261 | 148.8607 | 261.0057 | 166.5382 | 162.868
20 | 48 | 173.2498 | 172.1707 | 282.4404 | 195.7225 | 164.3839
20 | 49 | 167.1916 | 169.9692 | 229.2469 | 181.2272 | 185.1312
20 | 50 | 157.8835 | 229.104 | 180.7662 | 217.5763 | 264.838
20 | 51 | 189.4132 | 201.7387 | 283.9746 | 217.5228 | 153.5522
20 | 52 | 163.7152 | 160.0047 | 280.5305 | 134.0159 | 260.7027
20 | 53 | 181.8337 | 174.8748 | 246.0534 | 170.2851 | 224.7854
20 | 54 | 182.726 | 170.4168 | 195.7918 | 195.591 | 196.8072
20 | 55 | 209.5901 | 189.3546 | 240.7458 | 178.0255 | 184.7993
20 | 56 | 170.3848 | 112.9843 | 322.0653 | 124.7089 | 153.7053
20 | 57 | 131.8381 | 124.5091 | 207.0131 | 114.2497 | 168.9707
20 | 58 | 238.5229 | 182.1092 | 279.3671 | 203.2212 | 212.3514
20 | 59 | 163.5267 | 138.3135 | 261.339 | 172.0341 | 172.6333
20 | 60 | 190.7072 | 226.1229 | 282.7622 | 147.8609 | 233.2328
20 | 61 | 246.6788 | 217.863 | 260.5779 | 218.9578 | 118.4792
20 | 62 | 157.1919 | 192.103 | 294.1712 | 177.04 | 206.109
20 | 63 | 128.7301 | 156.4912 | 272.2839 | 163.7439 | 251.6098
20 | 64 | 218.9912 | 185.2869 | 265.2388 | 152.9241 | 158.2829
20 | 65 | 203.1247 | 163.2479 | 290.6632 | 151.437 | 226.0045
20 | 66 | 183.708 | 200.1687 | 252.8896 | 151.0076 | 169.9175
20 | 67 | 261.1249 | 211.4064 | 222.1803 | 229.9825 | 165.1694
20 | 68 | 177.6872 | 168.3961 | 244.1062 | 140.2319 | 222.0164
20 | 69 | 149.2315 | 229.695 | 223.3964 | 189.9102 | 201.9032
20 | 70 | 229.3474 | 160.0115 | 297.7109 | 170.0471 | 175.1815
20 | 71 | 195.3996 | 151.9598 | 236.5231 | 115.6197 | 230.9056
20 | 72 | 145.2265 | 174.5852 | 257.2582 | 189.9338 | 200.7535
20 | 73 | 263.0659 | 216.9276 | 259.0794 | 232.8971 | 142.9734
20 | 74 | 196.96 | 224.0716 | 156.3469 | 153.1996 | 186.9332
20 | 75 | 173.401 | 212.2728 | 241.97 | 125.9644 | 176.2021
20 | 76 | 202.8521 | 203.7366 | 258.5225 | 140.9749 | 178.6585
20 | 77 | 142.6184 | 202.7424 | 163.435 | 232.3757 | 242.0857
20 | 78 | 222.4957 | 245.9716 | 266.5876 | 217.3484 | 204.6347
20 | 79 | 179.4692 | 171.8715 | 167.6045 | 170.9183 | 240.6118
20 | 80 | 217.3507 | 156.4644 | 177.1779 | 230.028 | 161.0268
20 | 81 | 160.5875 | 161.1097 | 214.3303 | 198.9806 | 212.5652
20 | 82 | 184.9612 | 123.313 | 266.159 | 191.5623 | 135.0931
20 | 83 | 186.2825 | 130.968 | 278.0451 | 164.5356 | 211.3747
20 | 84 | 200.9963 | 194.8528 | 177.4978 | 202.5676 | 170.1756
20 | 85 | 159.0718 | 125.5819 | 237.6319 | 106.4803 | 183.9803
20 | 86 | 197.6344 | 186.4689 | 258.2653 | 174.6264 | 180.8093
20 | 87 | 169.8198 | 206.4709 | 211.988 | 136.9377 | 185.5823
20 | 88 | 221.5487 | 148.0871 | 231.5378 | 130.7196 | 133.3142
20 | 89 | 154.9982 | 142.0329 | 195.3355 | 160.5209 | 204.7535
20 | 90 | 234.8328 | 258.1988 | 205.5712 | 153.7549 | 174.2411
20 | 91 | 199.5833 | 163.4634 | 253.9922 | 168.1833 | 199.2578
20 | 92 | 190.3933 | 203.8283 | 312.9312 | 174.659 | 134.7231
20 | 93 | 161.6245 | 187.9155 | 265.1328 | 151.9693 | 147.9315
20 | 94 | 285.7604 | 146.3162 | 276.218 | 183.394 | 210.4614
20 | 95 | 173.1377 | 241.0271 | 208.3574 | 181.6686 | 163.3361
20 | 96 | 187.9317 | 197.4993 | 193.9078 | 200.3369 | 189.9863
20 | 97 | 164.0502 | 124.3412 | 304.8825 | 249.0139 | 235.1407
20 | 98 | 203.3416 | 221.5438 | 318.5401 | 245.9433 | 193.5308
20 | 99 | 191.1066 | 199.9254 | 234.8365 | 124.4872 | 200.7616
20 | 100 | 198.981 | 181.8245 | 204.0144 | 182.5367 | 218.6797
21 | 1 | 197.2478 | 260.8054 | 259.5396 | 182.7227 | 208.3332
21 | 2 | 165.0268 | 191.5603 | 200.7549 | 90.8909 | 195.2823
21 | 3 | 185.8221 | 269.5243 | 195.3205 | 104.725 | 204.0127
21 | 4 | 148.4359 | 210.7105 | 220.1999 | 129.361 | 187.9217
21 | 5 | 196.162 | 233.1824 | 234.8282 | 189.2953 | 250.4937
21 | 6 | 198.5632 | 171.3424 | 282.0199 | 288.8878 | 191.5954
21 | 7 | 123.3664 | 215.5683 | 223.1548 | 190.9713 | 169.6997
21 | 8 | 205.2229 | 96.294 | 236.6977 | 140.5965 | 204.1102
21 | 9 | 149.9405 | 140.725 | 305.5731 | 197.4207 | 231.3574
21 | 10 | 181.5841 | 154.209 | 207.55 | 210.7673 | 142.2677
21 | 11 | 174.2208 | 175.2555 | 303.1258 | 172.7697 | 205.1803
21 | 12 | 194.8947 | 144.875 | 292.1951 | 139.3535 | 234.0515
21 | 13 | 269.7792 | 176.219 | 300.3657 | 197.153 | 270.1346
21 | 14 | 174.0665 | 181.1039 | 290.4686 | 173.9961 | 180.2204
21 | 15 | 167.0729 | 76.8865 | 238.4077 | 205.0681 | 187.9879
21 | 16 | 217.2603 | 121.6364 | 259.4574 | 142.4615 | 200.3378
21 | 17 | 143.2278 | 125.0179 | 300.1267 | 135.5341 | 328.7418
21 | 18 | 202.193 | 132.3216 | 259.6763 | 189.3472 | 147.2218
21 | 19 | 182.2053 | 176.5882 | 243.0677 | 143.5055 | 198.4996
21 | 20 | 120.224 | 219.333 | 255.469 | 120.7929 | 185.5005
21 | 21 | 157.6033 | 187.4378 | 211.4572 | 226.6815 | 180.408
21 | 22 | 188.8479 | 178.7938 | 300.1004 | 173.7263 | 210.7585
21 | 23 | 206.7526 | 89.9752 | 223.6048 | 192.1232 | 143.8245
21 | 24 | 95.187 | 106.2459 | 275.5293 | 206.1654 | 160.2335
21 | 25 | 174.7084 | 219.0418 | 324.5117 | 227.4704 | 121.2289
21 | 26 | 175.3327 | 198.5606 | 215.6144 | 118.9412 | 204.4477
21 | 27 | 160.4151 | 118.0562 | 242.0492 | 123.5319 | 193.1381
21 | 28 | 249.3196 | 216.73 | 224.2747 | 181.4031 | 206.1844
21 | 29 | 217.4011 | 163.9166 | 248.1454 | 159.3727 | 161.6609
21 | 30 | 181.9612 | 194.7428 | 280.3301 | 115.3453 | 184.8257
21 | 31 | 231.0181 | 150.2946 | 277.7032 | 201.9053 | 203.5664
21 | 32 | 164.9128 | 156.0052 | 246.4461 | 154.3494 | 208.4051
21 | 33 | 148.9247 | 149.292 | 208.8832 | 112.4475 | 188.0204
21 | 34 | 161.6046 | 129.8043 | 227.7667 | 238.9289 | 143.4762
21 | 35 | 143.9925 | 149.2809 | 295.7148 | 211.1122 | 128.484
21 | 36 | 163.8418 | 187.6446 | 215.2306 | 129.5368 | 168.5887
21 | 37 | 179.4262 | 189.1514 | 381.2258 | 143.147 | 247.811
21 | 38 | 125.3681 | 154.5778 | 252.7018 | 168.9991 | 196.2501
21 | 39 | 172.4168 | 194.0803 | 193.9166 | 133.3129 | 185.5417
21 | 40 | 212.0786 | 192.5457 | 205.7517 | 98.8108 | 264.3201
21 | 41 | 137.0223 | 163.3392 | 180.93 | 160.7619 | 223.7959
21 | 42 | 128.2716 | 219.6555 | 256.337 | 180.1248 | 250.0384
21 | 43 | 160.4241 | 219.4913 | 241.0623 | 202.0796 | 180.8613
21 | 44 | 173.407 | 184.4124 | 254.8765 | 127.1919 | 146.6014
21 | 45 | 200.1311 | 159.6148 | 242.633 | 158.4806 | 182.8956
21 | 46 | 179.4857 | 198.2463 | 283.7493 | 253.7055 | 161.5952
21 | 47 | 255.135 | 135.4235 | 270.0173 | 173.2362 | 201.8452
21 | 48 | 144.3659 | 152.8394 | 260.2015 | 39.3322 | 154.5231
21 | 49 | 183.0624 | 196.8019 | 333.1898 | 163.3797 | 220.7606
21 | 50 | 164.2438 | 202.2119 | 246.0072 | 132.2377 | 123.0334
21 | 51 | 172.019 | 174.1045 | 242.6607 | 206.6788 | 167.0591
21 | 52 | 162.7199 | 160.4474 | 324.9358 | 196.6201 | 210.01
21 | 53 | 235.694 | 201.6318 | 267.549 | 204.3046 | 259.3215
21 | 54 | 204.6314 | 81.8424 | 250.3191 | 159.1323 | 180.7495
21 | 55 | 198.0607 | 127.5662 | 263.0418 | 186.4394 | 204.9339
21 | 56 | 202.513 | 181.2085 | 204.3381 | 149.8216 | 168.8356
21 | 57 | 159.065 | 181.1577 | 216.2641 | 196.1653 | 164.7688
21 | 58 | 188.3947 | 213.6233 | 251.1553 | 96.5666 | 169.4256
21 | 59 | 176.5917 | 151.0018 | 275.5497 | 115.5598 | 156.4465
21 | 60 | 193.2229 | 179.9978 | 173.0562 | 121.5438 | 217.5227
21 | 61 | 111.1522 | 210.857 | 263.1167 | 94.4335 | 244.4987
21 | 62 | 216.8885 | 169.9665 | 251.2683 | 221.0714 | 189.805
21 | 63 | 193.3374 | 201.4189 | 245.5814 | 99.9264 | 185.8374
21 | 64 | 168.5523 | 97.9725 | 222.5596 | 171.9734 | 215.1206
21 | 65 | 189.9638 | 129.706 | 199.5347 | 201.7376 | 176.8389
21 | 66 | 119.7158 | 226.3304 | 264.5896 | 171.1874 | 196.9882
21 | 67 | 119.8136 | 189.4316 | 244.4665 | 161.2989 | 213.3867
21 | 68 | 238.4602 | 158.4014 | 208.3592 | 169.1104 | 244.4744
21 | 69 | 176.2882 | 224.3749 | 281.4896 | 116.14 | 131.8465
21 | 70 | 180.8901 | 177.7248 | 184.0204 | 111.3116 | 222.9875
21 | 71 | 175.2571 | 169.4242 | 284.1848 | 155.0539 | 156.2302
21 | 72 | 180.4932 | 182.1535 | 287.2686 | 193.5299 | 162.2783
21 | 73 | 173.8875 | 251.1553 | 295.9129 | 118.594 | 192.8986
21 | 74 | 194.5736 | 173.768 | 236.7135 | 106.0632 | 232.0019
21 | 75 | 171.8441 | 162.8412 | 191.9771 | 155.6652 | 137.2102
21 | 76 | 162.0048 | 144.3544 | 253.5446 | 149.4038 | 215.1569
21 | 77 | 219.7493 | 215.9489 | 219.9153 | 223.9285 | 147.821
21 | 78 | 181.6392 | 239.2747 | 228.0669 | 122.8179 | 149.9517
21 | 79 | 113.9704 | 199.1212 | 250.2826 | 257.1132 | 200.6377
21 | 80 | 148.6773 | 141.6955 | 244.6548 | 156.9471 | 190.0027
21 | 81 | 211.9472 | 230.9758 | 283.9819 | 96.134 | 180.879
21 | 82 | 177.5025 | 149.4165 | 183.1381 | 205.1165 | 208.836
21 | 83 | 183.6253 | 208.4003 | 275.7746 | 123.6669 | 193.288
21 | 84 | 175.7425 | 207.2072 | 288.466 | 132.8473 | 206.8985
21 | 85 | 193.6708 | 160.6701 | 247.8527 | 174.0348 | 195.4704
21 | 86 | 266.4525 | 104.0546 | 208.5746 | 153.2269 | 180.4396
21 | 87 | 159.1646 | 181.1413 | 248.1976 | 175.2699 | 158.1747
21 | 88 | 188.3677 | 242.761 | 169.5026 | 175.2036 | 193.4505
21 | 89 | 169.9526 | 205.7837 | 242.3981 | 145.1419 | 192.6027
21 | 90 | 184.6827 | 196.419 | 208.8994 | 120.6527 | 180.0188
21 | 91 | 141.5861 | 176.3088 | 246.7394 | 161.9837 | 194.5856
21 | 92 | 188.9679 | 114.2171 | 249.0471 | 140.5473 | 173.6337
21 | 93 | 137.4713 | 215.1159 | 229.5196 | 119.8135 | 147.1799
21 | 94 | 130.5309 | 145.0162 | 154.1175 | 195.9589 | 184.7899
21 | 95 | 188.4987 | 212.637 | 229.7218 | 231.436 | 206.4242
21 | 96 | 168.9767 | 138.1888 | 189.1903 | 131.6867 | 167.2631
21 | 97 | 167.888 | 127.5418 | 232.69 | 160.8165 | 138.8782
21 | 98 | 144.905 | 189.0327 | 247.6516 | 195.5405 | 157.2159
21 | 99 | 151.7929 | 131.8819 | 268.2398 | 166.3437 | 244.8575
21 | 100 | 186.3483 | 118.9491 | 200.3745 | 136.9101 | 147.6166
22 | 1 | 133.2937 | 201.8455 | 210.7475 | 236.2576 | 220.5508
22 | 2 | 127.7446 | 272.9747 | 242.8995 | 150.8429 | 251.5169
22 | 3 | 121.5687 | 156.2474 | 246.872 | 188.5187 | 139.603
22 | 4 | 154.5267 | 224.378 | 185.0144 | 170.0301 | 129.1005
22 | 5 | 194.7965 | 164.2478 | 136.1089 | 159.617 | 201.2755
22 | 6 | 203.7208 | 184.5865 | 244.3136 | 166.3712 | 144.0723
22 | 7 | 166.8594 | 115.2816 | 284.1302 | 136.3689 | 135.8946
22 | 8 | 190.81 | 113.1503 | 262.1466 | 131.6154 | 243.5139
22 | 9 | 192.938 | 212.997 | 258.6591 | 159.0514 | 119.397
22 | 10 | 215.6222 | 154.5042 | 268.8347 | 218.7738 | 250.9773
22 | 11 | 160.5209 | 135.8707 | 257.5267 | 137.4018 | 143.2256
22 | 12 | 146.3663 | 188.2198 | 175.3835 | 152.3384 | 115.9962
22 | 13 | 109.7891 | 203.3885 | 154.7323 | 150.9318 | 181.7606
22 | 14 | 167.5533 | 105.5076 | 206.2503 | 160.9388 | 252.8858
22 | 15 | 232.1421 | 193.9664 | 175.7082 | 109.583 | 138.3812
22 | 16 | 189.5857 | 141.0418 | 187.4738 | 110.5301 | 167.4938
22 | 17 | 240.7061 | 156.962 | 252.4091 | 206.5845 | 186.2784
22 | 18 | 165.494 | 172.4823 | 126.645 | 95.3647 | 260.7348
22 | 19 | 97.7811 | 193.8739 | 266.3814 | 196.616 | 200.9334
22 | 20 | 182.5833 | 134.4061 | 238.5791 | 137.7687 | 201.5243
22 | 21 | 153.5323 | 138.227 | 220.4281 | 149.7871 | 188.0928
22 | 22 | 142.6169 | 198.7818 | 226.4524 | 208.7962 | 151.6095
22 | 23 | 126.0255 | 186.5031 | 106.4878 | 131.7857 | 246.6107
22 | 24 | 110.7674 | 195.5698 | 250.1472 | 242.7848 | 183.0797
22 | 25 | 144.6604 | 131.5021 | 100.9887 | 283.4557 | 184.2165
22 | 26 | 135.9305 | 189.6823 | 210.4294 | 119.3789 | 147.3158
22 | 27 | 164.6757 | 118.0388 | 248.1333 | 143.1089 | 178.7861
22 | 28 | 148.6448 | 209.377 | 247.9227 | 167.2779 | 155.3126
22 | 29 | 178.2451 | 256.766 | 194.5027 | 244.3645 | 207.2591
22 | 30 | 163.2046 | 136.0828 | 206.9376 | 184.9705 | 216.2895
22 | 31 | 117.7716 | 205.7747 | 197.3242 | 106.9476 | 221.5463
22 | 32 | 136.7721 | 218.2875 | 221.2022 | 173.5901 | 174.4048
22 | 33 | 128.2699 | 122.2396 | 208.3674 | 182.0769 | 217.4379
22 | 34 | 186.2054 | 142.7272 | 214.8865 | 186.0258 | 133.6874
22 | 35 | 149.1175 | 131.7098 | 233.4454 | 169.2522 | 180.3313
22 | 36 | 109.5545 | 134.7326 | 171.3479 | 109.1715 | 233.1959
22 | 37 | 120.5055 | 171.3215 | 115.5051 | 109.5814 | 143.6348
22 | 38 | 152.2708 | 205.1048 | 201.6607 | 112.8288 | 219.563
22 | 39 | 116.2249 | 205.2707 | 164.9091 | 241.7592 | 243.9697
22 | 40 | 162.4612 | 157.4737 | 182.912 | 172.825 | 225.9662
22 | 41 | 178.2063 | 167.5153 | 199.5499 | 140.017 | 189.1352
22 | 42 | 159.055 | 256.9995 | 202.7103 | 233.5589 | 126.1739
22 | 43 | 167.5382 | 174.483 | 225.8769 | 163.0048 | 210.3232
22 | 44 | 183.8534 | 143.2708 | 260.6084 | 150.1315 | 266.9637
22 | 45 | 203.6005 | 245.8176 | 211.3312 | 155.2609 | 185.4311
22 | 46 | 131.3354 | 171.8361 | 215.2875 | 186.4057 | 80.662
22 | 47 | 194.1546 | 96.058 | 222.5109 | 207.6622 | 167.0506
22 | 48 | 110.512 | 150.8517 | 231.1211 | 150.3704 | 184.3475
22 | 49 | 210.82 | 133.9852 | 261.7329 | 199.6774 | 174.0176
22 | 50 | 218.6741 | 179.8597 | 183.9953 | 202.4525 | 195.8233
22 | 51 | 152.2286 | 173.1859 | 277.9599 | 188.3225 | 213.3089
22 | 52 | 57.2055 | 170.9038 | 267.8392 | 193.4033 | 205.8757
22 | 53 | 171.9682 | 147.2078 | 155.7557 | 142.5159 | 223.0351
22 | 54 | 163.7349 | 181.975 | 241.9544 | 164.3276 | 268.5213
22 | 55 | 159.9996 | 155.1352 | 188.6435 | 142.0898 | 187.0854
22 | 56 | 227.4354 | 112.9983 | 186.4426 | 199.2594 | 211.8537
22 | 57 | 128.3279 | 172.7122 | 146.3117 | 138.9635 | 219.3844
22 | 58 | 184.1259 | 181.4632 | 237.0224 | 183.868 | 183.5843
22 | 59 | 173.6001 | 172.0984 | 214.1145 | 137.6345 | 182.5592
22 | 60 | 180.8419 | 76.216 | 325.5118 | 158.5578 | 162.7979
22 | 61 | 148.119 | 153.4053 | 228.9555 | 208.523 | 178.6162
22 | 62 | 162.4728 | 182.4184 | 147.8867 | 257.3394 | 187.8061
22 | 63 | 171.8395 | 189.4693 | 205.544 | 154.7577 | 168.7413
22 | 64 | 170.0677 | 157.7377 | 145.3814 | 106.5097 | 224.4024
22 | 65 | 104.2258 | 175.9354 | 194.675 | 116.5418 | 195.1906
22 | 66 | 154.5021 | 221.8103 | 204.6495 | 206.6378 | 164.7953
22 | 67 | 171.9987 | 192.746 | 192.7307 | 140.8177 | 158.6858
22 | 68 | 163.011 | 196.8529 | 165.3518 | 179.9864 | 155.2089
22 | 69 | 162.8425 | 102.2783 | 148.9798 | 200.611 | 152.2625
22 | 70 | 152.1623 | 110.0109 | 242.3571 | 165.2917 | 178.8385
22 | 71 | 193.088 | 249.8291 | 200.6768 | 154.1463 | 163.818
22 | 72 | 172.2391 | 147.9662 | 167.0805 | 218.6199 | 249.9883
22 | 73 | 166.7326 | 194.2575 | 179.7694 | 91.4146 | 209.4147
22 | 74 | 150.0855 | 198.7471 | 259.0585 | 160.1748 | 215.5328
22 | 75 | 167.0939 | 154.2025 | 247.563 | 186.6239 | 147.3908
22 | 76 | 174.5599 | 189.436 | 250.1597 | 206.8312 | 232.0225
22 | 77 | 107.205 | 202.8889 | 192.0127 | 140.1199 | 216.658
22 | 78 | 111.488 | 212.0046 | 208.4567 | 127.2941 | 214.8795
22 | 79 | 159.3836 | 79.5105 | 266.7474 | 202.4347 | 214.3838
22 | 80 | 177.913 | 111.4571 | 282.9044 | 248.4129 | 265.9567
22 | 81 | 195.438 | 192.2177 | 271.342 | 126.7225 | 171.1785
22 | 82 | 118.3665 | 154.4169 | 222.1146 | 133.8578 | 211.0422
22 | 83 | 173.0679 | 131.8484 | 204.2685 | 208.3833 | 153.69
22 | 84 | 114.9201 | 133.7398 | 184.4333 | 181.9269 | 246.2086
22 | 85 | 172.1201 | 205.5497 | 170.8892 | 170.0032 | 181.5278
22 | 86 | 164.6858 | 144.6487 | 243.8925 | 214.2379 | 252.7659
22 | 87 | 166.0444 | 106.5118 | 184.911 | 163.05 | 215.4077
22 | 88 | 145.9005 | 199.2239 | 158.3198 | 135.0723 | 202.3204
22 | 89 | 129.2879 | 176.3836 | 167.8638 | 147.8809 | 202.0148
22 | 90 | 157.284 | 175.1832 | 215.9071 | 200.632 | 179.565
22 | 91 | 161.4732 | 231.1124 | 182.1079 | 128.8058 | 233.2656
22 | 92 | 265.0159 | 172.4037 | 172.6835 | 167.3564 | 158.3338
22 | 93 | 140.7761 | 117.6016 | 171.2074 | 148.4778 | 139.3631
22 | 94 | 160.2598 | 194.6947 | 163.6427 | 180.608 | 146.6624
22 | 95 | 187.889 | 155.1583 | 232.9048 | 157.6464 | 167.0905
22 | 96 | 145.3141 | 138.9184 | 222.4337 | 203.3682 | 185.2557
22 | 97 | 160.8328 | 93.81 | 226.2244 | 178.4439 | 220.0448
22 | 98 | 125.0314 | 262.4267 | 240.1415 | 215.4958 | 222.4526
22 | 99 | 112.298 | 153.1477 | 242.4462 | 132.6247 | 186.058
22 | 100 | 138.6771 | 113.8807 | 232.3653 | 198.2148 | 190.4356
23 | 1 | 181.1934 | 134.928 | 140.0105 | 128.1966 | 148.2034
23 | 2 | 172.2111 | 187.8507 | 207.0991 | 188.4744 | 191.1206
23 | 3 | 155.5158 | 107.4089 | 213.4134 | 211.8329 | 173.2028
23 | 4 | 122.706 | 156.7519 | 203.6438 | 96.3038 | 170.6787
23 | 5 | 251.0616 | 128.0232 | 122.8814 | 163.5705 | 202.6672
23 | 6 | 171.8227 | 116.7764 | 241.982 | 116.3954 | 139.374
23 | 7 | 145.5997 | 197.9516 | 141.4726 | 178.0262 | 114.5172
23 | 8 | 140.2802 | 142.1631 | 209.6334 | 161.6365 | 242.5925
23 | 9 | 142.1555 | 141.1591 | 230.0538 | 158.9246 | 216.9216
23 | 10 | 210.2969 | 113.4354 | 193.9907 | 184.3353 | 180.7347
23 | 11 | 135.8256 | 137.578 | 230.6217 | 265.2814 | 203.65
23 | 12 | 121.8827 | 94.7672 | 218.4926 | 182.9143 | 143.135
23 | 13 | 109.9398 | 128.4331 | 181.3878 | 128.944 | 132.2526
23 | 14 | 185.2955 | 185.0646 | 130.7284 | 183.4029 | 173.1788
23 | 15 | 164.5552 | 136.3767 | 209.5281 | 125.0308 | 165.7131
23 | 16 | 198.584 | 175.5677 | 267.5305 | 130.8515 | 131.29
23 | 17 | 161.1517 | 137.429 | 204.0837 | 207.197 | 206.7926
23 | 18 | 141.3344 | 95.3411 | 188.0272 | 185.922 | 157.5353
23 | 19 | 218.8817 | 190.3236 | 257.3471 | 93.7383 | 241.5661
23 | 20 | 174.038 | 154.2407 | 200.1071 | 178.1658 | 187.4002
23 | 21 | 189.5622 | 186.1639 | 244.2799 | 174.6638 | 193.4881
23 | 22 | 157.3306 | 195.4977 | 265.2403 | 122.7864 | 170.9881
23 | 23 | 212.5802 | 161.6172 | 212.3336 | 38.0875 | 128.7709
23 | 24 | 185.3121 | 128.4514 | 239.5574 | 194.1258 | 192.4705
23 | 25 | 105.2007 | 104.7412 | 144.8613 | 166.658 | 144.3217
23 | 26 | 147.7479 | 153.7028 | 215.324 | 116.6198 | 194.3888
23 | 27 | 164.4797 | 197.071 | 172.0671 | 176.0792 | 198.7643
23 | 28 | 157.6364 | 179.3455 | 148.039 | 246.2397 | 158.3911
23 | 29 | 151.3764 | 191.0585 | 214.093 | 204.4829 | 172.6226
23 | 30 | 79.6358 | 202.189 | 166.0613 | 113.0565 | 168.5406
23 | 31 | 176.5124 | 246.9183 | 164.1071 | 139.671 | 134.6944
23 | 32 | 179.9777 | 140.3068 | 223.1802 | 98.5902 | 176.6148
23 | 33 | 219.6773 | 180.1052 | 218.3995 | 221.3531 | 239.02
23 | 34 | 184.497 | 263.5698 | 146.4829 | 171.9399 | 195.9682
23 | 35 | 192.912 | 137.8717 | 231.9945 | 153.002 | 167.5037
23 | 36 | 189.1715 | 109.9579 | 222.5461 | 137.5613 | 117.9392
23 | 37 | 134.84 | 111.6361 | 184.8618 | 149.7393 | 150.1848
23 | 38 | 120.9102 | 152.0063 | 215.7718 | 190.6235 | 147.8309
23 | 39 | 163.2575 | 141.4523 | 197.0782 | 154.4432 | 116.6461
23 | 40 | 216.1644 | 169.4688 | 163.3622 | 185.546 | 108.5922
23 | 41 | 128.0123 | 183.0722 | 214.0393 | 189.0252 | 147.0179
23 | 42 | 173.585 | 111.6952 | 184.5817 | 120.2804 | 200.9434
23 | 43 | 243.7591 | 137.4889 | 220.9383 | 101.9392 | 181.3941
23 | 44 | 145.6395 | 187.1199 | 216.8601 | 126.9983 | 110.7399
23 | 45 | 72.6503 | 156.1176 | 187.2826 | 160.9765 | 218.6862
23 | 46 | 188.9079 | 125.7932 | 301.0517 | 205.2272 | 166.4966
23 | 47 | 238.0002 | 181.7435 | 183.855 | 138.2294 | 175.6113
23 | 48 | 161.1374 | 111.883 | 236.8772 | 226.1214 | 83.9673
23 | 49 | 121.4572 | 158.6297 | 164.8384 | 161.2045 | 161.2467
23 | 50 | 210.0483 | 190.476 | 198.4128 | 212.9585 | 176.1492
23 | 51 | 190.5545 | 127.947 | 206.2986 | 124.6136 | 198.7686
23 | 52 | 114.758 | 139.2978 | 228.3299 | 188.8001 | 83.1433
23 | 53 | 192.2855 | 226.4267 | 252.2944 | 254.0796 | 208.5093
23 | 54 | 186.3559 | 76.9928 | 171.5653 | 189.6444 | 224.1954
23 | 55 | 168.4016 | 165.2356 | 173.1851 | 126.0993 | 150.0652
23 | 56 | 212.0236 | 209.3806 | 163.71 | 244.1253 | 199.8502
23 | 57 | 133.4675 | 200.0843 | 206.8872 | 133.0241 | 135.041
23 | 58 | 130.3363 | 170.5824 | 148.5927 | 133.7127 | 222.0458
23 | 59 | 167.396 | 179.8277 | 230.365 | 134.212 | 169.0791
23 | 60 | 133.5045 | 191.4651 | 252.17 | 188.2822 | 163.2447
23 | 61 | 159.422 | 123.5683 | 157.2698 | 196.797 | 131.3851
23 | 62 | 146.1537 | 187.9189 | 227.8998 | 165.4631 | 77.6712
23 | 63 | 141.8269 | 129.7815 | 169.9092 | 238.8725 | 166.94
23 | 64 | 189.5365 | 133.5261 | 294.1171 | 130.2171 | 125.7778
23 | 65 | 102.1229 | 134.5741 | 217.8433 | 169.9321 | 196.0345
23 | 66 | 145.2091 | 181.7356 | 208.3884 | 178.5923 | 193.7094
23 | 67 | 167.925 | 156.7823 | 172.4812 | 165.3063 | 180.2578
23 | 68 | 155.468 | 38.6052 | 139.6005 | 181.8872 | 184.9316
23 | 69 | 156.3395 | 173.6412 | 247.9591 | 155.5227 | 212.6617
23 | 70 | 133.8775 | 167.133 | 284.487 | 156.3606 | 157.3659
23 | 71 | 229.1562 | 139.1233 | 193.2846 | 151.6068 | 181.1306
23 | 72 | 177.6318 | 178.2999 | 158.5562 | 156.9192 | 221.6016
23 | 73 | 147.6975 | 111.0926 | 226.9531 | 156.0889 | 188.2378
23 | 74 | 160.5386 | 195.9968 | 190.3202 | 195.588 | 132.2283
23 | 75 | 184.8892 | 206.2815 | 215.9821 | 177.6181 | 239.4737
23 | 76 | 189.1599 | 210.6641 | 252.0772 | 144.6039 | 165.1437
23 | 77 | 220.909 | 141.3325 | 227.5593 | 182.2254 | 106.5177
23 | 78 | 216.5865 | 137.5214 | 206.068 | 172.6787 | 193.6963
23 | 79 | 220.493 | 135.5143 | 132.1136 | 167.9417 | 133.9908
23 | 80 | 146.0998 | 250.408 | 168.9974 | 148.6591 | 116.7726
23 | 81 | 194.3836 | 93.1361 | 134.3248 | 148.794 | 121.5134
23 | 82 | 76.8985 | 154.3375 | 157.9275 | 215.3829 | 160.4159
23 | 83 | 142.4822 | 198.9235 | 151.7534 | 172.8159 | 152.6011
23 | 84 | 200.7412 | 221.9938 | 158.0206 | 172.1177 | 237.1039
23 | 85 | 260.2668 | 122.8104 | 189.3336 | 157.4357 | 138.3492
23 | 86 | 186.6067 | 106.9205 | 187.5818 | 115.3128 | 159.4404
23 | 87 | 165.5247 | 174.9893 | 145.4773 | 191.8064 | 137.0581
23 | 88 | 175.0948 | 170.3407 | 219.8934 | 160.6276 | 159.6068
23 | 89 | 126.0219 | 191.5626 | 185.0432 | 111.7827 | 150.7664
23 | 90 | 211.2051 | 163.9908 | 188.7999 | 202.1744 | 142.3932
23 | 91 | 193.5891 | 178.8977 | 265.5583 | 212.104 | 167.3212
23 | 92 | 103.5987 | 152.2292 | 140.8675 | 115.347 | 167.8689
23 | 93 | 178.5339 | 150.2269 | 196.6178 | 153.7754 | 143.784
23 | 94 | 179.2889 | 191.7244 | 259.638 | 192.9769 | 188.8385
23 | 95 | 209.1711 | 175.0398 | 189.4003 | 159.2943 | 141.7436
23 | 96 | 151.9348 | 189.8807 | 167.941 | 173.5458 | 169.5647
23 | 97 | 173.9153 | 111.9042 | 210.2391 | 227.5903 | 182.3945
23 | 98 | 175.8129 | 214.3475 | 177.4611 | 218.2415 | 210.0719
23 | 99 | 107.0753 | 151.4744 | 117.7073 | 172.6245 | 163.2202
23 | 100 | 163.8718 | 164.0607 | 194.06 | 191.3981 | 181.3531
24 | 1 | 176.4044 | 128.3302 | 187.7577 | 168.5541 | 205.2585
24 | 2 | 167.5743 | 214.4022 | 307.5909 | 215.925 | 153.7114
24 | 3 | 180.1199 | 175.9218 | 166.0922 | 201.102 | 178.7892
24 | 4 | 76.0495 | 132.2556 | 256.2682 | 215.4772 | 154.6071
24 | 5 | 179.4029 | 193.1941 | 220.7246 | 198.2908 | 152.1411
24 | 6 | 124.5298 | 135.8403 | 218.0187 | 70.0937 | 122.986
24 | 7 | 182.7486 | 160.1971 | 210.1609 | 205.5884 | 188.6111
24 | 8 | 148.1936 | 216.8183 | 239.8584 | 143.2051 | 144.3419
24 | 9 | 164.8385 | 208.4898 | 172.6275 | 157.043 | 126.1542
24 | 10 | 166.2018 | 167.2231 | 270.1812 | 207.4721 | 210.0605
24 | 11 | 195.9518 | 102.4812 | 240.098 | 138.7072 | 230.9046
24 | 12 | 188.9084 | 194.2627 | 197.1673 | 230.0802 | 146.412
24 | 13 | 160.6316 | 227.8982 | 260.555 | 200.5792 | 161.2876
24 | 14 | 193.19 | 52.0684 | 204.3782 | 156.1386 | 144.9504
24 | 15 | 179.8953 | 214.46 | 228.7114 | 127.529 | 232.8293
24 | 16 | 121.8789 | 206.1831 | 217.5616 | 181.0181 | 179.2092
24 | 17 | 125.9956 | 173.4789 | 203.6922 | 183.1127 | 185.5625
24 | 18 | 216.1245 | 202.9847 | 293.5658 | 215.7379 | 132.1126
24 | 19 | 172.4233 | 102.7354 | 177.9846 | 133.0009 | 154.9467
24 | 20 | 191.4291 | 175.2555 | 235.5089 | 175.1418 | 181.0611
24 | 21 | 135.3285 | 163.442 | 214.3111 | 154.6234 | 141.5479
24 | 22 | 146.2061 | 205.6546 | 204.0777 | 140.8382 | 163.414
24 | 23 | 180.7296 | 246.2609 | 182.2798 | 216.0429 | 166.5338
24 | 24 | 146.3154 | 148.213 | 261.6307 | 208.5271 | 150.8487
24 | 25 | 115.4293 | 143.1075 | 199.1219 | 135.4008 | 191.9559
24 | 26 | 196.7049 | 176.4703 | 203.6871 | 148.0176 | 114.9849
24 | 27 | 112.7644 | 260.3442 | 253.1266 | 164.5847 | 142.2215
24 | 28 | 149.4616 | 277.0277 | 228.5666 | 141.6096 | 201.0639
24 | 29 | 165.6578 | 195.3733 | 135.7108 | 200.2511 | 219.0417
24 | 30 | 264.3873 | 152.9428 | 220.3762 | 154.5452 | 131.0219
24 | 31 | 138.3929 | 195.3009 | 238.4364 | 170.1499 | 152.236
24 | 32 | 183.584 | 163.4489 | 117.9402 | 170.5764 | 111.2226
24 | 33 | 167.4452 | 196.4038 | 168.3892 | 176.2319 | 220.9323
24 | 34 | 186.3968 | 171.9302 | 127.6575 | 207.2618 | 130.072
24 | 35 | 182.9001 | 188.6623 | 233.5483 | 87.1191 | 145.7705
24 | 36 | 148.636 | 187.9164 | 211.0299 | 185.6456 | 180.386
24 | 37 | 115.0437 | 200.048 | 219.4722 | 196.4615 | 167.1928
24 | 38 | 176.7712 | 130.8729 | 168.734 | 167.6212 | 168.5582
24 | 39 | 221.2802 | 174.7296 | 254.3641 | 202.4274 | 153.2779
24 | 40 | 163.9634 | 213.0942 | 211.8557 | 152.7203 | 149.3717
24 | 41 | 112.3964 | 203.7054 | 232.699 | 210.6135 | 187.6961
24 | 42 | 207.1041 | 141.4341 | 266.0894 | 185.3967 | 195.0738
24 | 43 | 231.8364 | 165.0947 | 209.6994 | 118.885 | 163.4348
24 | 44 | 174.8794 | 161.3151 | 173.6223 | 197.9038 | 171.6436
24 | 45 | 178.3075 | 153.7486 | 201.5567 | 177.0194 | 143.0511
24 | 46 | 105.5606 | 253.3118 | 291.9165 | 193.8495 | 191.7936
24 | 47 | 162.3407 | 179.2471 | 195.2709 | 170.2832 | 180.4792
24 | 48 | 181.6069 | 249.1181 | 207.787 | 162.8552 | 147.3412
24 | 49 | 196.3334 | 175.3547 | 214.5066 | 199.6904 | 177.9679
24 | 50 | 153.0886 | 176.1779 | 221.8103 | 131.8003 | 101.3378
24 | 51 | 187.8047 | 132.3091 | 198.4128 | 157.9171 | 175.13
24 | 52 | 188.5203 | 195.8472 | 149.1061 | 132.8259 | 163.0386
24 | 53 | 179.8285 | 187.1595 | 231.8714 | 212.0638 | 207.6015
24 | 54 | 172.5217 | 180.4007 | 175.7749 | 227.6004 | 117.8131
24 | 55 | 200.6331 | 205.0417 | 221.7675 | 229.9194 | 180.2034
24 | 56 | 200.5772 | 151.232 | 171.853 | 217.8334 | 149.4009
24 | 57 | 195.2927 | 155.5287 | 251.2843 | 198.0492 | 247.1674
24 | 58 | 187.2147 | 208.7394 | 171.7067 | 219.934 | 108.1663
24 | 59 | 180.6143 | 110.3015 | 173.8449 | 157.9035 | 164.7061
24 | 60 | 167.0626 | 195.3805 | 167.3722 | 181.6677 | 193.0318
24 | 61 | 145.6134 | 206.4797 | 213.3232 | 143.2453 | 128.6139
24 | 62 | 159.1581 | 175.0936 | 235.4494 | 216.4087 | 199.0684
24 | 63 | 158.8866 | 126.1731 | 236.723 | 193.1346 | 87.3597
24 | 64 | 167.2468 | 196.9906 | 156.4424 | 185.2278 | 137.6288
24 | 65 | 52.6896 | 125.9063 | 143.619 | 149.5832 | 165.4133
24 | 66 | 184.3508 | 172.2051 | 170.9767 | 136.7951 | 158.1193
24 | 67 | 158.7084 | 204.5237 | 179.6868 | 148.5916 | 190.2879
24 | 68 | 217.6165 | 178.1412 | 244.4042 | 277.8376 | 173.1333
24 | 69 | 176.0834 | 149.0626 | 225.053 | 156.9671 | 190.4487
24 | 70 | 224.7937 | 194.9325 | 228.7489 | 242.9542 | 180.27
24 | 71 | 132.7696 | 110.4497 | 295.6317 | 174.0426 | 168.4679
24 | 72 | 106.8672 | 212.5172 | 205.6838 | 185.0804 | 206.9816
24 | 73 | 151.0002 | 183.8931 | 191.0614 | 197.0554 | 156.8851
24 | 74 | 224.1319 | 205.6956 | 236.7318 | 151.9294 | 243.5175
24 | 75 | 169.8043 | 179.0266 | 148.6115 | 207.3182 | 125.9077
24 | 76 | 100.3567 | 147.4239 | 305.5387 | 139.1611 | 199.7358
24 | 77 | 125.2276 | 146.7956 | 194.8873 | 211.4911 | 119.0927
24 | 78 | 135.0853 | 246.0338 | 191.6079 | 152.4444 | 185.1855
24 | 79 | 168.6852 | 122.3359 | 179.1169 | 197.5293 | 150.2337
24 | 80 | 87.7517 | 171.9275 | 194.0284 | 266.8401 | 197.6732
24 | 81 | 192.7607 | 157.59 | 241.313 | 196.5192 | 218.8376
24 | 82 | 172.7083 | 238.6063 | 228.1115 | 152.9622 | 120.2272
24 | 83 | 206.3631 | 190.1996 | 257.4993 | 258.0516 | 113.5213
24 | 84 | 126.4966 | 222.936 | 234.7495 | 198.1259 | 180.1236
24 | 85 | 217.2112 | 174.2498 | 158.4715 | 276.1656 | 166.4139
24 | 86 | 193.4739 | 245.5646 | 251.0436 | 235.2763 | 194.0173
24 | 87 | 162.6571 | 232.3379 | 195.1103 | 184.1247 | 214.8253
24 | 88 | 143.943 | 204.4136 | 227.8418 | 185.5535 | 215.4648
24 | 89 | 138.5709 | 183.5035 | 231.9757 | 145.3145 | 153.2378
24 | 90 | 82.0572 | 178.0298 | 219.04 | 165.8401 | 149.1259
24 | 91 | 143.0689 | 206.9269 | 202.9885 | 201.8624 | 182.0763
24 | 92 | 207.2424 | 156.6163 | 262.6862 | 162.0967 | 206.3863
24 | 93 | 214.4257 | 191.2763 | 182.993 | 158.6039 | 191.6331
24 | 94 | 174.4666 | 132.1772 | 230.4091 | 80.3662 | 214.4739
24 | 95 | 174.9543 | 222.2824 | 254.3619 | 169.4773 | 197.5457
24 | 96 | 173.0752 | 119.2201 | 179.22 | 165.4569 | 153.9409
24 | 97 | 153.7362 | 136.8195 | 235.7538 | 226.2248 | 228.5209
24 | 98 | 216.598 | 209.9748 | 257.0027 | 222.0582 | 235.4048
24 | 99 | 204.3476 | 161.628 | 255.6247 | 199.4433 | 176.8799
24 | 100 | 151.2336 | 200.9112 | 200.8624 | 190.1387 | 164.3009
25 | 1 | 215.8708 | 166.0367 | 193.9073 | 190.1353 | 209.5307
25 | 2 | 198.0147 | 215.1631 | 245.1382 | 204.1157 | 178.5048
25 | 3 | 193.9698 | 178.2271 | 209.3037 | 209.466 | 168.0431
25 | 4 | 245.3192 | 170.548 | 236.0785 | 177.1396 | 127.3725
25 | 5 | 181.9248 | 121.3508 | 185.3516 | 232.4078 | 164.628
25 | 6 | 150.4226 | 231.139 | 210.8111 | 177.3999 | 106.0584
25 | 7 | 210.2456 | 202.7918 | 217.08 | 218.609 | 162.8793
25 | 8 | 200.8044 | 165.78 | 240.6741 | 175.8005 | 144.1211
25 | 9 | 174.5141 | 186.2978 | 253.9121 | 181.074 | 187.9991
25 | 10 | 237.2881 | 163.1753 | 249.0549 | 194.6168 | 158.0565
25 | 11 | 194.8915 | 153.9031 | 242.6613 | 215.7974 | 159.7506
25 | 12 | 179.0316 | 276.0637 | 205.5565 | 181.9185 | 159.4667
25 | 13 | 138.423 | 205.9288 | 268.5529 | 186.1382 | 151.3398
25 | 14 | 138.8658 | 254.4108 | 245.8989 | 177.612 | 166.9957
25 | 15 | 152.7466 | 192.3994 | 218.3762 | 183.5562 | 189.6017
25 | 16 | 157.7708 | 229.6495 | 302.5125 | 194.3564 | 226.6232
25 | 17 | 207.7641 | 196.7059 | 261.9169 | 202.7667 | 186.1107
25 | 18 | 175.097 | 140.5103 | 179.2158 | 298.2533 | 189.5139
25 | 19 | 173.5851 | 204.6432 | 222.7207 | 164.2598 | 193.5249
25 | 20 | 205.0062 | 161.5995 | 229.8119 | 186.7794 | 162.2606
25 | 21 | 168.8656 | 174.3584 | 245.1331 | 261.5814 | 121.723
25 | 22 | 194.3702 | 242.5155 | 272.1226 | 230.6007 | 167.2411
25 | 23 | 156.7823 | 205.6286 | 217.9965 | 209.8681 | 227.8915
25 | 24 | 228.0469 | 245.7344 | 287.3691 | 152.0565 | 136.2747
25 | 25 | 218.5268 | 218.9807 | 275.5882 | 91.3282 | 148.0195
25 | 26 | 146.6743 | 206.9629 | 168.883 | 165.7739 | 257.3312
25 | 27 | 197.5053 | 218.1483 | 237.0532 | 191.2575 | 165.5501
25 | 28 | 217.4326 | 226.5401 | 146.3505 | 253.7295 | 217.46
25 | 29 | 189.6055 | 174.8455 | 188.2631 | 224.3837 | 134.7681
25 | 30 | 216.093 | 176.7999 | 257.9368 | 232.1777 | 152.8663
25 | 31 | 181.1717 | 192.2992 | 243.6118 | 240.2497 | 77.913
25 | 32 | 135.0218 | 273.5553 | 226.973 | 213.7012 | 171.3061
25 | 33 | 154.3707 | 204.3702 | 162.3954 | 190.3948 | 206.3312
25 | 34 | 177.0413 | 191.8942 | 249.2129 | 260.8767 | 225.5055
25 | 35 | 221.7546 | 257.2455 | 274.5239 | 216.7855 | 180.4182
25 | 36 | 130.8937 | 129.2031 | 203.0555 | 172.4261 | 159.9997
25 | 37 | 175.6209 | 119.7266 | 167.2931 | 185.1258 | 212.4046
25 | 38 | 139.9694 | 199.6939 | 161.5056 | 153.1066 | 205.7119
25 | 39 | 169.8803 | 226.1388 | 256.4533 | 264.6699 | 224.6859
25 | 40 | 187.6002 | 239.061 | 253.6518 | 202.296 | 244.0071
25 | 41 | 178.7094 | 220.6689 | 182.3141 | 197.0566 | 213.5729
25 | 42 | 170.1626 | 102.0761 | 187.5607 | 179.8671 | 242.3237
25 | 43 | 206.1614 | 106.7244 | 108.6195 | 163.3367 | 176.7009
25 | 44 | 223.354 | 150.7129 | 234.2007 | 157.3964 | 163.2464
25 | 45 | 199.0792 | 227.6865 | 144.095 | 219.9887 | 119.6567
25 | 46 | 137.0285 | 175.1243 | 196.2704 | 170.5206 | 225.6442
25 | 47 | 172.1897 | 236.9161 | 172.7588 | 226.9833 | 179.1045
25 | 48 | 216.1089 | 225.9575 | 228.9033 | 242.5046 | 170.7905
25 | 49 | 271.782 | 209.3209 | 249.2281 | 219.8092 | 123.9162
25 | 50 | 199.468 | 148.3267 | 205.7433 | 208.3306 | 234.3308
25 | 51 | 240.0001 | 191.0541 | 192.24 | 157.0716 | 184.4609
25 | 52 | 203.0954 | 200.7984 | 212.622 | 235.8742 | 190.5688
25 | 53 | 151.7689 | 294.1868 | 196.717 | 177.7239 | 226.1141
25 | 54 | 213.6648 | 225.0134 | 202.914 | 168.1192 | 196.4574
25 | 55 | 240.5904 | 222.0405 | 220.7728 | 245.153 | 138.84
25 | 56 | 154.1427 | 212.6931 | 188.5556 | 219.7658 | 243.5577
25 | 57 | 216.3496 | 308.3022 | 217.1865 | 231.8541 | 172.0952
25 | 58 | 183.5215 | 210.1611 | 262.2697 | 186.501 | 190.9784
25 | 59 | 172.4299 | 179.4634 | 181.5857 | 173.9227 | 184.2314
25 | 60 | 171.9853 | 228.2443 | 282.709 | 200.3819 | 272.3052
25 | 61 | 168.9113 | 200.1083 | 220.0114 | 159.2907 | 151.4784
25 | 62 | 167.3039 | 180.0581 | 159.8338 | 230.0672 | 201.7071
25 | 63 | 182.6296 | 284.5607 | 174.9953 | 186.4439 | 190.6954
25 | 64 | 237.2001 | 183.7763 | 169.2422 | 206.0903 | 130.8692
25 | 65 | 195.9849 | 156.3911 | 176.7536 | 252.9358 | 204.0241
25 | 66 | 111.6594 | 171.9361 | 162.6245 | 161.4613 | 156.1611
25 | 67 | 135.6482 | 259.3673 | 124.6518 | 158.8032 | 159.5641
25 | 68 | 213.9573 | 204.5775 | 185.3795 | 208.1508 | 200.7123
25 | 69 | 186.058 | 163.6894 | 224.235 | 184.7799 | 217.6141
25 | 70 | 156.498 | 242.7949 | 218.9951 | 248.1064 | 176.7084
25 | 71 | 152.47 | 201.5736 | 234.3476 | 144.8419 | 180.1968
25 | 72 | 200.3622 | 203.0762 | 194.8643 | 150.8227 | 168.9544
25 | 73 | 208.8634 | 145.7019 | 234.3867 | 242.5746 | 159.1134
25 | 74 | 203.302 | 146.8136 | 203.6625 | 209.2999 | 192.1752
25 | 75 | 187.3423 | 130.712 | 211.8615 | 188.4852 | 173.7924
25 | 76 | 137.2691 | 160.7562 | 219.3989 | 129.0673 | 113.9976
25 | 77 | 231.7504 | 157.0512 | 159.3514 | 201.5756 | 245.8587
25 | 78 | 158.5039 | 258.8424 | 183.0294 | 177.2816 | 200.804
25 | 79 | 203.4308 | 236.291 | 254.6518 | 217.9335 | 153.1753
25 | 80 | 207.9336 | 173.9158 | 189.6614 | 199.8171 | 165.0526
25 | 81 | 231.1984 | 209.0628 | 240.0449 | 179.3284 | 165.4693
25 | 82 | 241.3171 | 136.7116 | 189.1461 | 233.775 | 150.6425
25 | 83 | 166.8681 | 199.4333 | 239.0811 | 136.5909 | 147.0501
25 | 84 | 224.194 | 200.6243 | 128.9512 | 194.486 | 214.2556
25 | 85 | 134.3923 | 145.1146 | 327.0741 | 196.8685 | 155.957
25 | 86 | 147.3887 | 202.231 | 284.014 | 198.3621 | 189.3026
25 | 87 | 184.5721 | 263.2594 | 238.7617 | 202.0514 | 175.7202
25 | 88 | 159.8897 | 197.0911 | 194.64 | 193.3595 | 178.88
25 | 89 | 205.2973 | 155.4034 | 204.6334 | 216.2885 | 192.9302
25 | 90 | 163.4059 | 194.8976 | 213.7238 | 216.5598 | 202.4447
25 | 91 | 140.5557 | 258.6598 | 200.8269 | 240.4895 | 179.8096
25 | 92 | 161.5987 | 218.5638 | 176.7852 | 233.7341 | 181.5651
25 | 93 | 250.3446 | 167.9894 | 178.0782 | 218.9614 | 224.7329
25 | 94 | 213.753 | 198.6849 | 220.5447 | 247.9499 | 171.7477
25 | 95 | 175.8323 | 146.003 | 213.7096 | 189.4053 | 227.6195
25 | 96 | 163.0961 | 213.5912 | 267.6726 | 214.8998 | 170.0293
25 | 97 | 164.3237 | 202.8651 | 246.0942 | 211.836 | 187.2902
25 | 98 | 183.0961 | 279.7701 | 226.8637 | 134.2768 | 189.6038
25 | 99 | 190.3757 | 219.9554 | 191.0913 | 181.6002 | 111.1134
25 | 100 | 168.3835 | 271.7711 | 134.404 | 185.8112 | 204.3079
26 | 1 | 197.275 | 246.9989 | 200.2555 | 159.2344 | 128.7891
26 | 2 | 235.0737 | 271.9894 | 286.9578 | 140.873 | 145.6512
26 | 3 | 191.3488 | 201.2145 | 235.5984 | 140.2517 | 173.069
26 | 4 | 190.9167 | 205.0998 | 250.2055 | 225.4682 | 168.6941
26 | 5 | 165.5762 | 220.3353 | 196.6415 | 178.8619 | 170.5337
26 | 6 | 229.3942 | 180.4492 | 192.6351 | 164.9162 | 240.9273
26 | 7 | 172.6437 | 243.1654 | 265.8538 | 174.655 | 234.7732
26 | 8 | 169.0823 | 276.1349 | 244.7794 | 193.4945 | 190.7123
26 | 9 | 219.6653 | 247.6341 | 181.3707 | 133.3345 | 192.961
26 | 10 | 115.4187 | 182.3322 | 243.3954 | 151.5298 | 149.6513
26 | 11 | 161.9587 | 197.7371 | 311.5347 | 203.59 | 228.5816
26 | 12 | 115.017 | 202.7185 | 170.4135 | 165.5431 | 188.8058
26 | 13 | 142.2199 | 252.1748 | 262.6427 | 243.4988 | 265.5492
26 | 14 | 151.7594 | 150.3864 | 215.5121 | 88.8302 | 186.4027
26 | 15 | 145.5235 | 301.1897 | 314.3721 | 171.4686 | 192.6403
26 | 16 | 216.8836 | 204.1487 | 264.3028 | 162.6498 | 191.8023
26 | 17 | 199.0089 | 148.7485 | 282.4123 | 163.3561 | 147.9119
26 | 18 | 213.399 | 212.6579 | 173.7783 | 184.6182 | 107.5221
26 | 19 | 150.0646 | 118.7596 | 184.679 | 121.8436 | 163.0493
26 | 20 | 179.9354 | 203.2397 | 229.6945 | 201.0932 | 217.5955
26 | 21 | 216.5719 | 146.4375 | 220.4142 | 122.5321 | 224.5151
26 | 22 | 145.4742 | 167.3789 | 243.3341 | 149.739 | 190.4857
26 | 23 | 189.9604 | 178.1678 | 182.9785 | 163.7894 | 135.5518
26 | 24 | 171.064 | 227.4205 | 234.1932 | 201.4981 | 169.4006
26 | 25 | 258.1139 | 229.9004 | 168.0376 | 177.1556 | 256.3491
26 | 26 | 181.5149 | 177.4457 | 253.0749 | 277.8925 | 235.7593
26 | 27 | 116.1116 | 252.0997 | 186.8012 | 151.4813 | 209.2896
26 | 28 | 177.4929 | 243.4282 | 264.5089 | 209.0839 | 142.3186
26 | 29 | 222.1341 | 206.8404 | 300.3293 | 205.657 | 249.235
26 | 30 | 143.7572 | 232.0569 | 272.4743 | 171.584 | 101.1545
26 | 31 | 177.7147 | 244.726 | 262.0217 | 119.4241 | 167.9323
26 | 32 | 172.8271 | 313.0531 | 289.9202 | 176.8608 | 148.5699
26 | 33 | 137.3083 | 128.2102 | 189.937 | 220.1404 | 165.0694
26 | 34 | 187.8166 | 188.992 | 247.0772 | 83.542 | 216.6637
26 | 35 | 214.2239 | 142.2465 | 253.936 | 184.6035 | 190.3837
26 | 36 | 180.4966 | 157.7881 | 240.4277 | 172.6574 | 172.8424
26 | 37 | 165.6325 | 193.3323 | 314.0824 | 212.5051 | 110.7077
26 | 38 | 145.0651 | 241.5533 | 251.9506 | 196.0049 | 165.5855
26 | 39 | 127.453 | 233.9995 | 193.97 | 161.9798 | 219.1592
26 | 40 | 188.7349 | 260.6309 | 215.2681 | 207.7023 | 177.8416
26 | 41 | 239.0172 | 166.7122 | 265.1251 | 185.9152 | 229.2238
26 | 42 | 173.6953 | 208.9247 | 237.35 | 252.2388 | 260.0317
26 | 43 | 142.5279 | 145.5407 | 196.4513 | 113.868 | 168.6553
26 | 44 | 244.659 | 175.0996 | 229.6473 | 162.9183 | 253.6644
26 | 45 | 170.1676 | 161.3756 | 235.3719 | 156.118 | 189.6369
26 | 46 | 160.5322 | 225.6747 | 288.5331 | 201.6205 | 232.2029
26 | 47 | 150.3905 | 214.6169 | 303.386 | 227.5402 | 127.1819
26 | 48 | 193.5228 | 147.9303 | 217.5323 | 183.4175 | 217.9433
26 | 49 | 129.4345 | 201.7611 | 315.3993 | 217.2916 | 105.269
26 | 50 | 267.9057 | 249.598 | 253.1241 | 151.3769 | 179.8217
26 | 51 | 157.8555 | 232.0739 | 185.9768 | 121.9934 | 174.397
26 | 52 | 238.7748 | 185.29 | 235.931 | 176.2719 | 240.3188
26 | 53 | 219.8721 | 261.949 | 160.8409 | 237.5165 | 168.3979
26 | 54 | 161.3957 | 265.4619 | 256.0456 | 142.2706 | 156.1517
26 | 55 | 141.0982 | 175.2274 | 149.5495 | 168.8728 | 220.4307
26 | 56 | 206.2744 | 242.0519 | 262.4607 | 201.7265 | 137.7361
26 | 57 | 185.5664 | 180.6369 | 167.7562 | 156.8567 | 140.0429
26 | 58 | 193.1307 | 259.7062 | 235.7203 | 166.8612 | 211.7865
26 | 59 | 148.1483 | 237.3355 | 228.146 | 164.4097 | 169.6541
26 | 60 | 191.1511 | 220.9861 | 239.4743 | 204.8064 | 185.4399
26 | 61 | 241.306 | 264.4975 | 250.615 | 176.4383 | 164.6249
26 | 62 | 219.1592 | 232.5457 | 253.3687 | 154.538 | 237.4058
26 | 63 | 170.4938 | 227.4198 | 226.893 | 197.8565 | 226.8507
26 | 64 | 247.0419 | 216.1513 | 196.8824 | 195.8994 | 184.5572
26 | 65 | 176.5569 | 254.8724 | 205.3981 | 268.5091 | 187.0813
26 | 66 | 201.9276 | 186.5776 | 217.4681 | 149.1778 | 191.2646
26 | 67 | 145.8916 | 305.0406 | 85.9071 | 151.0167 | 195.3977
26 | 68 | 174.1795 | 247.4347 | 181.9768 | 156.7867 | 183.1939
26 | 69 | 161.692 | 242.5545 | 286.5747 | 229.2838 | 139.2257
26 | 70 | 174.8909 | 248.5097 | 275.0915 | 268.1926 | 184.6485
26 | 71 | 230.9622 | 185.3113 | 308.4276 | 238.8976 | 191.3624
26 | 72 | 195.9923 | 235.6542 | 223.0807 | 139.8223 | 194.7974
26 | 73 | 184.9936 | 204.2148 | 255.9883 | 165.8853 | 155.9246
26 | 74 | 164.2848 | 266.6344 | 238.2441 | 212.5967 | 234.7153
26 | 75 | 239.1024 | 210.2202 | 223.021 | 164.0012 | 173.2669
26 | 76 | 140.5458 | 171.9542 | 230.5256 | 216.2633 | 152.4345
26 | 77 | 199.7635 | 207.104 | 252.0773 | 179.3526 | 137.4009
26 | 78 | 189.2764 | 172.7903 | 288.4124 | 214.0925 | 246.604
26 | 79 | 181.1661 | 223.8543 | 238.2006 | 137.1622 | 134.6345
26 | 80 | 165.621 | 182.2345 | 240.6631 | 147.9315 | 212.4947
26 | 81 | 188.0434 | 244.0088 | 305.9935 | 198.8878 | 177.5096
26 | 82 | 177.4075 | 230.9446 | 231.8835 | 192.059 | 175.6194
26 | 83 | 95.9561 | 151.8686 | 218.4655 | 145.8572 | 122.2292
26 | 84 | 159.0207 | 212.2985 | 185.1843 | 192.986 | 185.3794
26 | 85 | 211.1604 | 240.7186 | 247.8796 | 160.921 | 150.926
26 | 86 | 77.2545 | 163.7933 | 290.9953 | 137.7273 | 175.0658
26 | 87 | 202.3895 | 290.3861 | 172.1153 | 101.5745 | 203.0723
26 | 88 | 143.1888 | 193.0863 | 306.8993 | 206.8197 | 240.7736
26 | 89 | 244.8058 | 254.2046 | 280.1747 | 118.347 | 223.1736
26 | 90 | 244.0872 | 156.5377 | 228.4801 | 112.3214 | 182.4393
26 | 91 | 198.2607 | 227.1285 | 237.4466 | 154.4178 | 159.9495
26 | 92 | 182.8899 | 169.9455 | 223.2077 | 137.7164 | 163.625
26 | 93 | 106.8104 | 251.9385 | 167.9145 | 150.5023 | 89.5114
26 | 94 | 155.0179 | 214.7751 | 248.3548 | 141.3604 | 216.3303
26 | 95 | 180.2233 | 232.5778 | 232.4341 | 165.8082 | 226.3429
26 | 96 | 169.3621 | 220.003 | 196.8366 | 231.2929 | 185.7724
26 | 97 | 211.0069 | 208.9161 | 261.6255 | 148.8361 | 219.0579
26 | 98 | 154.8418 | 150.0552 | 208.6364 | 164.1536 | 192.6001
26 | 99 | 259.3371 | 250.0431 | 186.1241 | 191.0063 | 145.7254
26 | 100 | 173.5457 | 236.6621 | 235.4748 | 179.5539 | 260.4416
27 | 1 | 245.9973 | 277.3966 | 342.0288 | 183.1716 | 188.0116
27 | 2 | 206.3069 | 203.7496 | 250.4413 | 163.4711 | 174.7156
27 | 3 | 152.5055 | 230.7176 | 213.4128 | 156.1425 | 215.8453
27 | 4 | 264.1347 | 187.6182 | 246.1357 | 160.1562 | 184.929
27 | 5 | 191.8311 | 169.7767 | 224.8728 | 173.5702 | 139.3248
27 | 6 | 161.1242 | 193.8648 | 182.3683 | 137.6718 | 212.0066
27 | 7 | 194.1534 | 233.4871 | 242.8099 | 246.4576 | 163.261
27 | 8 | 175.478 | 186.3313 | 182.1038 | 136.8869 | 151.0944
27 | 9 | 230.0968 | 226.874 | 190.9378 | 208.1407 | 120.8671
27 | 10 | 178.0698 | 206.9769 | 219.1762 | 181.4587 | 280.2411
27 | 11 | 219.9048 | 252.8804 | 253.8403 | 139.751 | 231.6275
27 | 12 | 142.1309 | 145.7979 | 152.9657 | 257.222 | 196.4788
27 | 13 | 204.1041 | 224.3275 | 162.499 | 212.9263 | 215.5076
27 | 14 | 145.1464 | 226.266 | 275.5505 | 231.177 | 246.1361
27 | 15 | 164.6028 | 206.8484 | 214.0478 | 209.8666 | 157.0523
27 | 16 | 180.7566 | 143.0931 | 247.712 | 174.9749 | 183.8026
27 | 17 | 178.942 | 159.4445 | 203.0515 | 173.7709 | 192.5961
27 | 18 | 142.8536 | 178.1451 | 214.1965 | 208.1055 | 194.9484
27 | 19 | 243.916 | 173.6882 | 272.009 | 160.0425 | 138.6877
27 | 20 | 217.9741 | 175.9292 | 261.3211 | 172.2886 | 286.3748
27 | 21 | 167.0786 | 206.9448 | 255.4974 | 134.7172 | 207.0327
27 | 22 | 247.3419 | 139.6892 | 299.359 | 269.5011 | 213.9331
27 | 23 | 141.079 | 250.5655 | 251.8565 | 208.6866 | 169.7754
27 | 24 | 183.0567 | 142.7445 | 231.9309 | 173.5179 | 175.521
27 | 25 | 144.2045 | 190.0545 | 204.371 | 167.8519 | 220.7121
27 | 26 | 179.3672 | 186.815 | 267.9025 | 210.3795 | 183.0088
27 | 27 | 184.8633 | 198.1607 | 235.0503 | 229.9673 | 155.9171
27 | 28 | 154.0522 | 158.4897 | 212.8663 | 143.7666 | 134.7389
27 | 29 | 187.6087 | 213.7283 | 166.4708 | 162.3992 | 173.4125
27 | 30 | 208.5173 | 254.5239 | 290.2341 | 239.5611 | 169.4916
27 | 31 | 143.271 | 181.4982 | 186.5326 | 136.7946 | 180.1783
27 | 32 | 175.7656 | 215.3586 | 238.7009 | 158.3005 | 195.4373
27 | 33 | 130.4224 | 214.8949 | 264.9636 | 170.805 | 221.6309
27 | 34 | 197.6327 | 135.8622 | 273.4508 | 90.3914 | 102.4718
27 | 35 | 134.2387 | 146.7815 | 271.8274 | 177.1647 | 114.8555
27 | 36 | 270.0906 | 175.5709 | 265.0184 | 210.8008 | 235.758
27 | 37 | 151.4532 | 155.5239 | 233.245 | 78.7744 | 134.6866
27 | 38 | 194.4597 | 259.9878 | 226.586 | 213.7734 | 139.9867
27 | 39 | 173.906 | 244.4454 | 181.5721 | 202.6986 | 164.471
27 | 40 | 192.3842 | 204.1078 | 253.3653 | 239.3016 | 146.8285
27 | 41 | 141.0839 | 262.858 | 208.1195 | 210.3851 | 105.655
27 | 42 | 205.6502 | 189.7578 | 292.8794 | 227.2607 | 190.2185
27 | 43 | 220.0567 | 161.063 | 261.6198 | 181.6681 | 178.6896
27 | 44 | 228.5413 | 208.4431 | 157.5075 | 155.6044 | 175.0668
27 | 45 | 189.6512 | 233.2172 | 300.2236 | 122.1261 | 219.1991
27 | 46 | 203.5594 | 160.7132 | 277.9754 | 169.0646 | 205.0302
27 | 47 | 237.2607 | 234.4191 | 185.2846 | 111.1497 | 214.9085
27 | 48 | 149.7565 | 196.8962 | 251.2813 | 120.2003 | 169.14
27 | 49 | 233.9022 | 215.1677 | 255.9654 | 132.6148 | 140.5643
27 | 50 | 174.9638 | 169.9789 | 232.1992 | 254.822 | 178.4015
27 | 51 | 113.1749 | 168.6761 | 235.7066 | 259.8755 | 170.8607
27 | 52 | 186.7698 | 266.5797 | 241.0431 | 152.8221 | 195.2945
27 | 53 | 212.8614 | 232.1579 | 239.9222 | 127.5952 | 195.4274
27 | 54 | 190.8699 | 191.0708 | 218.0291 | 173.2867 | 228.2275
27 | 55 | 236.8002 | 180.4384 | 229.3805 | 233.6965 | 208.2634
27 | 56 | 233.1652 | 182.6588 | 248.6973 | 209.701 | 146.7951
27 | 57 | 205.9537 | 183.6701 | 313.086 | 199.9919 | 181.4004
27 | 58 | 190.9995 | 223.4498 | 212.5193 | 196.6408 | 142.1925
27 | 59 | 204.5135 | 143.8748 | 170.2183 | 217.6311 | 234.8933
27 | 60 | 206.8141 | 176.6278 | 202.7927 | 249.1831 | 184.6302
27 | 61 | 220.7455 | 253.2329 | 219.3555 | 131.4872 | 226.4823
27 | 62 | 212.5893 | 221.1433 | 290.1099 | 173.738 | 149.3663
27 | 63 | 212.1006 | 153.649 | 271.2043 | 156.519 | 173.3914
27 | 64 | 128.9866 | 259.8314 | 208.1572 | 155.9138 | 224.0434
27 | 65 | 235.0428 | 221.3256 | 282.5084 | 158.0784 | 183.6362
27 | 66 | 172.2542 | 260.5262 | 225.8989 | 122.9095 | 203.1815
27 | 67 | 175.7806 | 222.3108 | 290.3908 | 202.9546 | 200.3596
27 | 68 | 113.9762 | 187.9931 | 300.2949 | 213.5534 | 138.9031
27 | 69 | 135.2384 | 214.2699 | 233.848 | 181.549 | 176.368
27 | 70 | 212.4903 | 197.7171 | 301.3727 | 217.1071 | 175.1216
27 | 71 | 243.4428 | 181.1447 | 289.2259 | 210.8923 | 159.2342
27 | 72 | 180.617 | 219.3998 | 188.7743 | 188.2878 | 181.8637
27 | 73 | 215.963 | 265.6843 | 201.1681 | 136.6565 | 127.1106
27 | 74 | 176.4455 | 190.7258 | 261.2175 | 119.8927 | 149.5809
27 | 75 | 187.8108 | 164.066 | 273.9146 | 192.0997 | 194.8975
27 | 76 | 148.6477 | 188.249 | 193.7675 | 176.2085 | 166.9152
27 | 77 | 164.5277 | 204.1912 | 256.8994 | 149.0814 | 217.2501
27 | 78 | 121.7278 | 193.9644 | 271.6621 | 156.501 | 172.4663
27 | 79 | 206.1052 | 208.1399 | 170.2029 | 180.5522 | 136.0647
27 | 80 | 143.7956 | 143.1203 | 253.0065 | 158.8758 | 188.8031
27 | 81 | 199.3432 | 223.4096 | 298.1253 | 216.5737 | 169.6899
27 | 82 | 147.027 | 202.9661 | 230.9911 | 236.7918 | 144.0045
27 | 83 | 153.6248 | 221.1345 | 206.6377 | 163.6392 | 143.3811
27 | 84 | 174.7778 | 231.7852 | 302.16 | 189.8691 | 182.0204
27 | 85 | 163.1615 | 204.584 | 299.0236 | 161.1685 | 157.5738
27 | 86 | 204.9081 | 213.3362 | 238.2397 | 206.4761 | 149.2469
27 | 87 | 195.9557 | 245.373 | 234.3445 | 206.8691 | 223.6347
27 | 88 | 220.0366 | 181.6414 | 195.6633 | 224.2565 | 159.5139
27 | 89 | 137.4365 | 270.6584 | 178.7012 | 96.2034 | 131.8536
27 | 90 | 178.2042 | 161.1323 | 251.9632 | 151.5202 | 201.3448
27 | 91 | 143.0909 | 221.4948 | 237.6207 | 181.0118 | 200.9732
27 | 92 | 180.9038 | 226.3259 | 239.6171 | 164.4401 | 171.6605
27 | 93 | 138.2658 | 189.0935 | 242.3382 | 116.4059 | 178.3422
27 | 94 | 214.8778 | 230.4228 | 247.1142 | 219.2277 | 134.7887
27 | 95 | 212.4903 | 233.8395 | 234.3698 | 238.0829 | 135.9308
27 | 96 | 228.5934 | 208.2242 | 239.7709 | 200.0889 | 139.552
27 | 97 | 210.3637 | 210.8084 | 214.9005 | 150.2006 | 200.5112
27 | 98 | 139.5188 | 225.4718 | 302.2621 | 202.8094 | 184.8912
27 | 99 | 180.8359 | 253.7123 | 192.001 | 168.6495 | 164.9934
27 | 100 | 181.4208 | 180.2062 | 135.7474 | 210.7532 | 221.7673
28 | 1 | 183.5026 | 156.3633 | 226.0718 | 139.8174 | 209.8321
28 | 2 | 124.3609 | 155.6222 | 248.5781 | 141.7434 | 90.1592
28 | 3 | 162.8958 | 166.5886 | 255.0666 | 177.9376 | 149.9078
28 | 4 | 150.0296 | 151.4863 | 159.0524 | 133.7114 | 233.221
28 | 5 | 138.4402 | 151.4437 | 203.5011 | 172.3242 | 124.4523
28 | 6 | 151.8301 | 219.4661 | 169.6647 | 188.9224 | 119.3216
28 | 7 | 157.805 | 119.0919 | 235.9816 | 225.6025 | 163.6031
28 | 8 | 161.5685 | 184.2653 | 217.8042 | 153.4817 | 146.8432
28 | 9 | 129.1842 | 188.5792 | 283.8684 | 104.9941 | 165.2217
28 | 10 | 117.0992 | 242.6266 | 249.5756 | 195.9097 | 162.2392
28 | 11 | 233.3348 | 187.2406 | 267.1665 | 158.5281 | 191.0042
28 | 12 | 158.6554 | 170.9396 | 183.08 | 130.0146 | 217.9533
28 | 13 | 185.0291 | 166.0663 | 306.7098 | 123.7705 | 199.6155
28 | 14 | 167.0178 | 205.4377 | 242.1742 | 186.3104 | 130.0753
28 | 15 | 170.2263 | 151.5121 | 257.6418 | 130.2324 | 172.1466
28 | 16 | 153.908 | 67.7921 | 246.2102 | 93.7213 | 156.3038
28 | 17 | 129.3368 | 158.6468 | 218.0691 | 145.5154 | 126.8019
28 | 18 | 154.3489 | 168.0537 | 275.6901 | 138.7523 | 198.4721
28 | 19 | 194.7047 | 161.974 | 219.1899 | 188.6504 | 202.9606
28 | 20 | 186.2203 | 188.6723 | 212.0311 | 177.9994 | 203.5556
28 | 21 | 227.1139 | 125.4151 | 235.4856 | 124.5313 | 150.9504
28 | 22 | 177.4279 | 173.6293 | 267.5479 | 127.2835 | 185.1826
28 | 23 | 190.1206 | 194.7685 | 185.1266 | 177.2554 | 175.9924
28 | 24 | 173.6304 | 143.3017 | 320.4726 | 59.2385 | 182.211
28 | 25 | 214.9247 | 74.6285 | 226.1588 | 114.2067 | 192.3829
28 | 26 | 166.7837 | 142.8145 | 231.3923 | 210.1519 | 125.6554
28 | 27 | 226.4204 | 176.3077 | 224.0611 | 168.1638 | 142.6988
28 | 28 | 148.5173 | 168.4946 | 185.0508 | 110.7229 | 241.7515
28 | 29 | 174.7319 | 143.79 | 177.53 | 219.3257 | 204.2959
28 | 30 | 173.8107 | 81.1274 | 234.3706 | 154.3317 | 158.1414
28 | 31 | 140.4745 | 173.0912 | 230.0796 | 177.6804 | 251.5766
28 | 32 | 179.3788 | 283.3479 | 310.2619 | 136.9172 | 143.8759
28 | 33 | 189.9919 | 193.72 | 280.7352 | 152.1324 | 184.5203
28 | 34 | 168.8052 | 146.3673 | 189.9663 | 71.9972 | 229.9954
28 | 35 | 123.1267 | 116.2019 | 268.2903 | 106.8621 | 212.5153
28 | 36 | 179.5249 | 111.6735 | 292.1923 | 163.5792 | 201.3477
28 | 37 | 123.3513 | 226.1016 | 173.4548 | 115.2272 | 132.1895
28 | 38 | 198.1071 | 154.1298 | 218.0486 | 192.5583 | 231.9249
28 | 39 | 185.317 | 170.6897 | 296.1995 | 162.1415 | 93.9355
28 | 40 | 143.9197 | 165.1926 | 263.4026 | 135.2096 | 98.0282
28 | 41 | 174.3989 | 114.7032 | 288.689 | 159.2641 | 159.8495
28 | 42 | 215.4204 | 164.6931 | 146.1997 | 177.1827 | 185.7122
28 | 43 | 180.5935 | 190.6097 | 256.9188 | 163.7699 | 177.0695
28 | 44 | 178.4147 | 266.9124 | 205.7767 | 163.8384 | 186.0888
28 | 45 | 203.2996 | 142.3712 | 219.1234 | 234.957 | 167.4206
28 | 46 | 203.1973 | 141.4722 | 153.5601 | 165.1492 | 228.9942
28 | 47 | 177.7815 | 187.0743 | 201.7559 | 188.8719 | 218.6865
28 | 48 | 175.9121 | 239.0577 | 218.7309 | 218.4337 | 177.1032
28 | 49 | 207.1289 | 186.8265 | 306.8989 | 195.4024 | 123.5099
28 | 50 | 133.4457 | 193.2704 | 245.1386 | 230.5942 | 192.2533
28 | 51 | 160.0555 | 288.4147 | 170.7481 | 117.2112 | 200.3409
28 | 52 | 217.7088 | 140.2291 | 278.0527 | 143.0234 | 171.7335
28 | 53 | 134.1531 | 90.5568 | 270.8644 | 143.702 | 175.0892
28 | 54 | 97.7996 | 193.0304 | 163.2011 | 223.1179 | 176.556
28 | 55 | 192.337 | 185.9281 | 257.4984 | 168.1469 | 179.5266
28 | 56 | 156.8879 | 158.2847 | 217.7417 | 140.381 | 193.1127
28 | 57 | 146.7052 | 234.4668 | 252.2701 | 80.0357 | 155.05
28 | 58 | 156.9034 | 239.3872 | 247.7016 | 181.58 | 129.1402
28 | 59 | 175.9639 | 212.4459 | 304.3998 | 131.9652 | 205.0345
28 | 60 | 213.2463 | 237.8633 | 276.1954 | 148.3369 | 159.0877
28 | 61 | 209.3631 | 176.7884 | 194.5929 | 138.7318 | 159.465
28 | 62 | 177.3915 | 216.9421 | 187.5625 | 178.7702 | 194.5691
28 | 63 | 168.8767 | 268.2352 | 170.9877 | 69.0025 | 173.3655
28 | 64 | 181.4783 | 172.9988 | 270.9344 | 186.6666 | 129.7947
28 | 65 | 169.04 | 156.2092 | 215.2418 | 189.7617 | 147.711
28 | 66 | 157.7367 | 196.9821 | 293.1807 | 170.3077 | 152.9338
28 | 67 | 192.1912 | 229.8508 | 262.5196 | 148.3169 | 138.2572
28 | 68 | 199.2557 | 253.176 | 236.4706 | 165.8844 | 157.4156
28 | 69 | 196.6263 | 225.6675 | 223.4197 | 145.6061 | 232.5892
28 | 70 | 148.3697 | 156.229 | 226.9764 | 177.7479 | 180.4207
28 | 71 | 232.2518 | 211.8123 | 190.8567 | 180.1561 | 198.3798
28 | 72 | 165.8105 | 146.491 | 234.311 | 136.9466 | 160.0251
28 | 73 | 208.2219 | 184.6491 | 226.5266 | 148.6538 | 128.38
28 | 74 | 130.1034 | 192.0855 | 291.6111 | 105.8887 | 191.8741
28 | 75 | 126.5166 | 151.1966 | 284.4115 | 147.4714 | 103.0921
28 | 76 | 189.1047 | 174.8815 | 229.3943 | 174.0113 | 236.3437
28 | 77 | 194.0731 | 121.6592 | 308.905 | 175.6646 | 221.3222
28 | 78 | 195.793 | 178.5918 | 311.2254 | 122.3234 | 188.4577
28 | 79 | 170.9488 | 182.3956 | 300.3212 | 113.9884 | 178.6179
28 | 80 | 193.687 | 210.9213 | 231.6263 | 213.2219 | 138.3305
28 | 81 | 204.5337 | 150.0151 | 263.832 | 229.0228 | 141.6484
28 | 82 | 179.2751 | 262.4318 | 264.9009 | 54.9939 | 217.1666
28 | 83 | 232.6535 | 219.0113 | 198.8405 | 148.1032 | 196.787
28 | 84 | 202.9391 | 96.8701 | 194.4194 | 192.5708 | 197.669
28 | 85 | 182.4414 | 157.985 | 277.3033 | 184.3929 | 177.762
28 | 86 | 172.9731 | 172.3289 | 309.1588 | 103.4283 | 201.0947
28 | 87 | 208.2043 | 169.0562 | 207.3627 | 170.5823 | 192.8621
28 | 88 | 70.7423 | 136.1045 | 189.6922 | 206.174 | 204.9853
28 | 89 | 248.0909 | 204.3926 | 221.4617 | 136.0603 | 203.0525
28 | 90 | 210.9263 | 259.4635 | 231.2178 | 148.6452 | 129.3768
28 | 91 | 211.1905 | 111.2516 | 241.0262 | 189.2672 | 162.2329
28 | 92 | 130.1374 | 212.1295 | 171.6514 | 121.6867 | 191.4719
28 | 93 | 254.2782 | 167.8464 | 214.7404 | 169.4175 | 274.5712
28 | 94 | 210.1486 | 235.0209 | 240.445 | 153.2471 | 182.186
28 | 95 | 167.2629 | 88.1237 | 214.538 | 96.2833 | 223.2655
28 | 96 | 153.7287 | 173.2418 | 242.0963 | 151.9531 | 123.4841
28 | 97 | 252.9122 | 169.1324 | 285.5788 | 133.3464 | 136.1231
28 | 98 | 177.7354 | 178.4311 | 220.2418 | 69.5792 | 159.0053
28 | 99 | 120.5292 | 170.0477 | 242.3732 | 179.237 | 128.8216
28 | 100 | 180.562 | 169.1822 | 163.6299 | 169.8275 | 187.3477
29 | 1 | 116.6809 | 166.5943 | 155.5546 | 110.4476 | 161.8299
29 | 2 | 171.6029 | 139.3411 | 236.0002 | 92.3368 | 221.1449
29 | 3 | 138.5426 | 137.2666 | 323.2978 | 144.9617 | 167.6411
29 | 4 | 114.0515 | 214.6729 | 239.2395 | 237.4653 | 141.4191
29 | 5 | 201.4178 | 101.8682 | 241.6318 | 169.2793 | 133.306
29 | 6 | 130.6181 | 194.7168 | 230.6951 | 143.1389 | 103.9163
29 | 7 | 156.6297 | 148.6116 | 228.2607 | 125.5203 | 153.3606
29 | 8 | 219.8892 | 187.2112 | 185.7396 | 219.5886 | 205.4469
29 | 9 | 155.9596 | 194.1897 | 225.5208 | 167.7507 | 157.814
29 | 10 | 140.6108 | 116.7499 | 197.4164 | 238.355 | 202.4618
29 | 11 | 186.5667 | 103.075 | 276.4541 | 76.9274 | 186.687
29 | 12 | 155.1358 | 140.869 | 248.9823 | 134.5938 | 206.6896
29 | 13 | 180.8774 | 178.5753 | 237.868 | 167.1915 | 139.2155
29 | 14 | 185.7935 | 117.6517 | 203.304 | 146.013 | 187.1785
29 | 15 | 171.3274 | 174.4603 | 173.2516 | 142.3589 | 174.0453
29 | 16 | 172.1825 | 130.3616 | 243.45 | 142.4998 | 184.0137
29 | 17 | 204.1312 | 121.1318 | 235.2889 | 173.1889 | 151.8071
29 | 18 | 152.1461 | 200.1294 | 212.0154 | 144.2531 | 157.005
29 | 19 | 133.3614 | 44.5462 | 217.6632 | 119.4326 | 145.7591
29 | 20 | 107.5854 | 124.8952 | 231.5169 | 149.6648 | 197.3846
29 | 21 | 99.3628 | 113.2505 | 244.6979 | 146.0528 | 132.141
29 | 22 | 187.5347 | 237.2802 | 255.7661 | 178.9183 | 131.2231
29 | 23 | 171.8933 | 86.9915 | 270.1389 | 98.016 | 200.3027
29 | 24 | 168.4053 | 160.1317 | 231.8842 | 191.8015 | 189.9887
29 | 25 | 178.1799 | 188.4044 | 303.4294 | 142.3457 | 207.9774
29 | 26 | 243.4477 | 94.9152 | 207.8731 | 218.4154 | 214.1949
29 | 27 | 139.4336 | 144.6708 | 266.5178 | 94.4633 | 151.6444
29 | 28 | 244.1553 | 104.8018 | 246.263 | 156.9945 | 152.6607
29 | 29 | 213.0023 | 205.3323 | 229.4453 | 194.514 | 216.3191
29 | 30 | 211.7465 | 152.3896 | 193.8322 | 186.7035 | 188.6931
29 | 31 | 211.5072 | 213.4891 | 315.2783 | 112.406 | 152.9924
29 | 32 | 112.0014 | 153.931 | 297.9219 | 148.3471 | 172.5126
29 | 33 | 111.7682 | 122.821 | 205.124 | 107.5189 | 165.7433
29 | 34 | 170.8012 | 109.1552 | 249.732 | 193.9873 | 108.268
29 | 35 | 225.5249 | 190.241 | 218.4676 | 104.3731 | 148.1435
29 | 36 | 191.0831 | 128.4366 | 232.6113 | 107.1563 | 168.9687
29 | 37 | 145.1932 | 122.4301 | 148.1616 | 169.8779 | 178.0945
29 | 38 | 198.1943 | 154.997 | 154.078 | 194.5261 | 188.2247
29 | 39 | 174.6433 | 146.039 | 274.9629 | 88.4302 | 159.4692
29 | 40 | 151.5068 | 189.6266 | 210.4409 | 151.0603 | 111.7911
29 | 41 | 163.8359 | 141.6475 | 239.8926 | 128.3749 | 183.8747
29 | 42 | 197.7065 | 151.8063 | 284.1043 | 167.1657 | 144.0364
29 | 43 | 160.4029 | 129.4684 | 170.5994 | 152.9555 | 192.3402
29 | 44 | 169.6433 | 208.4949 | 214.0363 | 155.4509 | 161.3987
29 | 45 | 185.1136 | 175.8902 | 259.5848 | 169.1209 | 193.2422
29 | 46 | 176.9339 | 159.2715 | 196.7493 | 133.2991 | 166.1074
29 | 47 | 152.911 | 183.3404 | 189.3329 | 157.7232 | 181.1651
29 | 48 | 165.9623 | 139.6049 | 234.8038 | 143.5426 | 159.2006
29 | 49 | 167.7279 | 176.4135 | 241.3059 | 113.0136 | 122.5981
29 | 50 | 178.4411 | 160.4572 | 204.0027 | 206.9037 | 161.579
29 | 51 | 114.9518 | 190.9598 | 238.2699 | 102.8488 | 206.4772
29 | 52 | 121.4422 | 225.9027 | 274.7018 | 200.5748 | 231.7358
29 | 53 | 201.2289 | 232.4768 | 282.6222 | 162.0363 | 120.1478
29 | 54 | 127.838 | 174.8717 | 223.3221 | 153.4284 | 154.2306
29 | 55 | 98.6853 | 162.8034 | 169.7695 | 163.7962 | 191.7543
29 | 56 | 172.0297 | 149.346 | 161.0396 | 240.8655 | 192.811
29 | 57 | 160.8581 | 145.2414 | 202.0637 | 169.6315 | 146.4921
29 | 58 | 149.98 | 226.6653 | 215.348 | 176.6658 | 239.0713
29 | 59 | 175.314 | 262.6209 | 300.9943 | 138.9736 | 161.3912
29 | 60 | 163.4978 | 197.843 | 219.4646 | 172.6823 | 228.1655
29 | 61 | 154.6805 | 187.5366 | 263.8052 | 83.2501 | 181.4596
29 | 62 | 204.1431 | 169.3275 | 200.7969 | 208.1682 | 121.6681
29 | 63 | 118.7467 | 198.9275 | 208.538 | 148.8656 | 117.5372
29 | 64 | 164.6478 | 172.2661 | 185.2857 | 151.4485 | 125.4237
29 | 65 | 128.9898 | 213.4738 | 220.4717 | 211.5096 | 179.6691
29 | 66 | 134.2383 | 154.5702 | 289.1944 | 150.6894 | 189.8125
29 | 67 | 174.7084 | 146.7315 | 251.8881 | 69.3335 | 135.3736
29 | 68 | 189.9303 | 202.6719 | 274.3447 | 124.0994 | 169.9562
29 | 69 | 138.3716 | 154.9048 | 241.7506 | 92.6766 | 197.6691
29 | 70 | 241.1023 | 147.3653 | 232.6668 | 139.4522 | 155.4808
29 | 71 | 108.1323 | 76.0397 | 212.2894 | 172.9093 | 141.9701
29 | 72 | 172.098 | 98.3848 | 178.4169 | 95.5271 | 165.2329
29 | 73 | 157.3616 | 205.625 | 202.5369 | 188.9822 | 155.1014
29 | 74 | 96.9617 | 187.6697 | 296.1033 | 133.7735 | 171.7417
29 | 75 | 179.3206 | 163.9443 | 225.0752 | 108.4573 | 149.7511
29 | 76 | 136.5404 | 185.8739 | 264.7579 | 208.1849 | 158.0712
29 | 77 | 106.1028 | 155.602 | 251.6358 | 147.7992 | 199.5405
29 | 78 | 185.1972 | 180.6575 | 263.4455 | 185.3407 | 200.3066
29 | 79 | 189.7869 | 150.4581 | 186.0785 | 156.009 | 192.8397
29 | 80 | 131.352 | 176.6916 | 190.9222 | 122.3747 | 179.8246
29 | 81 | 140.7959 | 240.6838 | 265.2431 | 134.4154 | 221.3845
29 | 82 | 195.1797 | 116.9072 | 234.2941 | 173.404 | 180.9766
29 | 83 | 154.2136 | 184.2196 | 278.8756 | 132.6652 | 173.2959
29 | 84 | 202.7952 | 159.1875 | 240.7001 | 119.5577 | 223.2557
29 | 85 | 183.5209 | 206.2766 | 182.3632 | 159.1424 | 226.3313
29 | 86 | 240.1538 | 83.5842 | 180.8319 | 120.2742 | 168.9943
29 | 87 | 198.5735 | 101.7729 | 228.7495 | 182.0011 | 120.6647
29 | 88 | 169.427 | 151.0707 | 299.1448 | 131.7876 | 167.0646
29 | 89 | 102.2279 | 239.9262 | 210.2702 | 99.6058 | 191.3532
29 | 90 | 220.3846 | 118.5188 | 217.0626 | 102.4053 | 179.893
29 | 91 | 150.6673 | 145.9682 | 220.6585 | 183.1014 | 178.7341
29 | 92 | 172.2575 | 163.238 | 276.3492 | 169.0796 | 218.7646
29 | 93 | 194.0057 | 187.884 | 207.3303 | 125.2735 | 177.9511
29 | 94 | 105.3271 | 107.1843 | 214.1475 | 191.1982 | 158.1831
29 | 95 | 184.0115 | 157.495 | 263.8753 | 185.903 | 190.7833
29 | 96 | 200.4713 | 122.5057 | 241.1717 | 149.9523 | 161.1688
29 | 97 | 160.4853 | 256.3214 | 239.3479 | 115.0898 | 145.5424
29 | 98 | 60.2695 | 131.6785 | 236.4423 | 153.1394 | 189.3878
29 | 99 | 136.7207 | 106.838 | 160.72 | 131.7942 | 262.6241
29 | 100 | 179.3331 | 185.4871 | 202.2885 | 32.8786 | 190.8358
30 | 1 | 140.7264 | 215.5876 | 209.7925 | 152.4537 | 184.1288
30 | 2 | 129.5304 | 155.4725 | 165.842 | 177.5653 | 145.8993
30 | 3 | 164.3302 | 119.3908 | 276.1063 | 140.7796 | 235.4695
30 | 4 | 141.4762 | 220.239 | 247.0095 | 161.7126 | 146.4054
30 | 5 | 195.5052 | 213.5988 | 247.3666 | 164.5571 | 195.9592
30 | 6 | 196.2753 | 124.4474 | 235.6108 | 80.6198 | 159.5609
30 | 7 | 269.1759 | 230.0666 | 239.3484 | 180.6892 | 226.2225
30 | 8 | 223.5106 | 147.415 | 388.8273 | 188.0337 | 219.4093
30 | 9 | 213.4345 | 201.767 | 318.9105 | 208.958 | 213.788
30 | 10 | 161.7553 | 204.2915 | 278.656 | 215.4456 | 217.0833
30 | 11 | 155.4967 | 110.8374 | 316.1435 | 116.2899 | 217.2574
30 | 12 | 153.8342 | 198.1287 | 241.885 | 201.7095 | 190.1615
30 | 13 | 216.2887 | 243.834 | 315.677 | 173.8315 | 150.7514
30 | 14 | 124.7643 | 185.0938 | 222.7603 | 152.1076 | 151.0672
30 | 15 | 163.2902 | 174.5721 | 239.4695 | 199.2599 | 205.8431
30 | 16 | 247.2001 | 170.6391 | 334.529 | 128.0871 | 165.29
30 | 17 | 154.3619 | 236.8419 | 247.24 | 111.3749 | 162.1729
30 | 18 | 151.4899 | 223.5086 | 199.966 | 196.8479 | 212.5156
30 | 19 | 173.9525 | 201.1623 | 252.681 | 149.1666 | 226.5639
30 | 20 | 168.0452 | 157.631 | 243.4217 | 65.944 | 210.9721
30 | 21 | 165.315 | 159.4701 | 209.6892 | 159.6898 | 162.2992
30 | 22 | 210.3313 | 219.9207 | 259.784 | 163.4455 | 213.0462
30 | 23 | 155.7016 | 172.792 | 291.7683 | 161.042 | 219.7183
30 | 24 | 152.304 | 158.3415 | 261.5034 | 72.6256 | 216.352
30 | 25 | 180.5865 | 105.8854 | 234.3464 | 188.6464 | 208.7611
30 | 26 | 216.1481 | 226.6052 | 300.8879 | 157.495 | 228.955
30 | 27 | 188.7466 | 143.5005 | 307.2745 | 194.0282 | 173.4882
30 | 28 | 195.6838 | 119.6075 | 202.081 | 141.1827 | 160.2214
30 | 29 | 172.1134 | 100.0239 | 218.8759 | 216.4806 | 197.7904
30 | 30 | 115.1687 | 257.9224 | 274.2466 | 185.1669 | 174.5434
30 | 31 | 118.0824 | 231.8935 | 270.9732 | 235.4997 | 173.4239
30 | 32 | 176.4567 | 227.7143 | 232.9914 | 100.5189 | 178.7527
30 | 33 | 191.8282 | 128.4468 | 202.519 | 184.9746 | 205.3364
30 | 34 | 196.0955 | 167.016 | 280.9265 | 202.1507 | 141.9013
30 | 35 | 174.936 | 229.7539 | 232.0888 | 193.8047 | 255.3726
30 | 36 | 149.1648 | 144.4263 | 319.7796 | 188.6457 | 111.4813
30 | 37 | 184.5502 | 151.546 | 257.2862 | 131.7095 | 198.6792
30 | 38 | 173.8955 | 172.5529 | 244.0186 | 217.3277 | 177.3337
30 | 39 | 196.7604 | 130.186 | 310.9645 | 109.1797 | 226.4458
30 | 40 | 240.7733 | 199.8549 | 212.769 | 93.0782 | 115.3731
30 | 41 | 125.4553 | 200.931 | 230.2478 | 184.1338 | 162.6175
30 | 42 | 169.5647 | 216.6384 | 200.8731 | 54.2357 | 174.7439
30 | 43 | 180.0648 | 163.3865 | 265.2664 | 108.9285 | 237.328
30 | 44 | 237.9116 | 165.6951 | 282.65 | 182.0223 | 157.7265
30 | 45 | 203.6058 | 173.8984 | 246.3684 | 172.6792 | 163.0756
30 | 46 | 177.1166 | 101.9033 | 285.7681 | 213.6009 | 190.4377
30 | 47 | 202.6184 | 257.2746 | 249.9514 | 168.482 | 210.7794
30 | 48 | 195.8375 | 203.2364 | 264.062 | 122.5267 | 170.6928
30 | 49 | 197.178 | 227.8504 | 252.8343 | 137.8157 | 180.9542
30 | 50 | 179.5132 | 203.9497 | 262.6033 | 179.1915 | 166.1105
30 | 51 | 252.6531 | 220.1541 | 241.3798 | 173.7712 | 236.0715
30 | 52 | 235.868 | 200.2391 | 220.002 | 125.8256 | 144.6301
30 | 53 | 167.2356 | 229.2823 | 218.2215 | 174.0193 | 180.9652
30 | 54 | 192.413 | 138.8563 | 278.531 | 211.4711 | 111.6093
30 | 55 | 132.1859 | 111.1172 | 267.6424 | 149.6676 | 148.3574
30 | 56 | 199.0922 | 235.8922 | 292.1634 | 114.4613 | 129.7154
30 | 57 | 176.6781 | 250.7086 | 285.0642 | 121.9695 | 187.6639
30 | 58 | 148.4612 | 146.1829 | 315.0624 | 151.2291 | 184.0805
30 | 59 | 187.6224 | 272.3383 | 290.3359 | 168.6346 | 144.6735
30 | 60 | 196.144 | 195.9835 | 265.8966 | 177.8381 | 286.2968
30 | 61 | 218.3291 | 208.3767 | 226.9205 | 166.1187 | 228.5671
30 | 62 | 154.3704 | 207.3665 | 273.5955 | 82.0911 | 189.9986
30 | 63 | 159.7901 | 204.6751 | 229.3741 | 94.8461 | 219.9668
30 | 64 | 233.0671 | 175.7438 | 205.7923 | 145.609 | 111.5693
30 | 65 | 180.896 | 207.1843 | 224.2467 | 170.3191 | 148.8391
30 | 66 | 174.7661 | 254.4495 | 239.9466 | 147.0226 | 235.9008
30 | 67 | 135.1046 | 190.4978 | 223.0516 | 164.1653 | 190.0392
30 | 68 | 183.4119 | 167.6699 | 333.4065 | 132.5841 | 206.147
30 | 69 | 166.3858 | 162.2172 | 306.646 | 126.2299 | 189.3325
30 | 70 | 161.8723 | 179.8929 | 286.6177 | 231.1082 | 259.2301
30 | 71 | 163.6579 | 217.8541 | 273.2917 | 106.2194 | 168.4426
30 | 72 | 150.2541 | 245.048 | 223.0369 | 133.4295 | 237.4082
30 | 73 | 122.5042 | 203.3309 | 305.2246 | 82.6861 | 146.2637
30 | 74 | 208.6278 | 230.6259 | 297.6642 | 188.8983 | 119.7319
30 | 75 | 240.255 | 184.2934 | 251.999 | 150.7444 | 238.9173
30 | 76 | 184.467 | 198.9532 | 275.5806 | 126.7794 | 180.8871
30 | 77 | 166.2021 | 206.5113 | 325.0722 | 143.7862 | 195.1392
30 | 78 | 163.9773 | 191.847 | 274.7003 | 86.3334 | 151.2081
30 | 79 | 154.233 | 141.6223 | 285.8363 | 242.9558 | 146.4908
30 | 80 | 190.365 | 211.5221 | 251.2327 | 109.6863 | 219.7991
30 | 81 | 208.3812 | 232.5513 | 207.5356 | 179.044 | 156.302
30 | 82 | 169.3294 | 177.3272 | 259.5717 | 137.9022 | 139.9913
30 | 83 | 185.427 | 171.5296 | 293.3084 | 192.6634 | 174.4289
30 | 84 | 140.7737 | 174.1562 | 208.6251 | 197.2337 | 169.7765
30 | 85 | 177.2268 | 241.1746 | 233.6831 | 200.6955 | 206.6379
30 | 86 | 213.8676 | 202.1201 | 239.7616 | 128.1914 | 125.905
30 | 87 | 211.079 | 152.7667 | 194.5123 | 106.3221 | 131.6285
30 | 88 | 186.6213 | 184.3059 | 231.3661 | 163.8961 | 151.7569
30 | 89 | 172.8798 | 164.8252 | 223.0685 | 89.9799 | 160.3444
30 | 90 | 181.7835 | 162.1227 | 305.5421 | 151.9951 | 155.6202
30 | 91 | 186.0497 | 209.565 | 315.7418 | 173.6365 | 134.5488
30 | 92 | 187.3971 | 221.9321 | 244.1302 | 212.7096 | 164.0835
30 | 93 | 148.2712 | 179.8422 | 286.9182 | 155.3126 | 218.3494
30 | 94 | 186.8996 | 133.7842 | 286.8016 | 211.1928 | 201.5398
30 | 95 | 212.1998 | 96.4693 | 260.9872 | 127.1529 | 238.209
30 | 96 | 167.7128 | 187.6043 | 280.8467 | 105.1405 | 166.8655
30 | 97 | 191.9838 | 171.0312 | 277.7729 | 105.717 | 245.9679
30 | 98 | 232.6113 | 188.0184 | 270.4845 | 162.0039 | 135.7993
30 | 99 | 172.5409 | 148.9178 | 203.2735 | 157.9492 | 151.2496
30 | 100 | 142.736 | 174.2671 | 272.4999 | 167.094 | 183.1656
31 | 1 | 231.4558 | 189.2445 | 215.9426 | 230.6634 | 248.5748
31 | 2 | 220.8978 | 209.2102 | 228.133 | 142.0161 | 217.8006
31 | 3 | 220.0366 | 268.4977 | 291.4334 | 182.0478 | 204.511
31 | 4 | 188.4287 | 208.2172 | 213.185 | 166.4054 | 156.6438
31 | 5 | 262.0936 | 106.2363 | 213.5421 | 138.837 | 166.5345
31 | 6 | 245.6402 | 183.539 | 193.9359 | 169.8245 | 199.3744
31 | 7 | 183.7254 | 162.9683 | 272.2986 | 191.5644 | 227.4466
31 | 8 | 157.4343 | 223.6279 | 246.3088 | 124.1524 | 241.2624
31 | 9 | 192.2094 | 88.0392 | 296.9788 | 147.7729 | 199.5815
31 | 10 | 195.369 | 211.2534 | 236.2576 | 189.9263 | 141.8014
31 | 11 | 215.7984 | 192.6266 | 292.0892 | 228.2472 | 164.2085
31 | 12 | 255.2803 | 161.3729 | 255.9537 | 140.0171 | 151.1853
31 | 13 | 157.5572 | 177.5091 | 309.8169 | 157.4401 | 150.4281
31 | 14 | 174.9047 | 183.2623 | 266.5427 | 207.8491 | 183.1485
31 | 15 | 202.3819 | 172.1564 | 217.499 | 172.0498 | 159.0993
31 | 16 | 205.5185 | 121.4429 | 212.1442 | 129.2686 | 201.7192
31 | 17 | 242.3969 | 233.4282 | 178.5069 | 103.9823 | 129.0216
31 | 18 | 212.6527 | 221.2572 | 262.1387 | 241.3841 | 171.4729
31 | 19 | 170.4384 | 174.9076 | 183.4034 | 201.001 | 231.3413
31 | 20 | 210.1083 | 260.9718 | 255.3216 | 181.4401 | 159.6875
31 | 21 | 211.2722 | 290.2388 | 199.0648 | 133.6531 | 193.8728
31 | 22 | 184.0866 | 229.3049 | 284.1966 | 77.5549 | 223.1782
31 | 23 | 180.8645 | 173.1813 | 289.9384 | 195.9472 | 235.2498
31 | 24 | 227.4574 | 198.0364 | 243.184 | 188.1472 | 229.4026
31 | 25 | 201.7612 | 242.0204 | 213.946 | 112.4042 | 194.025
31 | 26 | 153.1626 | 199.7808 | 312.2018 | 158.6578 | 181.4156
31 | 27 | 212.1831 | 139.2968 | 247.5082 | 144.435 | 170.2168
31 | 28 | 159.3076 | 203.4684 | 277.997 | 107.229 | 160.3295
31 | 29 | 221.7083 | 143.2836 | 297.3596 | 238.2633 | 180.9046
31 | 30 | 198.059 | 169.0728 | 276.0293 | 183.8821 | 173.818
31 | 31 | 184.4975 | 210.4061 | 196.9284 | 143.0013 | 215.9533
31 | 32 | 154.8102 | 182.5686 | 308.5381 | 174.2087 | 180.677
31 | 33 | 183.1446 | 210.7382 | 193.654 | 94.0819 | 208.02
31 | 34 | 317.239 | 201.1938 | 267.7271 | 163.4512 | 232.2809
31 | 35 | 237.7274 | 130.6084 | 206.6283 | 207.8143 | 188.419
31 | 36 | 199.5372 | 173.923 | 272.1592 | 201.7254 | 204.1388
31 | 37 | 224.9281 | 141.6064 | 335.3317 | 120.0705 | 191.9399
31 | 38 | 210.8256 | 194.2569 | 234.0763 | 228.7063 | 135.5478
31 | 39 | 162.0672 | 172.5444 | 207.1296 | 149.133 | 243.2714
31 | 40 | 185.2905 | 221.5999 | 305.4429 | 213.8917 | 185.1378
31 | 41 | 234.8747 | 154.8988 | 208.198 | 129.9673 | 177.9703
31 | 42 | 283.0049 | 184.1026 | 168.1089 | 129.2083 | 182.7944
31 | 43 | 214.0509 | 223.0518 | 340.7928 | 134.2144 | 153.5105
31 | 44 | 191.4264 | 216.419 | 183.1629 | 164.467 | 259.0886
31 | 45 | 247.0091 | 239.0494 | 280.8959 | 163.6093 | 223.0328
31 | 46 | 226.4307 | 175.0751 | 244.3041 | 177.7011 | 173.4579
31 | 47 | 216.2259 | 120.4307 | 271.616 | 146.5791 | 157.3756
31 | 48 | 220.9616 | 146.7309 | 186.655 | 194.0009 | 193.9207
31 | 49 | 113.5537 | 217.6758 | 303.8591 | 146.9415 | 224.776
31 | 50 | 235.7646 | 141.6879 | 289.898 | 270.9273 | 224.5503
31 | 51 | 188.9644 | 185.485 | 255.243 | 145.3345 | 232.5413
31 | 52 | 174.8447 | 192.7409 | 243.4475 | 219.471 | 151.4283
31 | 53 | 153.9125 | 200.4026 | 304.89 | 142.2382 | 190.7669
31 | 54 | 159.1485 | 177.3566 | 341.7966 | 101.9007 | 162.8782
31 | 55 | 183.4454 | 195.3503 | 324.8894 | 148.2971 | 169.3357
31 | 56 | 212.144 | 185.6281 | 311.5355 | 185.164 | 255.0768
31 | 57 | 109.7648 | 147.7953 | 226.6489 | 163.7989 | 191.1832
31 | 58 | 137.1485 | 170.3935 | 214.4258 | 91.5359 | 248.0443
31 | 59 | 203.6086 | 213.5356 | 312.1927 | 183.3491 | 191.768
31 | 60 | 119.7884 | 252.4871 | 335.9791 | 180.1978 | 210.9069
31 | 61 | 132.6085 | 182.2701 | 287.3819 | 203.5842 | 182.2527
31 | 62 | 223.5788 | 122.6413 | 265.9893 | 203.5881 | 174.484
31 | 63 | 189.5763 | 241.0789 | 146.6705 | 183.8304 | 124.1004
31 | 64 | 253.3086 | 154.9225 | 245.7334 | 225.2072 | 185.0325
31 | 65 | 212.691 | 206.7619 | 388.105 | 169.9478 | 126.4934
31 | 66 | 227.9229 | 205.6442 | 337.5736 | 124.921 | 141.5017
31 | 67 | 263.5678 | 208.8353 | 289.7233 | 192.3914 | 179.6584
31 | 68 | 230.5842 | 127.3522 | 315.3261 | 167.1804 | 216.9166
31 | 69 | 159.5607 | 129.9199 | 226.1101 | 160.5226 | 190.6611
31 | 70 | 305.4691 | 166.0548 | 358.408 | 100.2203 | 119.3059
31 | 71 | 238.3092 | 224.6513 | 230.4964 | 139.5824 | 167.575
31 | 72 | 207.9006 | 178.3215 | 292.6687 | 119.9568 | 221.1785
31 | 73 | 192.2374 | 173.2694 | 239.492 | 188.1711 | 189.9768
31 | 74 | 176.0351 | 191.0197 | 296.1574 | 209.3062 | 171.7883
31 | 75 | 228.8822 | 164.0925 | 235.9571 | 157.9147 | 215.727
31 | 76 | 250.4758 | 221.3309 | 320.0859 | 213.7932 | 206.3532
31 | 77 | 232.274 | 193.0974 | 300.7481 | 161.3984 | 183.3481
31 | 78 | 170.3119 | 185.6549 | 344.2415 | 146.4201 | 235.3716
31 | 79 | 229.3149 | 162.889 | 275.173 | 56.5801 | 231.6456
31 | 80 | 239.4071 | 114.318 | 266.3935 | 169.9776 | 214.2027
31 | 81 | 253.3988 | 210.8241 | 296.6884 | 187.1288 | 203.0123
31 | 82 | 197.7803 | 172.228 | 300.2373 | 125.6815 | 121.4714
31 | 83 | 276.1888 | 98.9473 | 259.189 | 167.6194 | 218.7879
31 | 84 | 197.6321 | 176.3306 | 245.0305 | 222.6418 | 199.9336
31 | 85 | 136.1476 | 99.0345 | 234.9147 | 167.6867 | 229.778
31 | 86 | 219.6289 | 246.3473 | 229.7651 | 135.405 | 172.7634
31 | 87 | 214.8367 | 202.8228 | 228.5436 | 234.1343 | 152.5612
31 | 88 | 245.5126 | 182.7262 | 186.2027 | 224.7758 | 206.1098
31 | 89 | 223.1627 | 157.6002 | 272.7525 | 231.3419 | 174.7823
31 | 90 | 146.4878 | 101.8086 | 247.3507 | 206.7132 | 157.0779
31 | 91 | 202.1595 | 151.8018 | 271.3425 | 241.5152 | 182.8395
31 | 92 | 233.0137 | 224.9672 | 223.6413 | 154.2344 | 156.7076
31 | 93 | 209.9184 | 162.1683 | 231.4638 | 126.2321 | 190.4535
31 | 94 | 172.2276 | 173.7001 | 159.0627 | 231.0948 | 186.6244
31 | 95 | 232.3005 | 217.7043 | 286.2147 | 202.6611 | 143.865
31 | 96 | 194.7041 | 214.0051 | 224.751 | 166.5861 | 168.0722
31 | 97 | 178.1504 | 167.2987 | 245.1435 | 191.2249 | 172.2675
31 | 98 | 230.9947 | 285.1029 | 262.0539 | 185.3766 | 175.9256
31 | 99 | 149.3853 | 221.1412 | 249.1499 | 222.5006 | 182.0491
31 | 100 | 164.7665 | 180.532 | 213.9854 | 96.4988 | 179.103
32 | 1 | 267.1012 | 126.3415 | 192.8844 | 139.1301 | 227.3734
32 | 2 | 201.3765 | 216.4301 | 230.328 | 165.3439 | 182.9387
32 | 3 | 215.3114 | 161.3657 | 267.7317 | 179.3218 | 230.7159
32 | 4 | 204.3907 | 171.4543 | 248.9534 | 251.6128 | 199.6952
32 | 5 | 230.3368 | 185.2154 | 251.4852 | 121.2855 | 153.53
32 | 6 | 159.4737 | 234.4119 | 262.5643 | 192.8057 | 166.6922
32 | 7 | 122.5153 | 193.4098 | 248.6234 | 160.7687 | 129.3026
32 | 8 | 215.5765 | 185.5589 | 219.8284 | 168.0688 | 201.2861
32 | 9 | 198.4325 | 228.9258 | 265.2772 | 169.834 | 164.8847
32 | 10 | 202.0518 | 173.7447 | 207.879 | 119.7492 | 167.8285
32 | 11 | 265.6809 | 204.2297 | 217.9308 | 123.8154 | 168.6228
32 | 12 | 155.2724 | 160.0651 | 209.9307 | 185.5872 | 204.1421
32 | 13 | 169.9826 | 218.6743 | 228.4852 | 119.4497 | 140.1821
32 | 14 | 204.4523 | 176.2669 | 317.0209 | 173.8248 | 280.3232
32 | 15 | 133.6109 | 179.5896 | 283.1533 | 233.3765 | 157.5149
32 | 16 | 238.3399 | 199.6273 | 166.1022 | 143.8212 | 181.5821
32 | 17 | 206.1821 | 120.0639 | 281.9708 | 150.3729 | 207.1424
32 | 18 | 165.9184 | 169.8117 | 237.747 | 95.794 | 159.5314
32 | 19 | 126.2527 | 187.3207 | 314.3889 | 198.799 | 196.1168
32 | 20 | 154.8544 | 178.3717 | 227.8257 | 184.8832 | 199.4201
32 | 21 | 165.2911 | 176.1088 | 292.4791 | 118.0318 | 183.3897
32 | 22 | 178.5198 | 166.0948 | 184.9423 | 119.079 | 170.5074
32 | 23 | 232.0675 | 251.0669 | 246.7201 | 123.4546 | 184.6126
32 | 24 | 129.1463 | 166.6157 | 289.3132 | 105.9525 | 194.4441
32 | 25 | 215.2325 | 175.325 | 224.8747 | 197.6181 | 210.4258
32 | 26 | 188.4352 | 145.09 | 251.922 | 138.6272 | 167.529
32 | 27 | 204.6789 | 125.762 | 270.4918 | 226.3935 | 186.3444
32 | 28 | 191.0071 | 227.5117 | 208.0093 | 180.3079 | 170.3393
32 | 29 | 152.879 | 197.2973 | 223.1381 | 169.898 | 113.9579
32 | 30 | 119.0929 | 142.4277 | 220.1307 | 147.5367 | 146.0778
32 | 31 | 198.6429 | 156.899 | 297.5548 | 129.4108 | 227.8217
32 | 32 | 222.2882 | 146.0849 | 272.2911 | 153.3302 | 233.2781
32 | 33 | 195.3063 | 167.0591 | 299.9295 | 115.2037 | 160.9361
32 | 34 | 185.0171 | 181.8519 | 153.7579 | 138.0656 | 188
32 | 35 | 190.1905 | 131.3565 | 229.9373 | 219.743 | 186.0603
32 | 36 | 136.827 | 136.8668 | 245.6516 | 172.3125 | 163.4841
32 | 37 | 201.9332 | 193.2269 | 303.8926 | 191.7411 | 245.2232
32 | 38 | 126.8787 | 194.1957 | 356.6656 | 151.7723 | 231.2527
32 | 39 | 231.6207 | 157.804 | 291.7613 | 237.8977 | 209.467
32 | 40 | 150.6796 | 155.3317 | 231.0611 | 215.1606 | 221.2993
32 | 41 | 156.3474 | 157.7031 | 299.5746 | 212.6747 | 251.7035
32 | 42 | 298.7807 | 207.252 | 273.0452 | 150.1731 | 171.3127
32 | 43 | 198.4944 | 152.0465 | 202.7414 | 158.9056 | 205.1209
32 | 44 | 198.483 | 244.0709 | 172.3767 | 168.685 | 220.7785
32 | 45 | 143.8616 | 150.7895 | 250.6787 | 206.2669 | 179.7388
32 | 46 | 193.6728 | 166.9396 | 316.0177 | 204.0679 | 210.3127
32 | 47 | 212.3261 | 148.8607 | 261.0057 | 166.5382 | 162.868
32 | 48 | 173.2498 | 172.1707 | 282.4404 | 195.7225 | 164.3839
32 | 49 | 167.1916 | 169.9692 | 229.2469 | 181.2272 | 185.1312
32 | 50 | 157.8835 | 229.104 | 180.7662 | 217.5763 | 264.838
32 | 51 | 189.4132 | 201.7387 | 283.9746 | 217.5228 | 153.5522
32 | 52 | 163.7152 | 160.0047 | 280.5305 | 134.0159 | 260.7027
32 | 53 | 181.8337 | 174.8748 | 246.0534 | 170.2851 | 224.7854
32 | 54 | 182.726 | 170.4168 | 195.7918 | 195.591 | 196.8072
32 | 55 | 209.5901 | 189.3546 | 240.7458 | 178.0255 | 184.7993
32 | 56 | 170.3848 | 112.9843 | 322.0653 | 124.7089 | 153.7053
32 | 57 | 131.8381 | 124.5091 | 207.0131 | 114.2497 | 168.9707
32 | 58 | 238.5229 | 182.1092 | 279.3671 | 203.2212 | 212.3514
32 | 59 | 163.5267 | 138.3135 | 261.339 | 172.0341 | 172.6333
32 | 60 | 190.7072 | 226.1229 | 282.7622 | 147.8609 | 233.2328
32 | 61 | 246.6788 | 217.863 | 260.5779 | 218.9578 | 118.4792
32 | 62 | 157.1919 | 192.103 | 294.1712 | 177.04 | 206.109
32 | 63 | 128.7301 | 156.4912 | 272.2839 | 163.7439 | 251.6098
32 | 64 | 218.9912 | 185.2869 | 265.2388 | 152.9241 | 158.2829
32 | 65 | 203.1247 | 163.2479 | 290.6632 | 151.437 | 226.0045
32 | 66 | 183.708 | 200.1687 | 252.8896 | 151.0076 | 169.9175
32 | 67 | 261.1249 | 211.4064 | 222.1803 | 229.9825 | 165.1694
32 | 68 | 177.6872 | 168.3961 | 244.1062 | 140.2319 | 222.0164
32 | 69 | 149.2315 | 229.695 | 223.3964 | 189.9102 | 201.9032
32 | 70 | 229.3474 | 160.0115 | 297.7109 | 170.0471 | 175.1815
32 | 71 | 195.3996 | 151.9598 | 236.5231 | 115.6197 | 230.9056
32 | 72 | 145.2265 | 174.5852 | 257.2582 | 189.9338 | 200.7535
32 | 73 | 263.0659 | 216.9276 | 259.0794 | 232.8971 | 142.9734
32 | 74 | 196.96 | 224.0716 | 156.3469 | 153.1996 | 186.9332
32 | 75 | 173.401 | 212.2728 | 241.97 | 125.9644 | 176.2021
32 | 76 | 202.8521 | 203.7366 | 258.5225 | 140.9749 | 178.6585
32 | 77 | 142.6184 | 202.7424 | 163.435 | 232.3757 | 242.0857
32 | 78 | 222.4957 | 245.9716 | 266.5876 | 217.3484 | 204.6347
32 | 79 | 179.4692 | 171.8715 | 167.6045 | 170.9183 | 240.6118
32 | 80 | 217.3507 | 156.4644 | 177.1779 | 230.028 | 161.0268
32 | 81 | 160.5875 | 161.1097 | 214.3303 | 198.9806 | 212.5652
32 | 82 | 184.9612 | 123.313 | 266.159 | 191.5623 | 135.0931
32 | 83 | 186.2825 | 130.968 | 278.0451 | 164.5356 | 211.3747
32 | 84 | 200.9963 | 194.8528 | 177.4978 | 202.5676 | 170.1756
32 | 85 | 159.0718 | 125.5819 | 237.6319 | 106.4803 | 183.9803
32 | 86 | 197.6344 | 186.4689 | 258.2653 | 174.6264 | 180.8093
32 | 87 | 169.8198 | 206.4709 | 211.988 | 136.9377 | 185.5823
32 | 88 | 221.5487 | 148.0871 | 231.5378 | 130.7196 | 133.3142
32 | 89 | 154.9982 | 142.0329 | 195.3355 | 160.5209 | 204.7535
32 | 90 | 234.8328 | 258.1988 | 205.5712 | 153.7549 | 174.2411
32 | 91 | 199.5833 | 163.4634 | 253.9922 | 168.1833 | 199.2578
32 | 92 | 190.3933 | 203.8283 | 312.9312 | 174.659 | 134.7231
32 | 93 | 161.6245 | 187.9155 | 265.1328 | 151.9693 | 147.9315
32 | 94 | 285.7604 | 146.3162 | 276.218 | 183.394 | 210.4614
32 | 95 | 173.1377 | 241.0271 | 208.3574 | 181.6686 | 163.3361
32 | 96 | 187.9317 | 197.4993 | 193.9078 | 200.3369 | 189.9863
32 | 97 | 164.0502 | 124.3412 | 304.8825 | 249.0139 | 235.1407
32 | 98 | 203.3416 | 221.5438 | 318.5401 | 245.9433 | 193.5308
32 | 99 | 191.1066 | 199.9254 | 234.8365 | 124.4872 | 200.7616
32 | 100 | 198.981 | 181.8245 | 204.0144 | 182.5367 | 218.6797
33 | 1 | 197.2478 | 260.8054 | 259.5396 | 182.7227 | 208.3332
33 | 2 | 165.0268 | 191.5603 | 200.7549 | 90.8909 | 195.2823
33 | 3 | 185.8221 | 269.5243 | 195.3205 | 104.725 | 204.0127
33 | 4 | 148.4359 | 210.7105 | 220.1999 | 129.361 | 187.9217
33 | 5 | 196.162 | 233.1824 | 234.8282 | 189.2953 | 250.4937
33 | 6 | 198.5632 | 171.3424 | 282.0199 | 288.8878 | 191.5954
33 | 7 | 123.3664 | 215.5683 | 223.1548 | 190.9713 | 169.6997
33 | 8 | 205.2229 | 96.294 | 236.6977 | 140.5965 | 204.1102
33 | 9 | 149.9405 | 140.725 | 305.5731 | 197.4207 | 231.3574
33 | 10 | 181.5841 | 154.209 | 207.55 | 210.7673 | 142.2677
33 | 11 | 174.2208 | 175.2555 | 303.1258 | 172.7697 | 205.1803
33 | 12 | 194.8947 | 144.875 | 292.1951 | 139.3535 | 234.0515
33 | 13 | 269.7792 | 176.219 | 300.3657 | 197.153 | 270.1346
33 | 14 | 174.0665 | 181.1039 | 290.4686 | 173.9961 | 180.2204
33 | 15 | 167.0729 | 76.8865 | 238.4077 | 205.0681 | 187.9879
33 | 16 | 217.2603 | 121.6364 | 259.4574 | 142.4615 | 200.3378
33 | 17 | 143.2278 | 125.0179 | 300.1267 | 135.5341 | 328.7418
33 | 18 | 202.193 | 132.3216 | 259.6763 | 189.3472 | 147.2218
33 | 19 | 182.2053 | 176.5882 | 243.0677 | 143.5055 | 198.4996
33 | 20 | 120.224 | 219.333 | 255.469 | 120.7929 | 185.5005
33 | 21 | 157.6033 | 187.4378 | 211.4572 | 226.6815 | 180.408
33 | 22 | 188.8479 | 178.7938 | 300.1004 | 173.7263 | 210.7585
33 | 23 | 206.7526 | 89.9752 | 223.6048 | 192.1232 | 143.8245
33 | 24 | 95.187 | 106.2459 | 275.5293 | 206.1654 | 160.2335
33 | 25 | 174.7084 | 219.0418 | 324.5117 | 227.4704 | 121.2289
33 | 26 | 175.3327 | 198.5606 | 215.6144 | 118.9412 | 204.4477
33 | 27 | 160.4151 | 118.0562 | 242.0492 | 123.5319 | 193.1381
33 | 28 | 249.3196 | 216.73 | 224.2747 | 181.4031 | 206.1844
33 | 29 | 217.4011 | 163.9166 | 248.1454 | 159.3727 | 161.6609
33 | 30 | 181.9612 | 194.7428 | 280.3301 | 115.3453 | 184.8257
33 | 31 | 231.0181 | 150.2946 | 277.7032 | 201.9053 | 203.5664
33 | 32 | 164.9128 | 156.0052 | 246.4461 | 154.3494 | 208.4051
33 | 33 | 148.9247 | 149.292 | 208.8832 | 112.4475 | 188.0204
33 | 34 | 161.6046 | 129.8043 | 227.7667 | 238.9289 | 143.4762
33 | 35 | 143.9925 | 149.2809 | 295.7148 | 211.1122 | 128.484
33 | 36 | 163.8418 | 187.6446 | 215.2306 | 129.5368 | 168.5887
33 | 37 | 179.4262 | 189.1514 | 381.2258 | 143.147 | 247.811
33 | 38 | 125.3681 | 154.5778 | 252.7018 | 168.9991 | 196.2501
33 | 39 | 172.4168 | 194.0803 | 193.9166 | 133.3129 | 185.5417
33 | 40 | 212.0786 | 192.5457 | 205.7517 | 98.8108 | 264.3201
33 | 41 | 137.0223 | 163.3392 | 180.93 | 160.7619 | 223.7959
33 | 42 | 128.2716 | 219.6555 | 256.337 | 180.1248 | 250.0384
33 | 43 | 160.4241 | 219.4913 | 241.0623 | 202.0796 | 180.8613
33 | 44 | 173.407 | 184.4124 | 254.8765 | 127.1919 | 146.6014
33 | 45 | 200.1311 | 159.6148 | 242.633 | 158.4806 | 182.8956
33 | 46 | 179.4857 | 198.2463 | 283.7493 | 253.7055 | 161.5952
33 | 47 | 255.135 | 135.4235 | 270.0173 | 173.2362 | 201.8452
33 | 48 | 144.3659 | 152.8394 | 260.2015 | 39.3322 | 154.5231
33 | 49 | 183.0624 | 196.8019 | 333.1898 | 163.3797 | 220.7606
33 | 50 | 164.2438 | 202.2119 | 246.0072 | 132.2377 | 123.0334
33 | 51 | 172.019 | 174.1045 | 242.6607 | 206.6788 | 167.0591
33 | 52 | 162.7199 | 160.4474 | 324.9358 | 196.6201 | 210.01
33 | 53 | 235.694 | 201.6318 | 267.549 | 204.3046 | 259.3215
33 | 54 | 204.6314 | 81.8424 | 250.3191 | 159.1323 | 180.7495
33 | 55 | 198.0607 | 127.5662 | 263.0418 | 186.4394 | 204.9339
33 | 56 | 202.513 | 181.2085 | 204.3381 | 149.8216 | 168.8356
33 | 57 | 159.065 | 181.1577 | 216.2641 | 196.1653 | 164.7688
33 | 58 | 188.3947 | 213.6233 | 251.1553 | 96.5666 | 169.4256
33 | 59 | 176.5917 | 151.0018 | 275.5497 | 115.5598 | 156.4465
33 | 60 | 193.2229 | 179.9978 | 173.0562 | 121.5438 | 217.5227
33 | 61 | 111.1522 | 210.857 | 263.1167 | 94.4335 | 244.4987
33 | 62 | 216.8885 | 169.9665 | 251.2683 | 221.0714 | 189.805
33 | 63 | 193.3374 | 201.4189 | 245.5814 | 99.9264 | 185.8374
33 | 64 | 168.5523 | 97.9725 | 222.5596 | 171.9734 | 215.1206
33 | 65 | 189.9638 | 129.706 | 199.5347 | 201.7376 | 176.8389
33 | 66 | 119.7158 | 226.3304 | 264.5896 | 171.1874 | 196.9882
33 | 67 | 119.8136 | 189.4316 | 244.4665 | 161.2989 | 213.3867
33 | 68 | 238.4602 | 158.4014 | 208.3592 | 169.1104 | 244.4744
33 | 69 | 176.2882 | 224.3749 | 281.4896 | 116.14 | 131.8465
33 | 70 | 180.8901 | 177.7248 | 184.0204 | 111.3116 | 222.9875
33 | 71 | 175.2571 | 169.4242 | 284.1848 | 155.0539 | 156.2302
33 | 72 | 180.4932 | 182.1535 | 287.2686 | 193.5299 | 162.2783
33 | 73 | 173.8875 | 251.1553 | 295.9129 | 118.594 | 192.8986
33 | 74 | 194.5736 | 173.768 | 236.7135 | 106.0632 | 232.0019
33 | 75 | 171.8441 | 162.8412 | 191.9771 | 155.6652 | 137.2102
33 | 76 | 162.0048 | 144.3544 | 253.5446 | 149.4038 | 215.1569
33 | 77 | 219.7493 | 215.9489 | 219.9153 | 223.9285 | 147.821
33 | 78 | 181.6392 | 239.2747 | 228.0669 | 122.8179 | 149.9517
33 | 79 | 113.9704 | 199.1212 | 250.2826 | 257.1132 | 200.6377
33 | 80 | 148.6773 | 141.6955 | 244.6548 | 156.9471 | 190.0027
33 | 81 | 211.9472 | 230.9758 | 283.9819 | 96.134 | 180.879
33 | 82 | 177.5025 | 149.4165 | 183.1381 | 205.1165 | 208.836
33 | 83 | 183.6253 | 208.4003 | 275.7746 | 123.6669 | 193.288
33 | 84 | 175.7425 | 207.2072 | 288.466 | 132.8473 | 206.8985
33 | 85 | 193.6708 | 160.6701 | 247.8527 | 174.0348 | 195.4704
33 | 86 | 266.4525 | 104.0546 | 208.5746 | 153.2269 | 180.4396
33 | 87 | 159.1646 | 181.1413 | 248.1976 | 175.2699 | 158.1747
33 | 88 | 188.3677 | 242.761 | 169.5026 | 175.2036 | 193.4505
33 | 89 | 169.9526 | 205.7837 | 242.3981 | 145.1419 | 192.6027
33 | 90 | 184.6827 | 196.419 | 208.8994 | 120.6527 | 180.0188
33 | 91 | 141.5861 | 176.3088 | 246.7394 | 161.9837 | 194.5856
33 | 92 | 188.9679 | 114.2171 | 249.0471 | 140.5473 | 173.6337
33 | 93 | 137.4713 | 215.1159 | 229.5196 | 119.8135 | 147.1799
33 | 94 | 130.5309 | 145.0162 | 154.1175 | 195.9589 | 184.7899
33 | 95 | 188.4987 | 212.637 | 229.7218 | 231.436 | 206.4242
33 | 96 | 168.9767 | 138.1888 | 189.1903 | 131.6867 | 167.2631
33 | 97 | 167.888 | 127.5418 | 232.69 | 160.8165 | 138.8782
33 | 98 | 144.905 | 189.0327 | 247.6516 | 195.5405 | 157.2159
33 | 99 | 151.7929 | 131.8819 | 268.2398 | 166.3437 | 244.8575
33 | 100 | 186.3483 | 118.9491 | 200.3745 | 136.9101 | 147.6166
34 | 1 | 133.2937 | 201.8455 | 210.7475 | 236.2576 | 220.5508
34 | 2 | 127.7446 | 272.9747 | 242.8995 | 150.8429 | 251.5169
34 | 3 | 121.5687 | 156.2474 | 246.872 | 188.5187 | 139.603
34 | 4 | 154.5267 | 224.378 | 185.0144 | 170.0301 | 129.1005
34 | 5 | 194.7965 | 164.2478 | 136.1089 | 159.617 | 201.2755
34 | 6 | 203.7208 | 184.5865 | 244.3136 | 166.3712 | 144.0723
34 | 7 | 166.8594 | 115.2816 | 284.1302 | 136.3689 | 135.8946
34 | 8 | 190.81 | 113.1503 | 262.1466 | 131.6154 | 243.5139
34 | 9 | 192.938 | 212.997 | 258.6591 | 159.0514 | 119.397
34 | 10 | 215.6222 | 154.5042 | 268.8347 | 218.7738 | 250.9773
34 | 11 | 160.5209 | 135.8707 | 257.5267 | 137.4018 | 143.2256
34 | 12 | 146.3663 | 188.2198 | 175.3835 | 152.3384 | 115.9962
34 | 13 | 109.7891 | 203.3885 | 154.7323 | 150.9318 | 181.7606
34 | 14 | 167.5533 | 105.5076 | 206.2503 | 160.9388 | 252.8858
34 | 15 | 232.1421 | 193.9664 | 175.7082 | 109.583 | 138.3812
34 | 16 | 189.5857 | 141.0418 | 187.4738 | 110.5301 | 167.4938
34 | 17 | 240.7061 | 156.962 | 252.4091 | 206.5845 | 186.2784
34 | 18 | 165.494 | 172.4823 | 126.645 | 95.3647 | 260.7348
34 | 19 | 97.7811 | 193.8739 | 266.3814 | 196.616 | 200.9334
34 | 20 | 182.5833 | 134.4061 | 238.5791 | 137.7687 | 201.5243
34 | 21 | 153.5323 | 138.227 | 220.4281 | 149.7871 | 188.0928
34 | 22 | 142.6169 | 198.7818 | 226.4524 | 208.7962 | 151.6095
34 | 23 | 126.0255 | 186.5031 | 106.4878 | 131.7857 | 246.6107
34 | 24 | 110.7674 | 195.5698 | 250.1472 | 242.7848 | 183.0797
34 | 25 | 144.6604 | 131.5021 | 100.9887 | 283.4557 | 184.2165
34 | 26 | 135.9305 | 189.6823 | 210.4294 | 119.3789 | 147.3158
34 | 27 | 164.6757 | 118.0388 | 248.1333 | 143.1089 | 178.7861
34 | 28 | 148.6448 | 209.377 | 247.9227 | 167.2779 | 155.3126
34 | 29 | 178.2451 | 256.766 | 194.5027 | 244.3645 | 207.2591
34 | 30 | 163.2046 | 136.0828 | 206.9376 | 184.9705 | 216.2895
34 | 31 | 117.7716 | 205.7747 | 197.3242 | 106.9476 | 221.5463
34 | 32 | 136.7721 | 218.2875 | 221.2022 | 173.5901 | 174.4048
34 | 33 | 128.2699 | 122.2396 | 208.3674 | 182.0769 | 217.4379
34 | 34 | 186.2054 | 142.7272 | 214.8865 | 186.0258 | 133.6874
34 | 35 | 149.1175 | 131.7098 | 233.4454 | 169.2522 | 180.3313
34 | 36 | 109.5545 | 134.7326 | 171.3479 | 109.1715 | 233.1959
34 | 37 | 120.5055 | 171.3215 | 115.5051 | 109.5814 | 143.6348
34 | 38 | 152.2708 | 205.1048 | 201.6607 | 112.8288 | 219.563
34 | 39 | 116.2249 | 205.2707 | 164.9091 | 241.7592 | 243.9697
34 | 40 | 162.4612 | 157.4737 | 182.912 | 172.825 | 225.9662
34 | 41 | 178.2063 | 167.5153 | 199.5499 | 140.017 | 189.1352
34 | 42 | 159.055 | 256.9995 | 202.7103 | 233.5589 | 126.1739
34 | 43 | 167.5382 | 174.483 | 225.8769 | 163.0048 | 210.3232
34 | 44 | 183.8534 | 143.2708 | 260.6084 | 150.1315 | 266.9637
34 | 45 | 203.6005 | 245.8176 | 211.3312 | 155.2609 | 185.4311
34 | 46 | 131.3354 | 171.8361 | 215.2875 | 186.4057 | 80.662
34 | 47 | 194.1546 | 96.058 | 222.5109 | 207.6622 | 167.0506
34 | 48 | 110.512 | 150.8517 | 231.1211 | 150.3704 | 184.3475
34 | 49 | 210.82 | 133.9852 | 261.7329 | 199.6774 | 174.0176
34 | 50 | 218.6741 | 179.8597 | 183.9953 | 202.4525 | 195.8233
34 | 51 | 152.2286 | 173.1859 | 277.9599 | 188.3225 | 213.3089
34 | 52 | 57.2055 | 170.9038 | 267.8392 | 193.4033 | 205.8757
34 | 53 | 171.9682 | 147.2078 | 155.7557 | 142.5159 | 223.0351
34 | 54 | 163.7349 | 181.975 | 241.9544 | 164.3276 | 268.5213
34 | 55 | 159.9996 | 155.1352 | 188.6435 | 142.0898 | 187.0854
34 | 56 | 227.4354 | 112.9983 | 186.4426 | 199.2594 | 211.8537
34 | 57 | 128.3279 | 172.7122 | 146.3117 | 138.9635 | 219.3844
34 | 58 | 184.1259 | 181.4632 | 237.0224 | 183.868 | 183.5843
34 | 59 | 173.6001 | 172.0984 | 214.1145 | 137.6345 | 182.5592
34 | 60 | 180.8419 | 76.216 | 325.5118 | 158.5578 | 162.7979
34 | 61 | 148.119 | 153.4053 | 228.9555 | 208.523 | 178.6162
34 | 62 | 162.4728 | 182.4184 | 147.8867 | 257.3394 | 187.8061
34 | 63 | 171.8395 | 189.4693 | 205.544 | 154.7577 | 168.7413
34 | 64 | 170.0677 | 157.7377 | 145.3814 | 106.5097 | 224.4024
34 | 65 | 104.2258 | 175.9354 | 194.675 | 116.5418 | 195.1906
34 | 66 | 154.5021 | 221.8103 | 204.6495 | 206.6378 | 164.7953
34 | 67 | 171.9987 | 192.746 | 192.7307 | 140.8177 | 158.6858
34 | 68 | 163.011 | 196.8529 | 165.3518 | 179.9864 | 155.2089
34 | 69 | 162.8425 | 102.2783 | 148.9798 | 200.611 | 152.2625
34 | 70 | 152.1623 | 110.0109 | 242.3571 | 165.2917 | 178.8385
34 | 71 | 193.088 | 249.8291 | 200.6768 | 154.1463 | 163.818
34 | 72 | 172.2391 | 147.9662 | 167.0805 | 218.6199 | 249.9883
34 | 73 | 166.7326 | 194.2575 | 179.7694 | 91.4146 | 209.4147
34 | 74 | 150.0855 | 198.7471 | 259.0585 | 160.1748 | 215.5328
34 | 75 | 167.0939 | 154.2025 | 247.563 | 186.6239 | 147.3908
34 | 76 | 174.5599 | 189.436 | 250.1597 | 206.8312 | 232.0225
34 | 77 | 107.205 | 202.8889 | 192.0127 | 140.1199 | 216.658
34 | 78 | 111.488 | 212.0046 | 208.4567 | 127.2941 | 214.8795
34 | 79 | 159.3836 | 79.5105 | 266.7474 | 202.4347 | 214.3838
34 | 80 | 177.913 | 111.4571 | 282.9044 | 248.4129 | 265.9567
34 | 81 | 195.438 | 192.2177 | 271.342 | 126.7225 | 171.1785
34 | 82 | 118.3665 | 154.4169 | 222.1146 | 133.8578 | 211.0422
34 | 83 | 173.0679 | 131.8484 | 204.2685 | 208.3833 | 153.69
34 | 84 | 114.9201 | 133.7398 | 184.4333 | 181.9269 | 246.2086
34 | 85 | 172.1201 | 205.5497 | 170.8892 | 170.0032 | 181.5278
34 | 86 | 164.6858 | 144.6487 | 243.8925 | 214.2379 | 252.7659
34 | 87 | 166.0444 | 106.5118 | 184.911 | 163.05 | 215.4077
34 | 88 | 145.9005 | 199.2239 | 158.3198 | 135.0723 | 202.3204
34 | 89 | 129.2879 | 176.3836 | 167.8638 | 147.8809 | 202.0148
34 | 90 | 157.284 | 175.1832 | 215.9071 | 200.632 | 179.565
34 | 91 | 161.4732 | 231.1124 | 182.1079 | 128.8058 | 233.2656
34 | 92 | 265.0159 | 172.4037 | 172.6835 | 167.3564 | 158.3338
34 | 93 | 140.7761 | 117.6016 | 171.2074 | 148.4778 | 139.3631
34 | 94 | 160.2598 | 194.6947 | 163.6427 | 180.608 | 146.6624
34 | 95 | 187.889 | 155.1583 | 232.9048 | 157.6464 | 167.0905
34 | 96 | 145.3141 | 138.9184 | 222.4337 | 203.3682 | 185.2557
34 | 97 | 160.8328 | 93.81 | 226.2244 | 178.4439 | 220.0448
34 | 98 | 125.0314 | 262.4267 | 240.1415 | 215.4958 | 222.4526
34 | 99 | 112.298 | 153.1477 | 242.4462 | 132.6247 | 186.058
34 | 100 | 138.6771 | 113.8807 | 232.3653 | 198.2148 | 190.4356
35 | 1 | 181.1934 | 134.928 | 140.0105 | 128.1966 | 148.2034
35 | 2 | 172.2111 | 187.8507 | 207.0991 | 188.4744 | 191.1206
35 | 3 | 155.5158 | 107.4089 | 213.4134 | 211.8329 | 173.2028
35 | 4 | 122.706 | 156.7519 | 203.6438 | 96.3038 | 170.6787
35 | 5 | 251.0616 | 128.0232 | 122.8814 | 163.5705 | 202.6672
35 | 6 | 171.8227 | 116.7764 | 241.982 | 116.3954 | 139.374
35 | 7 | 145.5997 | 197.9516 | 141.4726 | 178.0262 | 114.5172
35 | 8 | 140.2802 | 142.1631 | 209.6334 | 161.6365 | 242.5925
35 | 9 | 142.1555 | 141.1591 | 230.0538 | 158.9246 | 216.9216
35 | 10 | 210.2969 | 113.4354 | 193.9907 | 184.3353 | 180.7347
35 | 11 | 135.8256 | 137.578 | 230.6217 | 265.2814 | 203.65
35 | 12 | 121.8827 | 94.7672 | 218.4926 | 182.9143 | 143.135
35 | 13 | 109.9398 | 128.4331 | 181.3878 | 128.944 | 132.2526
35 | 14 | 185.2955 | 185.0646 | 130.7284 | 183.4029 | 173.1788
35 | 15 | 164.5552 | 136.3767 | 209.5281 | 125.0308 | 165.7131
35 | 16 | 198.584 | 175.5677 | 267.5305 | 130.8515 | 131.29
35 | 17 | 161.1517 | 137.429 | 204.0837 | 207.197 | 206.7926
35 | 18 | 141.3344 | 95.3411 | 188.0272 | 185.922 | 157.5353
35 | 19 | 218.8817 | 190.3236 | 257.3471 | 93.7383 | 241.5661
35 | 20 | 174.038 | 154.2407 | 200.1071 | 178.1658 | 187.4002
35 | 21 | 189.5622 | 186.1639 | 244.2799 | 174.6638 | 193.4881
35 | 22 | 157.3306 | 195.4977 | 265.2403 | 122.7864 | 170.9881
35 | 23 | 212.5802 | 161.6172 | 212.3336 | 38.0875 | 128.7709
35 | 24 | 185.3121 | 128.4514 | 239.5574 | 194.1258 | 192.4705
35 | 25 | 105.2007 | 104.7412 | 144.8613 | 166.658 | 144.3217
35 | 26 | 147.7479 | 153.7028 | 215.324 | 116.6198 | 194.3888
35 | 27 | 164.4797 | 197.071 | 172.0671 | 176.0792 | 198.7643
35 | 28 | 157.6364 | 179.3455 | 148.039 | 246.2397 | 158.3911
35 | 29 | 151.3764 | 191.0585 | 214.093 | 204.4829 | 172.6226
35 | 30 | 79.6358 | 202.189 | 166.0613 | 113.0565 | 168.5406
35 | 31 | 176.5124 | 246.9183 | 164.1071 | 139.671 | 134.6944
35 | 32 | 179.9777 | 140.3068 | 223.1802 | 98.5902 | 176.6148
35 | 33 | 219.6773 | 180.1052 | 218.3995 | 221.3531 | 239.02
35 | 34 | 184.497 | 263.5698 | 146.4829 | 171.9399 | 195.9682
35 | 35 | 192.912 | 137.8717 | 231.9945 | 153.002 | 167.5037
35 | 36 | 189.1715 | 109.9579 | 222.5461 | 137.5613 | 117.9392
35 | 37 | 134.84 | 111.6361 | 184.8618 | 149.7393 | 150.1848
35 | 38 | 120.9102 | 152.0063 | 215.7718 | 190.6235 | 147.8309
35 | 39 | 163.2575 | 141.4523 | 197.0782 | 154.4432 | 116.6461
35 | 40 | 216.1644 | 169.4688 | 163.3622 | 185.546 | 108.5922
35 | 41 | 128.0123 | 183.0722 | 214.0393 | 189.0252 | 147.0179
35 | 42 | 173.585 | 111.6952 | 184.5817 | 120.2804 | 200.9434
35 | 43 | 243.7591 | 137.4889 | 220.9383 | 101.9392 | 181.3941
35 | 44 | 145.6395 | 187.1199 | 216.8601 | 126.9983 | 110.7399
35 | 45 | 72.6503 | 156.1176 | 187.2826 | 160.9765 | 218.6862
35 | 46 | 188.9079 | 125.7932 | 301.0517 | 205.2272 | 166.4966
35 | 47 | 238.0002 | 181.7435 | 183.855 | 138.2294 | 175.6113
35 | 48 | 161.1374 | 111.883 | 236.8772 | 226.1214 | 83.9673
35 | 49 | 121.4572 | 158.6297 | 164.8384 | 161.2045 | 161.2467
35 | 50 | 210.0483 | 190.476 | 198.4128 | 212.9585 | 176.1492
35 | 51 | 190.5545 | 127.947 | 206.2986 | 124.6136 | 198.7686
35 | 52 | 114.758 | 139.2978 | 228.3299 | 188.8001 | 83.1433
35 | 53 | 192.2855 | 226.4267 | 252.2944 | 254.0796 | 208.5093
35 | 54 | 186.3559 | 76.9928 | 171.5653 | 189.6444 | 224.1954
35 | 55 | 168.4016 | 165.2356 | 173.1851 | 126.0993 | 150.0652
35 | 56 | 212.0236 | 209.3806 | 163.71 | 244.1253 | 199.8502
35 | 57 | 133.4675 | 200.0843 | 206.8872 | 133.0241 | 135.041
35 | 58 | 130.3363 | 170.5824 | 148.5927 | 133.7127 | 222.0458
35 | 59 | 167.396 | 179.8277 | 230.365 | 134.212 | 169.0791
35 | 60 | 133.5045 | 191.4651 | 252.17 | 188.2822 | 163.2447
35 | 61 | 159.422 | 123.5683 | 157.2698 | 196.797 | 131.3851
35 | 62 | 146.1537 | 187.9189 | 227.8998 | 165.4631 | 77.6712
35 | 63 | 141.8269 | 129.7815 | 169.9092 | 238.8725 | 166.94
35 | 64 | 189.5365 | 133.5261 | 294.1171 | 130.2171 | 125.7778
35 | 65 | 102.1229 | 134.5741 | 217.8433 | 169.9321 | 196.0345
35 | 66 | 145.2091 | 181.7356 | 208.3884 | 178.5923 | 193.7094
35 | 67 | 167.925 | 156.7823 | 172.4812 | 165.3063 | 180.2578
35 | 68 | 155.468 | 38.6052 | 139.6005 | 181.8872 | 184.9316
35 | 69 | 156.3395 | 173.6412 | 247.9591 | 155.5227 | 212.6617
35 | 70 | 133.8775 | 167.133 | 284.487 | 156.3606 | 157.3659
35 | 71 | 229.1562 | 139.1233 | 193.2846 | 151.6068 | 181.1306
35 | 72 | 177.6318 | 178.2999 | 158.5562 | 156.9192 | 221.6016
35 | 73 | 147.6975 | 111.0926 | 226.9531 | 156.0889 | 188.2378
35 | 74 | 160.5386 | 195.9968 | 190.3202 | 195.588 | 132.2283
35 | 75 | 184.8892 | 206.2815 | 215.9821 | 177.6181 | 239.4737
35 | 76 | 189.1599 | 210.6641 | 252.0772 | 144.6039 | 165.1437
35 | 77 | 220.909 | 141.3325 | 227.5593 | 182.2254 | 106.5177
35 | 78 | 216.5865 | 137.5214 | 206.068 | 172.6787 | 193.6963
35 | 79 | 220.493 | 135.5143 | 132.1136 | 167.9417 | 133.9908
35 | 80 | 146.0998 | 250.408 | 168.9974 | 148.6591 | 116.7726
35 | 81 | 194.3836 | 93.1361 | 134.3248 | 148.794 | 121.5134
35 | 82 | 76.8985 | 154.3375 | 157.9275 | 215.3829 | 160.4159
35 | 83 | 142.4822 | 198.9235 | 151.7534 | 172.8159 | 152.6011
35 | 84 | 200.7412 | 221.9938 | 158.0206 | 172.1177 | 237.1039
35 | 85 | 260.2668 | 122.8104 | 189.3336 | 157.4357 | 138.3492
35 | 86 | 186.6067 | 106.9205 | 187.5818 | 115.3128 | 159.4404
35 | 87 | 165.5247 | 174.9893 | 145.4773 | 191.8064 | 137.0581
35 | 88 | 175.0948 | 170.3407 | 219.8934 | 160.6276 | 159.6068
35 | 89 | 126.0219 | 191.5626 | 185.0432 | 111.7827 | 150.7664
35 | 90 | 211.2051 | 163.9908 | 188.7999 | 202.1744 | 142.3932
35 | 91 | 193.5891 | 178.8977 | 265.5583 | 212.104 | 167.3212
35 | 92 | 103.5987 | 152.2292 | 140.8675 | 115.347 | 167.8689
35 | 93 | 178.5339 | 150.2269 | 196.6178 | 153.7754 | 143.784
35 | 94 | 179.2889 | 191.7244 | 259.638 | 192.9769 | 188.8385
35 | 95 | 209.1711 | 175.0398 | 189.4003 | 159.2943 | 141.7436
35 | 96 | 151.9348 | 189.8807 | 167.941 | 173.5458 | 169.5647
35 | 97 | 173.9153 | 111.9042 | 210.2391 | 227.5903 | 182.3945
35 | 98 | 175.8129 | 214.3475 | 177.4611 | 218.2415 | 210.0719
35 | 99 | 107.0753 | 151.4744 | 117.7073 | 172.6245 | 163.2202
35 | 100 | 163.8718 | 164.0607 | 194.06 | 191.3981 | 181.3531
36 | 1 | 176.4044 | 128.3302 | 187.7577 | 168.5541 | 205.2585
36 | 2 | 167.5743 | 214.4022 | 307.5909 | 215.925 | 153.7114
36 | 3 | 180.1199 | 175.9218 | 166.0922 | 201.102 | 178.7892
36 | 4 | 76.0495 | 132.2556 | 256.2682 | 215.4772 | 154.6071
36 | 5 | 179.4029 | 193.1941 | 220.7246 | 198.2908 | 152.1411
36 | 6 | 124.5298 | 135.8403 | 218.0187 | 70.0937 | 122.986
36 | 7 | 182.7486 | 160.1971 | 210.1609 | 205.5884 | 188.6111
36 | 8 | 148.1936 | 216.8183 | 239.8584 | 143.2051 | 144.3419
36 | 9 | 164.8385 | 208.4898 | 172.6275 | 157.043 | 126.1542
36 | 10 | 166.2018 | 167.2231 | 270.1812 | 207.4721 | 210.0605
36 | 11 | 195.9518 | 102.4812 | 240.098 | 138.7072 | 230.9046
36 | 12 | 188.9084 | 194.2627 | 197.1673 | 230.0802 | 146.412
36 | 13 | 160.6316 | 227.8982 | 260.555 | 200.5792 | 161.2876
36 | 14 | 193.19 | 52.0684 | 204.3782 | 156.1386 | 144.9504
36 | 15 | 179.8953 | 214.46 | 228.7114 | 127.529 | 232.8293
36 | 16 | 121.8789 | 206.1831 | 217.5616 | 181.0181 | 179.2092
36 | 17 | 125.9956 | 173.4789 | 203.6922 | 183.1127 | 185.5625
36 | 18 | 216.1245 | 202.9847 | 293.5658 | 215.7379 | 132.1126
36 | 19 | 172.4233 | 102.7354 | 177.9846 | 133.0009 | 154.9467
36 | 20 | 191.4291 | 175.2555 | 235.5089 | 175.1418 | 181.0611
36 | 21 | 135.3285 | 163.442 | 214.3111 | 154.6234 | 141.5479
36 | 22 | 146.2061 | 205.6546 | 204.0777 | 140.8382 | 163.414
36 | 23 | 180.7296 | 246.2609 | 182.2798 | 216.0429 | 166.5338
36 | 24 | 146.3154 | 148.213 | 261.6307 | 208.5271 | 150.8487
36 | 25 | 115.4293 | 143.1075 | 199.1219 | 135.4008 | 191.9559
36 | 26 | 196.7049 | 176.4703 | 203.6871 | 148.0176 | 114.9849
36 | 27 | 112.7644 | 260.3442 | 253.1266 | 164.5847 | 142.2215
36 | 28 | 149.4616 | 277.0277 | 228.5666 | 141.6096 | 201.0639
36 | 29 | 165.6578 | 195.3733 | 135.7108 | 200.2511 | 219.0417
36 | 30 | 264.3873 | 152.9428 | 220.3762 | 154.5452 | 131.0219
36 | 31 | 138.3929 | 195.3009 | 238.4364 | 170.1499 | 152.236
36 | 32 | 183.584 | 163.4489 | 117.9402 | 170.5764 | 111.2226
36 | 33 | 167.4452 | 196.4038 | 168.3892 | 176.2319 | 220.9323
36 | 34 | 186.3968 | 171.9302 | 127.6575 | 207.2618 | 130.072
36 | 35 | 182.9001 | 188.6623 | 233.5483 | 87.1191 | 145.7705
36 | 36 | 148.636 | 187.9164 | 211.0299 | 185.6456 | 180.386
36 | 37 | 115.0437 | 200.048 | 219.4722 | 196.4615 | 167.1928
36 | 38 | 176.7712 | 130.8729 | 168.734 | 167.6212 | 168.5582
36 | 39 | 221.2802 | 174.7296 | 254.3641 | 202.4274 | 153.2779
36 | 40 | 163.9634 | 213.0942 | 211.8557 | 152.7203 | 149.3717
36 | 41 | 112.3964 | 203.7054 | 232.699 | 210.6135 | 187.6961
36 | 42 | 207.1041 | 141.4341 | 266.0894 | 185.3967 | 195.0738
36 | 43 | 231.8364 | 165.0947 | 209.6994 | 118.885 | 163.4348
36 | 44 | 174.8794 | 161.3151 | 173.6223 | 197.9038 | 171.6436
36 | 45 | 178.3075 | 153.7486 | 201.5567 | 177.0194 | 143.0511
36 | 46 | 105.5606 | 253.3118 | 291.9165 | 193.8495 | 191.7936
36 | 47 | 162.3407 | 179.2471 | 195.2709 | 170.2832 | 180.4792
36 | 48 | 181.6069 | 249.1181 | 207.787 | 162.8552 | 147.3412
36 | 49 | 196.3334 | 175.3547 | 214.5066 | 199.6904 | 177.9679
36 | 50 | 153.0886 | 176.1779 | 221.8103 | 131.8003 | 101.3378
36 | 51 | 187.8047 | 132.3091 | 198.4128 | 157.9171 | 175.13
36 | 52 | 188.5203 | 195.8472 | 149.1061 | 132.8259 | 163.0386
36 | 53 | 179.8285 | 187.1595 | 231.8714 | 212.0638 | 207.6015
36 | 54 | 172.5217 | 180.4007 | 175.7749 | 227.6004 | 117.8131
36 | 55 | 200.6331 | 205.0417 | 221.7675 | 229.9194 | 180.2034
36 | 56 | 200.5772 | 151.232 | 171.853 | 217.8334 | 149.4009
36 | 57 | 195.2927 | 155.5287 | 251.2843 | 198.0492 | 247.1674
36 | 58 | 187.2147 | 208.7394 | 171.7067 | 219.934 | 108.1663
36 | 59 | 180.6143 | 110.3015 | 173.8449 | 157.9035 | 164.7061
36 | 60 | 167.0626 | 195.3805 | 167.3722 | 181.6677 | 193.0318
36 | 61 | 145.6134 | 206.4797 | 213.3232 | 143.2453 | 128.6139
36 | 62 | 159.1581 | 175.0936 | 235.4494 | 216.4087 | 199.0684
36 | 63 | 158.8866 | 126.1731 | 236.723 | 193.1346 | 87.3597
36 | 64 | 167.2468 | 196.9906 | 156.4424 | 185.2278 | 137.6288
36 | 65 | 52.6896 | 125.9063 | 143.619 | 149.5832 | 165.4133
36 | 66 | 184.3508 | 172.2051 | 170.9767 | 136.7951 | 158.1193
36 | 67 | 158.7084 | 204.5237 | 179.6868 | 148.5916 | 190.2879
36 | 68 | 217.6165 | 178.1412 | 244.4042 | 277.8376 | 173.1333
36 | 69 | 176.0834 | 149.0626 | 225.053 | 156.9671 | 190.4487
36 | 70 | 224.7937 | 194.9325 | 228.7489 | 242.9542 | 180.27
36 | 71 | 132.7696 | 110.4497 | 295.6317 | 174.0426 | 168.4679
36 | 72 | 106.8672 | 212.5172 | 205.6838 | 185.0804 | 206.9816
36 | 73 | 151.0002 | 183.8931 | 191.0614 | 197.0554 | 156.8851
36 | 74 | 224.1319 | 205.6956 | 236.7318 | 151.9294 | 243.5175
36 | 75 | 169.8043 | 179.0266 | 148.6115 | 207.3182 | 125.9077
36 | 76 | 100.3567 | 147.4239 | 305.5387 | 139.1611 | 199.7358
36 | 77 | 125.2276 | 146.7956 | 194.8873 | 211.4911 | 119.0927
36 | 78 | 135.0853 | 246.0338 | 191.6079 | 152.4444 | 185.1855
36 | 79 | 168.6852 | 122.3359 | 179.1169 | 197.5293 | 150.2337
36 | 80 | 87.7517 | 171.9275 | 194.0284 | 266.8401 | 197.6732
36 | 81 | 192.7607 | 157.59 | 241.313 | 196.5192 | 218.8376
36 | 82 | 172.7083 | 238.6063 | 228.1115 | 152.9622 | 120.2272
36 | 83 | 206.3631 | 190.1996 | 257.4993 | 258.0516 | 113.5213
36 | 84 | 126.4966 | 222.936 | 234.7495 | 198.1259 | 180.1236
36 | 85 | 217.2112 | 174.2498 | 158.4715 | 276.1656 | 166.4139
36 | 86 | 193.4739 | 245.5646 | 251.0436 | 235.2763 | 194.0173
36 | 87 | 162.6571 | 232.3379 | 195.1103 | 184.1247 | 214.8253
36 | 88 | 143.943 | 204.4136 | 227.8418 | 185.5535 | 215.4648
36 | 89 | 138.5709 | 183.5035 | 231.9757 | 145.3145 | 153.2378
36 | 90 | 82.0572 | 178.0298 | 219.04 | 165.8401 | 149.1259
36 | 91 | 143.0689 | 206.9269 | 202.9885 | 201.8624 | 182.0763
36 | 92 | 207.2424 | 156.6163 | 262.6862 | 162.0967 | 206.3863
36 | 93 | 214.4257 | 191.2763 | 182.993 | 158.6039 | 191.6331
36 | 94 | 174.4666 | 132.1772 | 230.4091 | 80.3662 | 214.4739
36 | 95 | 174.9543 | 222.2824 | 254.3619 | 169.4773 | 197.5457
36 | 96 | 173.0752 | 119.2201 | 179.22 | 165.4569 | 153.9409
36 | 97 | 153.7362 | 136.8195 | 235.7538 | 226.2248 | 228.5209
36 | 98 | 216.598 | 209.9748 | 257.0027 | 222.0582 | 235.4048
36 | 99 | 204.3476 | 161.628 | 255.6247 | 199.4433 | 176.8799
36 | 100 | 151.2336 | 200.9112 | 200.8624 | 190.1387 | 164.3009
37 | 1 | 215.8708 | 166.0367 | 193.9073 | 190.1353 | 209.5307
37 | 2 | 198.0147 | 215.1631 | 245.1382 | 204.1157 | 178.5048
37 | 3 | 193.9698 | 178.2271 | 209.3037 | 209.466 | 168.0431
37 | 4 | 245.3192 | 170.548 | 236.0785 | 177.1396 | 127.3725
37 | 5 | 181.9248 | 121.3508 | 185.3516 | 232.4078 | 164.628
37 | 6 | 150.4226 | 231.139 | 210.8111 | 177.3999 | 106.0584
37 | 7 | 210.2456 | 202.7918 | 217.08 | 218.609 | 162.8793
37 | 8 | 200.8044 | 165.78 | 240.6741 | 175.8005 | 144.1211
37 | 9 | 174.5141 | 186.2978 | 253.9121 | 181.074 | 187.9991
37 | 10 | 237.2881 | 163.1753 | 249.0549 | 194.6168 | 158.0565
37 | 11 | 194.8915 | 153.9031 | 242.6613 | 215.7974 | 159.7506
37 | 12 | 179.0316 | 276.0637 | 205.5565 | 181.9185 | 159.4667
37 | 13 | 138.423 | 205.9288 | 268.5529 | 186.1382 | 151.3398
37 | 14 | 138.8658 | 254.4108 | 245.8989 | 177.612 | 166.9957
37 | 15 | 152.7466 | 192.3994 | 218.3762 | 183.5562 | 189.6017
37 | 16 | 157.7708 | 229.6495 | 302.5125 | 194.3564 | 226.6232
37 | 17 | 207.7641 | 196.7059 | 261.9169 | 202.7667 | 186.1107
37 | 18 | 175.097 | 140.5103 | 179.2158 | 298.2533 | 189.5139
37 | 19 | 173.5851 | 204.6432 | 222.7207 | 164.2598 | 193.5249
37 | 20 | 205.0062 | 161.5995 | 229.8119 | 186.7794 | 162.2606
37 | 21 | 168.8656 | 174.3584 | 245.1331 | 261.5814 | 121.723
37 | 22 | 194.3702 | 242.5155 | 272.1226 | 230.6007 | 167.2411
37 | 23 | 156.7823 | 205.6286 | 217.9965 | 209.8681 | 227.8915
37 | 24 | 228.0469 | 245.7344 | 287.3691 | 152.0565 | 136.2747
37 | 25 | 218.5268 | 218.9807 | 275.5882 | 91.3282 | 148.0195
37 | 26 | 146.6743 | 206.9629 | 168.883 | 165.7739 | 257.3312
37 | 27 | 197.5053 | 218.1483 | 237.0532 | 191.2575 | 165.5501
37 | 28 | 217.4326 | 226.5401 | 146.3505 | 253.7295 | 217.46
37 | 29 | 189.6055 | 174.8455 | 188.2631 | 224.3837 | 134.7681
37 | 30 | 216.093 | 176.7999 | 257.9368 | 232.1777 | 152.8663
37 | 31 | 181.1717 | 192.2992 | 243.6118 | 240.2497 | 77.913
37 | 32 | 135.0218 | 273.5553 | 226.973 | 213.7012 | 171.3061
37 | 33 | 154.3707 | 204.3702 | 162.3954 | 190.3948 | 206.3312
37 | 34 | 177.0413 | 191.8942 | 249.2129 | 260.8767 | 225.5055
37 | 35 | 221.7546 | 257.2455 | 274.5239 | 216.7855 | 180.4182
37 | 36 | 130.8937 | 129.2031 | 203.0555 | 172.4261 | 159.9997
37 | 37 | 175.6209 | 119.7266 | 167.2931 | 185.1258 | 212.4046
37 | 38 | 139.9694 | 199.6939 | 161.5056 | 153.1066 | 205.7119
37 | 39 | 169.8803 | 226.1388 | 256.4533 | 264.6699 | 224.6859
37 | 40 | 187.6002 | 239.061 | 253.6518 | 202.296 | 244.0071
37 | 41 | 178.7094 | 220.6689 | 182.3141 | 197.0566 | 213.5729
37 | 42 | 170.1626 | 102.0761 | 187.5607 | 179.8671 | 242.3237
37 | 43 | 206.1614 | 106.7244 | 108.6195 | 163.3367 | 176.7009
37 | 44 | 223.354 | 150.7129 | 234.2007 | 157.3964 | 163.2464
37 | 45 | 199.0792 | 227.6865 | 144.095 | 219.9887 | 119.6567
37 | 46 | 137.0285 | 175.1243 | 196.2704 | 170.5206 | 225.6442
37 | 47 | 172.1897 | 236.9161 | 172.7588 | 226.9833 | 179.1045
37 | 48 | 216.1089 | 225.9575 | 228.9033 | 242.5046 | 170.7905
37 | 49 | 271.782 | 209.3209 | 249.2281 | 219.8092 | 123.9162
37 | 50 | 199.468 | 148.3267 | 205.7433 | 208.3306 | 234.3308
37 | 51 | 240.0001 | 191.0541 | 192.24 | 157.0716 | 184.4609
37 | 52 | 203.0954 | 200.7984 | 212.622 | 235.8742 | 190.5688
37 | 53 | 151.7689 | 294.1868 | 196.717 | 177.7239 | 226.1141
37 | 54 | 213.6648 | 225.0134 | 202.914 | 168.1192 | 196.4574
37 | 55 | 240.5904 | 222.0405 | 220.7728 | 245.153 | 138.84
37 | 56 | 154.1427 | 212.6931 | 188.5556 | 219.7658 | 243.5577
37 | 57 | 216.3496 | 308.3022 | 217.1865 | 231.8541 | 172.0952
37 | 58 | 183.5215 | 210.1611 | 262.2697 | 186.501 | 190.9784
37 | 59 | 172.4299 | 179.4634 | 181.5857 | 173.9227 | 184.2314
37 | 60 | 171.9853 | 228.2443 | 282.709 | 200.3819 | 272.3052
37 | 61 | 168.9113 | 200.1083 | 220.0114 | 159.2907 | 151.4784
37 | 62 | 167.3039 | 180.0581 | 159.8338 | 230.0672 | 201.7071
37 | 63 | 182.6296 | 284.5607 | 174.9953 | 186.4439 | 190.6954
37 | 64 | 237.2001 | 183.7763 | 169.2422 | 206.0903 | 130.8692
37 | 65 | 195.9849 | 156.3911 | 176.7536 | 252.9358 | 204.0241
37 | 66 | 111.6594 | 171.9361 | 162.6245 | 161.4613 | 156.1611
37 | 67 | 135.6482 | 259.3673 | 124.6518 | 158.8032 | 159.5641
37 | 68 | 213.9573 | 204.5775 | 185.3795 | 208.1508 | 200.7123
37 | 69 | 186.058 | 163.6894 | 224.235 | 184.7799 | 217.6141
37 | 70 | 156.498 | 242.7949 | 218.9951 | 248.1064 | 176.7084
37 | 71 | 152.47 | 201.5736 | 234.3476 | 144.8419 | 180.1968
37 | 72 | 200.3622 | 203.0762 | 194.8643 | 150.8227 | 168.9544
37 | 73 | 208.8634 | 145.7019 | 234.3867 | 242.5746 | 159.1134
37 | 74 | 203.302 | 146.8136 | 203.6625 | 209.2999 | 192.1752
37 | 75 | 187.3423 | 130.712 | 211.8615 | 188.4852 | 173.7924
37 | 76 | 137.2691 | 160.7562 | 219.3989 | 129.0673 | 113.9976
37 | 77 | 231.7504 | 157.0512 | 159.3514 | 201.5756 | 245.8587
37 | 78 | 158.5039 | 258.8424 | 183.0294 | 177.2816 | 200.804
37 | 79 | 203.4308 | 236.291 | 254.6518 | 217.9335 | 153.1753
37 | 80 | 207.9336 | 173.9158 | 189.6614 | 199.8171 | 165.0526
37 | 81 | 231.1984 | 209.0628 | 240.0449 | 179.3284 | 165.4693
37 | 82 | 241.3171 | 136.7116 | 189.1461 | 233.775 | 150.6425
37 | 83 | 166.8681 | 199.4333 | 239.0811 | 136.5909 | 147.0501
37 | 84 | 224.194 | 200.6243 | 128.9512 | 194.486 | 214.2556
37 | 85 | 134.3923 | 145.1146 | 327.0741 | 196.8685 | 155.957
37 | 86 | 147.3887 | 202.231 | 284.014 | 198.3621 | 189.3026
37 | 87 | 184.5721 | 263.2594 | 238.7617 | 202.0514 | 175.7202
37 | 88 | 159.8897 | 197.0911 | 194.64 | 193.3595 | 178.88
37 | 89 | 205.2973 | 155.4034 | 204.6334 | 216.2885 | 192.9302
37 | 90 | 163.4059 | 194.8976 | 213.7238 | 216.5598 | 202.4447
37 | 91 | 140.5557 | 258.6598 | 200.8269 | 240.4895 | 179.8096
37 | 92 | 161.5987 | 218.5638 | 176.7852 | 233.7341 | 181.5651
37 | 93 | 250.3446 | 167.9894 | 178.0782 | 218.9614 | 224.7329
37 | 94 | 213.753 | 198.6849 | 220.5447 | 247.9499 | 171.7477
37 | 95 | 175.8323 | 146.003 | 213.7096 | 189.4053 | 227.6195
37 | 96 | 163.0961 | 213.5912 | 267.6726 | 214.8998 | 170.0293
37 | 97 | 164.3237 | 202.8651 | 246.0942 | 211.836 | 187.2902
37 | 98 | 183.0961 | 279.7701 | 226.8637 | 134.2768 | 189.6038
37 | 99 | 190.3757 | 219.9554 | 191.0913 | 181.6002 | 111.1134
37 | 100 | 168.3835 | 271.7711 | 134.404 | 185.8112 | 204.3079
38 | 1 | 197.275 | 246.9989 | 200.2555 | 159.2344 | 128.7891
38 | 2 | 235.0737 | 271.9894 | 286.9578 | 140.873 | 145.6512
38 | 3 | 191.3488 | 201.2145 | 235.5984 | 140.2517 | 173.069
38 | 4 | 190.9167 | 205.0998 | 250.2055 | 225.4682 | 168.6941
38 | 5 | 165.5762 | 220.3353 | 196.6415 | 178.8619 | 170.5337
38 | 6 | 229.3942 | 180.4492 | 192.6351 | 164.9162 | 240.9273
38 | 7 | 172.6437 | 243.1654 | 265.8538 | 174.655 | 234.7732
38 | 8 | 169.0823 | 276.1349 | 244.7794 | 193.4945 | 190.7123
38 | 9 | 219.6653 | 247.6341 | 181.3707 | 133.3345 | 192.961
38 | 10 | 115.4187 | 182.3322 | 243.3954 | 151.5298 | 149.6513
38 | 11 | 161.9587 | 197.7371 | 311.5347 | 203.59 | 228.5816
38 | 12 | 115.017 | 202.7185 | 170.4135 | 165.5431 | 188.8058
38 | 13 | 142.2199 | 252.1748 | 262.6427 | 243.4988 | 265.5492
38 | 14 | 151.7594 | 150.3864 | 215.5121 | 88.8302 | 186.4027
38 | 15 | 145.5235 | 301.1897 | 314.3721 | 171.4686 | 192.6403
38 | 16 | 216.8836 | 204.1487 | 264.3028 | 162.6498 | 191.8023
38 | 17 | 199.0089 | 148.7485 | 282.4123 | 163.3561 | 147.9119
38 | 18 | 213.399 | 212.6579 | 173.7783 | 184.6182 | 107.5221
38 | 19 | 150.0646 | 118.7596 | 184.679 | 121.8436 | 163.0493
38 | 20 | 179.9354 | 203.2397 | 229.6945 | 201.0932 | 217.5955
38 | 21 | 216.5719 | 146.4375 | 220.4142 | 122.5321 | 224.5151
38 | 22 | 145.4742 | 167.3789 | 243.3341 | 149.739 | 190.4857
38 | 23 | 189.9604 | 178.1678 | 182.9785 | 163.7894 | 135.5518
38 | 24 | 171.064 | 227.4205 | 234.1932 | 201.4981 | 169.4006
38 | 25 | 258.1139 | 229.9004 | 168.0376 | 177.1556 | 256.3491
38 | 26 | 181.5149 | 177.4457 | 253.0749 | 277.8925 | 235.7593
38 | 27 | 116.1116 | 252.0997 | 186.8012 | 151.4813 | 209.2896
38 | 28 | 177.4929 | 243.4282 | 264.5089 | 209.0839 | 142.3186
38 | 29 | 222.1341 | 206.8404 | 300.3293 | 205.657 | 249.235
38 | 30 | 143.7572 | 232.0569 | 272.4743 | 171.584 | 101.1545
38 | 31 | 177.7147 | 244.726 | 262.0217 | 119.4241 | 167.9323
38 | 32 | 172.8271 | 313.0531 | 289.9202 | 176.8608 | 148.5699
38 | 33 | 137.3083 | 128.2102 | 189.937 | 220.1404 | 165.0694
38 | 34 | 187.8166 | 188.992 | 247.0772 | 83.542 | 216.6637
38 | 35 | 214.2239 | 142.2465 | 253.936 | 184.6035 | 190.3837
38 | 36 | 180.4966 | 157.7881 | 240.4277 | 172.6574 | 172.8424
38 | 37 | 165.6325 | 193.3323 | 314.0824 | 212.5051 | 110.7077
38 | 38 | 145.0651 | 241.5533 | 251.9506 | 196.0049 | 165.5855
38 | 39 | 127.453 | 233.9995 | 193.97 | 161.9798 | 219.1592
38 | 40 | 188.7349 | 260.6309 | 215.2681 | 207.7023 | 177.8416
38 | 41 | 239.0172 | 166.7122 | 265.1251 | 185.9152 | 229.2238
38 | 42 | 173.6953 | 208.9247 | 237.35 | 252.2388 | 260.0317
38 | 43 | 142.5279 | 145.5407 | 196.4513 | 113.868 | 168.6553
38 | 44 | 244.659 | 175.0996 | 229.6473 | 162.9183 | 253.6644
38 | 45 | 170.1676 | 161.3756 | 235.3719 | 156.118 | 189.6369
38 | 46 | 160.5322 | 225.6747 | 288.5331 | 201.6205 | 232.2029
38 | 47 | 150.3905 | 214.6169 | 303.386 | 227.5402 | 127.1819
38 | 48 | 193.5228 | 147.9303 | 217.5323 | 183.4175 | 217.9433
38 | 49 | 129.4345 | 201.7611 | 315.3993 | 217.2916 | 105.269
38 | 50 | 267.9057 | 249.598 | 253.1241 | 151.3769 | 179.8217
38 | 51 | 157.8555 | 232.0739 | 185.9768 | 121.9934 | 174.397
38 | 52 | 238.7748 | 185.29 | 235.931 | 176.2719 | 240.3188
38 | 53 | 219.8721 | 261.949 | 160.8409 | 237.5165 | 168.3979
38 | 54 | 161.3957 | 265.4619 | 256.0456 | 142.2706 | 156.1517
38 | 55 | 141.0982 | 175.2274 | 149.5495 | 168.8728 | 220.4307
38 | 56 | 206.2744 | 242.0519 | 262.4607 | 201.7265 | 137.7361
38 | 57 | 185.5664 | 180.6369 | 167.7562 | 156.8567 | 140.0429
38 | 58 | 193.1307 | 259.7062 | 235.7203 | 166.8612 | 211.7865
38 | 59 | 148.1483 | 237.3355 | 228.146 | 164.4097 | 169.6541
38 | 60 | 191.1511 | 220.9861 | 239.4743 | 204.8064 | 185.4399
38 | 61 | 241.306 | 264.4975 | 250.615 | 176.4383 | 164.6249
38 | 62 | 219.1592 | 232.5457 | 253.3687 | 154.538 | 237.4058
38 | 63 | 170.4938 | 227.4198 | 226.893 | 197.8565 | 226.8507
38 | 64 | 247.0419 | 216.1513 | 196.8824 | 195.8994 | 184.5572
38 | 65 | 176.5569 | 254.8724 | 205.3981 | 268.5091 | 187.0813
38 | 66 | 201.9276 | 186.5776 | 217.4681 | 149.1778 | 191.2646
38 | 67 | 145.8916 | 305.0406 | 85.9071 | 151.0167 | 195.3977
38 | 68 | 174.1795 | 247.4347 | 181.9768 | 156.7867 | 183.1939
38 | 69 | 161.692 | 242.5545 | 286.5747 | 229.2838 | 139.2257
38 | 70 | 174.8909 | 248.5097 | 275.0915 | 268.1926 | 184.6485
38 | 71 | 230.9622 | 185.3113 | 308.4276 | 238.8976 | 191.3624
38 | 72 | 195.9923 | 235.6542 | 223.0807 | 139.8223 | 194.7974
38 | 73 | 184.9936 | 204.2148 | 255.9883 | 165.8853 | 155.9246
38 | 74 | 164.2848 | 266.6344 | 238.2441 | 212.5967 | 234.7153
38 | 75 | 239.1024 | 210.2202 | 223.021 | 164.0012 | 173.2669
38 | 76 | 140.5458 | 171.9542 | 230.5256 | 216.2633 | 152.4345
38 | 77 | 199.7635 | 207.104 | 252.0773 | 179.3526 | 137.4009
38 | 78 | 189.2764 | 172.7903 | 288.4124 | 214.0925 | 246.604
38 | 79 | 181.1661 | 223.8543 | 238.2006 | 137.1622 | 134.6345
38 | 80 | 165.621 | 182.2345 | 240.6631 | 147.9315 | 212.4947
38 | 81 | 188.0434 | 244.0088 | 305.9935 | 198.8878 | 177.5096
38 | 82 | 177.4075 | 230.9446 | 231.8835 | 192.059 | 175.6194
38 | 83 | 95.9561 | 151.8686 | 218.4655 | 145.8572 | 122.2292
38 | 84 | 159.0207 | 212.2985 | 185.1843 | 192.986 | 185.3794
38 | 85 | 211.1604 | 240.7186 | 247.8796 | 160.921 | 150.926
38 | 86 | 77.2545 | 163.7933 | 290.9953 | 137.7273 | 175.0658
38 | 87 | 202.3895 | 290.3861 | 172.1153 | 101.5745 | 203.0723
38 | 88 | 143.1888 | 193.0863 | 306.8993 | 206.8197 | 240.7736
38 | 89 | 244.8058 | 254.2046 | 280.1747 | 118.347 | 223.1736
38 | 90 | 244.0872 | 156.5377 | 228.4801 | 112.3214 | 182.4393
38 | 91 | 198.2607 | 227.1285 | 237.4466 | 154.4178 | 159.9495
38 | 92 | 182.8899 | 169.9455 | 223.2077 | 137.7164 | 163.625
38 | 93 | 106.8104 | 251.9385 | 167.9145 | 150.5023 | 89.5114
38 | 94 | 155.0179 | 214.7751 | 248.3548 | 141.3604 | 216.3303
38 | 95 | 180.2233 | 232.5778 | 232.4341 | 165.8082 | 226.3429
38 | 96 | 169.3621 | 220.003 | 196.8366 | 231.2929 | 185.7724
38 | 97 | 211.0069 | 208.9161 | 261.6255 | 148.8361 | 219.0579
38 | 98 | 154.8418 | 150.0552 | 208.6364 | 164.1536 | 192.6001
38 | 99 | 259.3371 | 250.0431 | 186.1241 | 191.0063 | 145.7254
38 | 100 | 173.5457 | 236.6621 | 235.4748 | 179.5539 | 260.4416
39 | 1 | 245.9973 | 277.3966 | 342.0288 | 183.1716 | 188.0116
39 | 2 | 206.3069 | 203.7496 | 250.4413 | 163.4711 | 174.7156
39 | 3 | 152.5055 | 230.7176 | 213.4128 | 156.1425 | 215.8453
39 | 4 | 264.1347 | 187.6182 | 246.1357 | 160.1562 | 184.929
39 | 5 | 191.8311 | 169.7767 | 224.8728 | 173.5702 | 139.3248
39 | 6 | 161.1242 | 193.8648 | 182.3683 | 137.6718 | 212.0066
39 | 7 | 194.1534 | 233.4871 | 242.8099 | 246.4576 | 163.261
39 | 8 | 175.478 | 186.3313 | 182.1038 | 136.8869 | 151.0944
39 | 9 | 230.0968 | 226.874 | 190.9378 | 208.1407 | 120.8671
39 | 10 | 178.0698 | 206.9769 | 219.1762 | 181.4587 | 280.2411
39 | 11 | 219.9048 | 252.8804 | 253.8403 | 139.751 | 231.6275
39 | 12 | 142.1309 | 145.7979 | 152.9657 | 257.222 | 196.4788
39 | 13 | 204.1041 | 224.3275 | 162.499 | 212.9263 | 215.5076
39 | 14 | 145.1464 | 226.266 | 275.5505 | 231.177 | 246.1361
39 | 15 | 164.6028 | 206.8484 | 214.0478 | 209.8666 | 157.0523
39 | 16 | 180.7566 | 143.0931 | 247.712 | 174.9749 | 183.8026
39 | 17 | 178.942 | 159.4445 | 203.0515 | 173.7709 | 192.5961
39 | 18 | 142.8536 | 178.1451 | 214.1965 | 208.1055 | 194.9484
39 | 19 | 243.916 | 173.6882 | 272.009 | 160.0425 | 138.6877
39 | 20 | 217.9741 | 175.9292 | 261.3211 | 172.2886 | 286.3748
39 | 21 | 167.0786 | 206.9448 | 255.4974 | 134.7172 | 207.0327
39 | 22 | 247.3419 | 139.6892 | 299.359 | 269.5011 | 213.9331
39 | 23 | 141.079 | 250.5655 | 251.8565 | 208.6866 | 169.7754
39 | 24 | 183.0567 | 142.7445 | 231.9309 | 173.5179 | 175.521
39 | 25 | 144.2045 | 190.0545 | 204.371 | 167.8519 | 220.7121
39 | 26 | 179.3672 | 186.815 | 267.9025 | 210.3795 | 183.0088
39 | 27 | 184.8633 | 198.1607 | 235.0503 | 229.9673 | 155.9171
39 | 28 | 154.0522 | 158.4897 | 212.8663 | 143.7666 | 134.7389
39 | 29 | 187.6087 | 213.7283 | 166.4708 | 162.3992 | 173.4125
39 | 30 | 208.5173 | 254.5239 | 290.2341 | 239.5611 | 169.4916
39 | 31 | 143.271 | 181.4982 | 186.5326 | 136.7946 | 180.1783
39 | 32 | 175.7656 | 215.3586 | 238.7009 | 158.3005 | 195.4373
39 | 33 | 130.4224 | 214.8949 | 264.9636 | 170.805 | 221.6309
39 | 34 | 197.6327 | 135.8622 | 273.4508 | 90.3914 | 102.4718
39 | 35 | 134.2387 | 146.7815 | 271.8274 | 177.1647 | 114.8555
39 | 36 | 270.0906 | 175.5709 | 265.0184 | 210.8008 | 235.758
39 | 37 | 151.4532 | 155.5239 | 233.245 | 78.7744 | 134.6866
39 | 38 | 194.4597 | 259.9878 | 226.586 | 213.7734 | 139.9867
39 | 39 | 173.906 | 244.4454 | 181.5721 | 202.6986 | 164.471
39 | 40 | 192.3842 | 204.1078 | 253.3653 | 239.3016 | 146.8285
39 | 41 | 141.0839 | 262.858 | 208.1195 | 210.3851 | 105.655
39 | 42 | 205.6502 | 189.7578 | 292.8794 | 227.2607 | 190.2185
39 | 43 | 220.0567 | 161.063 | 261.6198 | 181.6681 | 178.6896
39 | 44 | 228.5413 | 208.4431 | 157.5075 | 155.6044 | 175.0668
39 | 45 | 189.6512 | 233.2172 | 300.2236 | 122.1261 | 219.1991
39 | 46 | 203.5594 | 160.7132 | 277.9754 | 169.0646 | 205.0302
39 | 47 | 237.2607 | 234.4191 | 185.2846 | 111.1497 | 214.9085
39 | 48 | 149.7565 | 196.8962 | 251.2813 | 120.2003 | 169.14
39 | 49 | 233.9022 | 215.1677 | 255.9654 | 132.6148 | 140.5643
39 | 50 | 174.9638 | 169.9789 | 232.1992 | 254.822 | 178.4015
39 | 51 | 113.1749 | 168.6761 | 235.7066 | 259.8755 | 170.8607
39 | 52 | 186.7698 | 266.5797 | 241.0431 | 152.8221 | 195.2945
39 | 53 | 212.8614 | 232.1579 | 239.9222 | 127.5952 | 195.4274
39 | 54 | 190.8699 | 191.0708 | 218.0291 | 173.2867 | 228.2275
39 | 55 | 236.8002 | 180.4384 | 229.3805 | 233.6965 | 208.2634
39 | 56 | 233.1652 | 182.6588 | 248.6973 | 209.701 | 146.7951
39 | 57 | 205.9537 | 183.6701 | 313.086 | 199.9919 | 181.4004
39 | 58 | 190.9995 | 223.4498 | 212.5193 | 196.6408 | 142.1925
39 | 59 | 204.5135 | 143.8748 | 170.2183 | 217.6311 | 234.8933
39 | 60 | 206.8141 | 176.6278 | 202.7927 | 249.1831 | 184.6302
39 | 61 | 220.7455 | 253.2329 | 219.3555 | 131.4872 | 226.4823
39 | 62 | 212.5893 | 221.1433 | 290.1099 | 173.738 | 149.3663
39 | 63 | 212.1006 | 153.649 | 271.2043 | 156.519 | 173.3914
39 | 64 | 128.9866 | 259.8314 | 208.1572 | 155.9138 | 224.0434
39 | 65 | 235.0428 | 221.3256 | 282.5084 | 158.0784 | 183.6362
39 | 66 | 172.2542 | 260.5262 | 225.8989 | 122.9095 | 203.1815
39 | 67 | 175.7806 | 222.3108 | 290.3908 | 202.9546 | 200.3596
39 | 68 | 113.9762 | 187.9931 | 300.2949 | 213.5534 | 138.9031
39 | 69 | 135.2384 | 214.2699 | 233.848 | 181.549 | 176.368
39 | 70 | 212.4903 | 197.7171 | 301.3727 | 217.1071 | 175.1216
39 | 71 | 243.4428 | 181.1447 | 289.2259 | 210.8923 | 159.2342
39 | 72 | 180.617 | 219.3998 | 188.7743 | 188.2878 | 181.8637
39 | 73 | 215.963 | 265.6843 | 201.1681 | 136.6565 | 127.1106
39 | 74 | 176.4455 | 190.7258 | 261.2175 | 119.8927 | 149.5809
39 | 75 | 187.8108 | 164.066 | 273.9146 | 192.0997 | 194.8975
39 | 76 | 148.6477 | 188.249 | 193.7675 | 176.2085 | 166.9152
39 | 77 | 164.5277 | 204.1912 | 256.8994 | 149.0814 | 217.2501
39 | 78 | 121.7278 | 193.9644 | 271.6621 | 156.501 | 172.4663
39 | 79 | 206.1052 | 208.1399 | 170.2029 | 180.5522 | 136.0647
39 | 80 | 143.7956 | 143.1203 | 253.0065 | 158.8758 | 188.8031
39 | 81 | 199.3432 | 223.4096 | 298.1253 | 216.5737 | 169.6899
39 | 82 | 147.027 | 202.9661 | 230.9911 | 236.7918 | 144.0045
39 | 83 | 153.6248 | 221.1345 | 206.6377 | 163.6392 | 143.3811
39 | 84 | 174.7778 | 231.7852 | 302.16 | 189.8691 | 182.0204
39 | 85 | 163.1615 | 204.584 | 299.0236 | 161.1685 | 157.5738
39 | 86 | 204.9081 | 213.3362 | 238.2397 | 206.4761 | 149.2469
39 | 87 | 195.9557 | 245.373 | 234.3445 | 206.8691 | 223.6347
39 | 88 | 220.0366 | 181.6414 | 195.6633 | 224.2565 | 159.5139
39 | 89 | 137.4365 | 270.6584 | 178.7012 | 96.2034 | 131.8536
39 | 90 | 178.2042 | 161.1323 | 251.9632 | 151.5202 | 201.3448
39 | 91 | 143.0909 | 221.4948 | 237.6207 | 181.0118 | 200.9732
39 | 92 | 180.9038 | 226.3259 | 239.6171 | 164.4401 | 171.6605
39 | 93 | 138.2658 | 189.0935 | 242.3382 | 116.4059 | 178.3422
39 | 94 | 214.8778 | 230.4228 | 247.1142 | 219.2277 | 134.7887
39 | 95 | 212.4903 | 233.8395 | 234.3698 | 238.0829 | 135.9308
39 | 96 | 228.5934 | 208.2242 | 239.7709 | 200.0889 | 139.552
39 | 97 | 210.3637 | 210.8084 | 214.9005 | 150.2006 | 200.5112
39 | 98 | 139.5188 | 225.4718 | 302.2621 | 202.8094 | 184.8912
39 | 99 | 180.8359 | 253.7123 | 192.001 | 168.6495 | 164.9934
39 | 100 | 181.4208 | 180.2062 | 135.7474 | 210.7532 | 221.7673
40 | 1 | 183.5026 | 156.3633 | 226.0718 | 139.8174 | 209.8321
40 | 2 | 124.3609 | 155.6222 | 248.5781 | 141.7434 | 90.1592
40 | 3 | 162.8958 | 166.5886 | 255.0666 | 177.9376 | 149.9078
40 | 4 | 150.0296 | 151.4863 | 159.0524 | 133.7114 | 233.221
40 | 5 | 138.4402 | 151.4437 | 203.5011 | 172.3242 | 124.4523
40 | 6 | 151.8301 | 219.4661 | 169.6647 | 188.9224 | 119.3216
40 | 7 | 157.805 | 119.0919 | 235.9816 | 225.6025 | 163.6031
40 | 8 | 161.5685 | 184.2653 | 217.8042 | 153.4817 | 146.8432
40 | 9 | 129.1842 | 188.5792 | 283.8684 | 104.9941 | 165.2217
40 | 10 | 117.0992 | 242.6266 | 249.5756 | 195.9097 | 162.2392
40 | 11 | 233.3348 | 187.2406 | 267.1665 | 158.5281 | 191.0042
40 | 12 | 158.6554 | 170.9396 | 183.08 | 130.0146 | 217.9533
40 | 13 | 185.0291 | 166.0663 | 306.7098 | 123.7705 | 199.6155
40 | 14 | 167.0178 | 205.4377 | 242.1742 | 186.3104 | 130.0753
40 | 15 | 170.2263 | 151.5121 | 257.6418 | 130.2324 | 172.1466
40 | 16 | 153.908 | 67.7921 | 246.2102 | 93.7213 | 156.3038
40 | 17 | 129.3368 | 158.6468 | 218.0691 | 145.5154 | 126.8019
40 | 18 | 154.3489 | 168.0537 | 275.6901 | 138.7523 | 198.4721
40 | 19 | 194.7047 | 161.974 | 219.1899 | 188.6504 | 202.9606
40 | 20 | 186.2203 | 188.6723 | 212.0311 | 177.9994 | 203.5556
40 | 21 | 227.1139 | 125.4151 | 235.4856 | 124.5313 | 150.9504
40 | 22 | 177.4279 | 173.6293 | 267.5479 | 127.2835 | 185.1826
40 | 23 | 190.1206 | 194.7685 | 185.1266 | 177.2554 | 175.9924
40 | 24 | 173.6304 | 143.3017 | 320.4726 | 59.2385 | 182.211
40 | 25 | 214.9247 | 74.6285 | 226.1588 | 114.2067 | 192.3829
40 | 26 | 166.7837 | 142.8145 | 231.3923 | 210.1519 | 125.6554
40 | 27 | 226.4204 | 176.3077 | 224.0611 | 168.1638 | 142.6988
40 | 28 | 148.5173 | 168.4946 | 185.0508 | 110.7229 | 241.7515
40 | 29 | 174.7319 | 143.79 | 177.53 | 219.3257 | 204.2959
40 | 30 | 173.8107 | 81.1274 | 234.3706 | 154.3317 | 158.1414
40 | 31 | 140.4745 | 173.0912 | 230.0796 | 177.6804 | 251.5766
40 | 32 | 179.3788 | 283.3479 | 310.2619 | 136.9172 | 143.8759
40 | 33 | 189.9919 | 193.72 | 280.7352 | 152.1324 | 184.5203
40 | 34 | 168.8052 | 146.3673 | 189.9663 | 71.9972 | 229.9954
40 | 35 | 123.1267 | 116.2019 | 268.2903 | 106.8621 | 212.5153
40 | 36 | 179.5249 | 111.6735 | 292.1923 | 163.5792 | 201.3477
40 | 37 | 123.3513 | 226.1016 | 173.4548 | 115.2272 | 132.1895
40 | 38 | 198.1071 | 154.1298 | 218.0486 | 192.5583 | 231.9249
40 | 39 | 185.317 | 170.6897 | 296.1995 | 162.1415 | 93.9355
40 | 40 | 143.9197 | 165.1926 | 263.4026 | 135.2096 | 98.0282
40 | 41 | 174.3989 | 114.7032 | 288.689 | 159.2641 | 159.8495
40 | 42 | 215.4204 | 164.6931 | 146.1997 | 177.1827 | 185.7122
40 | 43 | 180.5935 | 190.6097 | 256.9188 | 163.7699 | 177.0695
40 | 44 | 178.4147 | 266.9124 | 205.7767 | 163.8384 | 186.0888
40 | 45 | 203.2996 | 142.3712 | 219.1234 | 234.957 | 167.4206
40 | 46 | 203.1973 | 141.4722 | 153.5601 | 165.1492 | 228.9942
40 | 47 | 177.7815 | 187.0743 | 201.7559 | 188.8719 | 218.6865
40 | 48 | 175.9121 | 239.0577 | 218.7309 | 218.4337 | 177.1032
40 | 49 | 207.1289 | 186.8265 | 306.8989 | 195.4024 | 123.5099
40 | 50 | 133.4457 | 193.2704 | 245.1386 | 230.5942 | 192.2533
40 | 51 | 160.0555 | 288.4147 | 170.7481 | 117.2112 | 200.3409
40 | 52 | 217.7088 | 140.2291 | 278.0527 | 143.0234 | 171.7335
40 | 53 | 134.1531 | 90.5568 | 270.8644 | 143.702 | 175.0892
40 | 54 | 97.7996 | 193.0304 | 163.2011 | 223.1179 | 176.556
40 | 55 | 192.337 | 185.9281 | 257.4984 | 168.1469 | 179.5266
40 | 56 | 156.8879 | 158.2847 | 217.7417 | 140.381 | 193.1127
40 | 57 | 146.7052 | 234.4668 | 252.2701 | 80.0357 | 155.05
40 | 58 | 156.9034 | 239.3872 | 247.7016 | 181.58 | 129.1402
40 | 59 | 175.9639 | 212.4459 | 304.3998 | 131.9652 | 205.0345
40 | 60 | 213.2463 | 237.8633 | 276.1954 | 148.3369 | 159.0877
40 | 61 | 209.3631 | 176.7884 | 194.5929 | 138.7318 | 159.465
40 | 62 | 177.3915 | 216.9421 | 187.5625 | 178.7702 | 194.5691
40 | 63 | 168.8767 | 268.2352 | 170.9877 | 69.0025 | 173.3655
40 | 64 | 181.4783 | 172.9988 | 270.9344 | 186.6666 | 129.7947
40 | 65 | 169.04 | 156.2092 | 215.2418 | 189.7617 | 147.711
40 | 66 | 157.7367 | 196.9821 | 293.1807 | 170.3077 | 152.9338
40 | 67 | 192.1912 | 229.8508 | 262.5196 | 148.3169 | 138.2572
40 | 68 | 199.2557 | 253.176 | 236.4706 | 165.8844 | 157.4156
40 | 69 | 196.6263 | 225.6675 | 223.4197 | 145.6061 | 232.5892
40 | 70 | 148.3697 | 156.229 | 226.9764 | 177.7479 | 180.4207
40 | 71 | 232.2518 | 211.8123 | 190.8567 | 180.1561 | 198.3798
40 | 72 | 165.8105 | 146.491 | 234.311 | 136.9466 | 160.0251
40 | 73 | 208.2219 | 184.6491 | 226.5266 | 148.6538 | 128.38
40 | 74 | 130.1034 | 192.0855 | 291.6111 | 105.8887 | 191.8741
40 | 75 | 126.5166 | 151.1966 | 284.4115 | 147.4714 | 103.0921
40 | 76 | 189.1047 | 174.8815 | 229.3943 | 174.0113 | 236.3437
40 | 77 | 194.0731 | 121.6592 | 308.905 | 175.6646 | 221.3222
40 | 78 | 195.793 | 178.5918 | 311.2254 | 122.3234 | 188.4577
40 | 79 | 170.9488 | 182.3956 | 300.3212 | 113.9884 | 178.6179
40 | 80 | 193.687 | 210.9213 | 231.6263 | 213.2219 | 138.3305
40 | 81 | 204.5337 | 150.0151 | 263.832 | 229.0228 | 141.6484
40 | 82 | 179.2751 | 262.4318 | 264.9009 | 54.9939 | 217.1666
40 | 83 | 232.6535 | 219.0113 | 198.8405 | 148.1032 | 196.787
40 | 84 | 202.9391 | 96.8701 | 194.4194 | 192.5708 | 197.669
40 | 85 | 182.4414 | 157.985 | 277.3033 | 184.3929 | 177.762
40 | 86 | 172.9731 | 172.3289 | 309.1588 | 103.4283 | 201.0947
40 | 87 | 208.2043 | 169.0562 | 207.3627 | 170.5823 | 192.8621
40 | 88 | 70.7423 | 136.1045 | 189.6922 | 206.174 | 204.9853
40 | 89 | 248.0909 | 204.3926 | 221.4617 | 136.0603 | 203.0525
40 | 90 | 210.9263 | 259.4635 | 231.2178 | 148.6452 | 129.3768
40 | 91 | 211.1905 | 111.2516 | 241.0262 | 189.2672 | 162.2329
40 | 92 | 130.1374 | 212.1295 | 171.6514 | 121.6867 | 191.4719
40 | 93 | 254.2782 | 167.8464 | 214.7404 | 169.4175 | 274.5712
40 | 94 | 210.1486 | 235.0209 | 240.445 | 153.2471 | 182.186
40 | 95 | 167.2629 | 88.1237 | 214.538 | 96.2833 | 223.2655
40 | 96 | 153.7287 | 173.2418 | 242.0963 | 151.9531 | 123.4841
40 | 97 | 252.9122 | 169.1324 | 285.5788 | 133.3464 | 136.1231
40 | 98 | 177.7354 | 178.4311 | 220.2418 | 69.5792 | 159.0053
40 | 99 | 120.5292 | 170.0477 | 242.3732 | 179.237 | 128.8216
40 | 100 | 180.562 | 169.1822 | 163.6299 | 169.8275 | 187.3477
41 | 1 | 116.6809 | 166.5943 | 155.5546 | 110.4476 | 161.8299
41 | 2 | 171.6029 | 139.3411 | 236.0002 | 92.3368 | 221.1449
41 | 3 | 138.5426 | 137.2666 | 323.2978 | 144.9617 | 167.6411
41 | 4 | 114.0515 | 214.6729 | 239.2395 | 237.4653 | 141.4191
41 | 5 | 201.4178 | 101.8682 | 241.6318 | 169.2793 | 133.306
41 | 6 | 130.6181 | 194.7168 | 230.6951 | 143.1389 | 103.9163
41 | 7 | 156.6297 | 148.6116 | 228.2607 | 125.5203 | 153.3606
41 | 8 | 219.8892 | 187.2112 | 185.7396 | 219.5886 | 205.4469
41 | 9 | 155.9596 | 194.1897 | 225.5208 | 167.7507 | 157.814
41 | 10 | 140.6108 | 116.7499 | 197.4164 | 238.355 | 202.4618
41 | 11 | 186.5667 | 103.075 | 276.4541 | 76.9274 | 186.687
41 | 12 | 155.1358 | 140.869 | 248.9823 | 134.5938 | 206.6896
41 | 13 | 180.8774 | 178.5753 | 237.868 | 167.1915 | 139.2155
41 | 14 | 185.7935 | 117.6517 | 203.304 | 146.013 | 187.1785
41 | 15 | 171.3274 | 174.4603 | 173.2516 | 142.3589 | 174.0453
41 | 16 | 172.1825 | 130.3616 | 243.45 | 142.4998 | 184.0137
41 | 17 | 204.1312 | 121.1318 | 235.2889 | 173.1889 | 151.8071
41 | 18 | 152.1461 | 200.1294 | 212.0154 | 144.2531 | 157.005
41 | 19 | 133.3614 | 44.5462 | 217.6632 | 119.4326 | 145.7591
41 | 20 | 107.5854 | 124.8952 | 231.5169 | 149.6648 | 197.3846
41 | 21 | 99.3628 | 113.2505 | 244.6979 | 146.0528 | 132.141
41 | 22 | 187.5347 | 237.2802 | 255.7661 | 178.9183 | 131.2231
41 | 23 | 171.8933 | 86.9915 | 270.1389 | 98.016 | 200.3027
41 | 24 | 168.4053 | 160.1317 | 231.8842 | 191.8015 | 189.9887
41 | 25 | 178.1799 | 188.4044 | 303.4294 | 142.3457 | 207.9774
41 | 26 | 243.4477 | 94.9152 | 207.8731 | 218.4154 | 214.1949
41 | 27 | 139.4336 | 144.6708 | 266.5178 | 94.4633 | 151.6444
41 | 28 | 244.1553 | 104.8018 | 246.263 | 156.9945 | 152.6607
41 | 29 | 213.0023 | 205.3323 | 229.4453 | 194.514 | 216.3191
41 | 30 | 211.7465 | 152.3896 | 193.8322 | 186.7035 | 188.6931
41 | 31 | 211.5072 | 213.4891 | 315.2783 | 112.406 | 152.9924
41 | 32 | 112.0014 | 153.931 | 297.9219 | 148.3471 | 172.5126
41 | 33 | 111.7682 | 122.821 | 205.124 | 107.5189 | 165.7433
41 | 34 | 170.8012 | 109.1552 | 249.732 | 193.9873 | 108.268
41 | 35 | 225.5249 | 190.241 | 218.4676 | 104.3731 | 148.1435
41 | 36 | 191.0831 | 128.4366 | 232.6113 | 107.1563 | 168.9687
41 | 37 | 145.1932 | 122.4301 | 148.1616 | 169.8779 | 178.0945
41 | 38 | 198.1943 | 154.997 | 154.078 | 194.5261 | 188.2247
41 | 39 | 174.6433 | 146.039 | 274.9629 | 88.4302 | 159.4692
41 | 40 | 151.5068 | 189.6266 | 210.4409 | 151.0603 | 111.7911
41 | 41 | 163.8359 | 141.6475 | 239.8926 | 128.3749 | 183.8747
41 | 42 | 197.7065 | 151.8063 | 284.1043 | 167.1657 | 144.0364
41 | 43 | 160.4029 | 129.4684 | 170.5994 | 152.9555 | 192.3402
41 | 44 | 169.6433 | 208.4949 | 214.0363 | 155.4509 | 161.3987
41 | 45 | 185.1136 | 175.8902 | 259.5848 | 169.1209 | 193.2422
41 | 46 | 176.9339 | 159.2715 | 196.7493 | 133.2991 | 166.1074
41 | 47 | 152.911 | 183.3404 | 189.3329 | 157.7232 | 181.1651
41 | 48 | 165.9623 | 139.6049 | 234.8038 | 143.5426 | 159.2006
41 | 49 | 167.7279 | 176.4135 | 241.3059 | 113.0136 | 122.5981
41 | 50 | 178.4411 | 160.4572 | 204.0027 | 206.9037 | 161.579
41 | 51 | 114.9518 | 190.9598 | 238.2699 | 102.8488 | 206.4772
41 | 52 | 121.4422 | 225.9027 | 274.7018 | 200.5748 | 231.7358
41 | 53 | 201.2289 | 232.4768 | 282.6222 | 162.0363 | 120.1478
41 | 54 | 127.838 | 174.8717 | 223.3221 | 153.4284 | 154.2306
41 | 55 | 98.6853 | 162.8034 | 169.7695 | 163.7962 | 191.7543
41 | 56 | 172.0297 | 149.346 | 161.0396 | 240.8655 | 192.811
41 | 57 | 160.8581 | 145.2414 | 202.0637 | 169.6315 | 146.4921
41 | 58 | 149.98 | 226.6653 | 215.348 | 176.6658 | 239.0713
41 | 59 | 175.314 | 262.6209 | 300.9943 | 138.9736 | 161.3912
41 | 60 | 163.4978 | 197.843 | 219.4646 | 172.6823 | 228.1655
41 | 61 | 154.6805 | 187.5366 | 263.8052 | 83.2501 | 181.4596
41 | 62 | 204.1431 | 169.3275 | 200.7969 | 208.1682 | 121.6681
41 | 63 | 118.7467 | 198.9275 | 208.538 | 148.8656 | 117.5372
41 | 64 | 164.6478 | 172.2661 | 185.2857 | 151.4485 | 125.4237
41 | 65 | 128.9898 | 213.4738 | 220.4717 | 211.5096 | 179.6691
41 | 66 | 134.2383 | 154.5702 | 289.1944 | 150.6894 | 189.8125
41 | 67 | 174.7084 | 146.7315 | 251.8881 | 69.3335 | 135.3736
41 | 68 | 189.9303 | 202.6719 | 274.3447 | 124.0994 | 169.9562
41 | 69 | 138.3716 | 154.9048 | 241.7506 | 92.6766 | 197.6691
41 | 70 | 241.1023 | 147.3653 | 232.6668 | 139.4522 | 155.4808
41 | 71 | 108.1323 | 76.0397 | 212.2894 | 172.9093 | 141.9701
41 | 72 | 172.098 | 98.3848 | 178.4169 | 95.5271 | 165.2329
41 | 73 | 157.3616 | 205.625 | 202.5369 | 188.9822 | 155.1014
41 | 74 | 96.9617 | 187.6697 | 296.1033 | 133.7735 | 171.7417
41 | 75 | 179.3206 | 163.9443 | 225.0752 | 108.4573 | 149.7511
41 | 76 | 136.5404 | 185.8739 | 264.7579 | 208.1849 | 158.0712
41 | 77 | 106.1028 | 155.602 | 251.6358 | 147.7992 | 199.5405
41 | 78 | 185.1972 | 180.6575 | 263.4455 | 185.3407 | 200.3066
41 | 79 | 189.7869 | 150.4581 | 186.0785 | 156.009 | 192.8397
41 | 80 | 131.352 | 176.6916 | 190.9222 | 122.3747 | 179.8246
41 | 81 | 140.7959 | 240.6838 | 265.2431 | 134.4154 | 221.3845
41 | 82 | 195.1797 | 116.9072 | 234.2941 | 173.404 | 180.9766
41 | 83 | 154.2136 | 184.2196 | 278.8756 | 132.6652 | 173.2959
41 | 84 | 202.7952 | 159.1875 | 240.7001 | 119.5577 | 223.2557
41 | 85 | 183.5209 | 206.2766 | 182.3632 | 159.1424 | 226.3313
41 | 86 | 240.1538 | 83.5842 | 180.8319 | 120.2742 | 168.9943
41 | 87 | 198.5735 | 101.7729 | 228.7495 | 182.0011 | 120.6647
41 | 88 | 169.427 | 151.0707 | 299.1448 | 131.7876 | 167.0646
41 | 89 | 102.2279 | 239.9262 | 210.2702 | 99.6058 | 191.3532
41 | 90 | 220.3846 | 118.5188 | 217.0626 | 102.4053 | 179.893
41 | 91 | 150.6673 | 145.9682 | 220.6585 | 183.1014 | 178.7341
41 | 92 | 172.2575 | 163.238 | 276.3492 | 169.0796 | 218.7646
41 | 93 | 194.0057 | 187.884 | 207.3303 | 125.2735 | 177.9511
41 | 94 | 105.3271 | 107.1843 | 214.1475 | 191.1982 | 158.1831
41 | 95 | 184.0115 | 157.495 | 263.8753 | 185.903 | 190.7833
41 | 96 | 200.4713 | 122.5057 | 241.1717 | 149.9523 | 161.1688
41 | 97 | 160.4853 | 256.3214 | 239.3479 | 115.0898 | 145.5424
41 | 98 | 60.2695 | 131.6785 | 236.4423 | 153.1394 | 189.3878
41 | 99 | 136.7207 | 106.838 | 160.72 | 131.7942 | 262.6241
41 | 100 | 179.3331 | 185.4871 | 202.2885 | 32.8786 | 190.8358
42 | 1 | 140.7264 | 215.5876 | 209.7925 | 152.4537 | 184.1288
42 | 2 | 129.5304 | 155.4725 | 165.842 | 177.5653 | 145.8993
42 | 3 | 164.3302 | 119.3908 | 276.1063 | 140.7796 | 235.4695
42 | 4 | 141.4762 | 220.239 | 247.0095 | 161.7126 | 146.4054
42 | 5 | 195.5052 | 213.5988 | 247.3666 | 164.5571 | 195.9592
42 | 6 | 196.2753 | 124.4474 | 235.6108 | 80.6198 | 159.5609
42 | 7 | 269.1759 | 230.0666 | 239.3484 | 180.6892 | 226.2225
42 | 8 | 223.5106 | 147.415 | 388.8273 | 188.0337 | 219.4093
42 | 9 | 213.4345 | 201.767 | 318.9105 | 208.958 | 213.788
42 | 10 | 161.7553 | 204.2915 | 278.656 | 215.4456 | 217.0833
42 | 11 | 155.4967 | 110.8374 | 316.1435 | 116.2899 | 217.2574
42 | 12 | 153.8342 | 198.1287 | 241.885 | 201.7095 | 190.1615
42 | 13 | 216.2887 | 243.834 | 315.677 | 173.8315 | 150.7514
42 | 14 | 124.7643 | 185.0938 | 222.7603 | 152.1076 | 151.0672
42 | 15 | 163.2902 | 174.5721 | 239.4695 | 199.2599 | 205.8431
42 | 16 | 247.2001 | 170.6391 | 334.529 | 128.0871 | 165.29
42 | 17 | 154.3619 | 236.8419 | 247.24 | 111.3749 | 162.1729
42 | 18 | 151.4899 | 223.5086 | 199.966 | 196.8479 | 212.5156
42 | 19 | 173.9525 | 201.1623 | 252.681 | 149.1666 | 226.5639
42 | 20 | 168.0452 | 157.631 | 243.4217 | 65.944 | 210.9721
42 | 21 | 165.315 | 159.4701 | 209.6892 | 159.6898 | 162.2992
42 | 22 | 210.3313 | 219.9207 | 259.784 | 163.4455 | 213.0462
42 | 23 | 155.7016 | 172.792 | 291.7683 | 161.042 | 219.7183
42 | 24 | 152.304 | 158.3415 | 261.5034 | 72.6256 | 216.352
42 | 25 | 180.5865 | 105.8854 | 234.3464 | 188.6464 | 208.7611
42 | 26 | 216.1481 | 226.6052 | 300.8879 | 157.495 | 228.955
42 | 27 | 188.7466 | 143.5005 | 307.2745 | 194.0282 | 173.4882
42 | 28 | 195.6838 | 119.6075 | 202.081 | 141.1827 | 160.2214
42 | 29 | 172.1134 | 100.0239 | 218.8759 | 216.4806 | 197.7904
42 | 30 | 115.1687 | 257.9224 | 274.2466 | 185.1669 | 174.5434
42 | 31 | 118.0824 | 231.8935 | 270.9732 | 235.4997 | 173.4239
42 | 32 | 176.4567 | 227.7143 | 232.9914 | 100.5189 | 178.7527
42 | 33 | 191.8282 | 128.4468 | 202.519 | 184.9746 | 205.3364
42 | 34 | 196.0955 | 167.016 | 280.9265 | 202.1507 | 141.9013
42 | 35 | 174.936 | 229.7539 | 232.0888 | 193.8047 | 255.3726
42 | 36 | 149.1648 | 144.4263 | 319.7796 | 188.6457 | 111.4813
42 | 37 | 184.5502 | 151.546 | 257.2862 | 131.7095 | 198.6792
42 | 38 | 173.8955 | 172.5529 | 244.0186 | 217.3277 | 177.3337
42 | 39 | 196.7604 | 130.186 | 310.9645 | 109.1797 | 226.4458
42 | 40 | 240.7733 | 199.8549 | 212.769 | 93.0782 | 115.3731
42 | 41 | 125.4553 | 200.931 | 230.2478 | 184.1338 | 162.6175
42 | 42 | 169.5647 | 216.6384 | 200.8731 | 54.2357 | 174.7439
42 | 43 | 180.0648 | 163.3865 | 265.2664 | 108.9285 | 237.328
42 | 44 | 237.9116 | 165.6951 | 282.65 | 182.0223 | 157.7265
42 | 45 | 203.6058 | 173.8984 | 246.3684 | 172.6792 | 163.0756
42 | 46 | 177.1166 | 101.9033 | 285.7681 | 213.6009 | 190.4377
42 | 47 | 202.6184 | 257.2746 | 249.9514 | 168.482 | 210.7794
42 | 48 | 195.8375 | 203.2364 | 264.062 | 122.5267 | 170.6928
42 | 49 | 197.178 | 227.8504 | 252.8343 | 137.8157 | 180.9542
42 | 50 | 179.5132 | 203.9497 | 262.6033 | 179.1915 | 166.1105
42 | 51 | 252.6531 | 220.1541 | 241.3798 | 173.7712 | 236.0715
42 | 52 | 235.868 | 200.2391 | 220.002 | 125.8256 | 144.6301
42 | 53 | 167.2356 | 229.2823 | 218.2215 | 174.0193 | 180.9652
42 | 54 | 192.413 | 138.8563 | 278.531 | 211.4711 | 111.6093
42 | 55 | 132.1859 | 111.1172 | 267.6424 | 149.6676 | 148.3574
42 | 56 | 199.0922 | 235.8922 | 292.1634 | 114.4613 | 129.7154
42 | 57 | 176.6781 | 250.7086 | 285.0642 | 121.9695 | 187.6639
42 | 58 | 148.4612 | 146.1829 | 315.0624 | 151.2291 | 184.0805
42 | 59 | 187.6224 | 272.3383 | 290.3359 | 168.6346 | 144.6735
42 | 60 | 196.144 | 195.9835 | 265.8966 | 177.8381 | 286.2968
42 | 61 | 218.3291 | 208.3767 | 226.9205 | 166.1187 | 228.5671
42 | 62 | 154.3704 | 207.3665 | 273.5955 | 82.0911 | 189.9986
42 | 63 | 159.7901 | 204.6751 | 229.3741 | 94.8461 | 219.9668
42 | 64 | 233.0671 | 175.7438 | 205.7923 | 145.609 | 111.5693
42 | 65 | 180.896 | 207.1843 | 224.2467 | 170.3191 | 148.8391
42 | 66 | 174.7661 | 254.4495 | 239.9466 | 147.0226 | 235.9008
42 | 67 | 135.1046 | 190.4978 | 223.0516 | 164.1653 | 190.0392
42 | 68 | 183.4119 | 167.6699 | 333.4065 | 132.5841 | 206.147
42 | 69 | 166.3858 | 162.2172 | 306.646 | 126.2299 | 189.3325
42 | 70 | 161.8723 | 179.8929 | 286.6177 | 231.1082 | 259.2301
42 | 71 | 163.6579 | 217.8541 | 273.2917 | 106.2194 | 168.4426
42 | 72 | 150.2541 | 245.048 | 223.0369 | 133.4295 | 237.4082
42 | 73 | 122.5042 | 203.3309 | 305.2246 | 82.6861 | 146.2637
42 | 74 | 208.6278 | 230.6259 | 297.6642 | 188.8983 | 119.7319
42 | 75 | 240.255 | 184.2934 | 251.999 | 150.7444 | 238.9173
42 | 76 | 184.467 | 198.9532 | 275.5806 | 126.7794 | 180.8871
42 | 77 | 166.2021 | 206.5113 | 325.0722 | 143.7862 | 195.1392
42 | 78 | 163.9773 | 191.847 | 274.7003 | 86.3334 | 151.2081
42 | 79 | 154.233 | 141.6223 | 285.8363 | 242.9558 | 146.4908
42 | 80 | 190.365 | 211.5221 | 251.2327 | 109.6863 | 219.7991
42 | 81 | 208.3812 | 232.5513 | 207.5356 | 179.044 | 156.302
42 | 82 | 169.3294 | 177.3272 | 259.5717 | 137.9022 | 139.9913
42 | 83 | 185.427 | 171.5296 | 293.3084 | 192.6634 | 174.4289
42 | 84 | 140.7737 | 174.1562 | 208.6251 | 197.2337 | 169.7765
42 | 85 | 177.2268 | 241.1746 | 233.6831 | 200.6955 | 206.6379
42 | 86 | 213.8676 | 202.1201 | 239.7616 | 128.1914 | 125.905
42 | 87 | 211.079 | 152.7667 | 194.5123 | 106.3221 | 131.6285
42 | 88 | 186.6213 | 184.3059 | 231.3661 | 163.8961 | 151.7569
42 | 89 | 172.8798 | 164.8252 | 223.0685 | 89.9799 | 160.3444
42 | 90 | 181.7835 | 162.1227 | 305.5421 | 151.9951 | 155.6202
42 | 91 | 186.0497 | 209.565 | 315.7418 | 173.6365 | 134.5488
42 | 92 | 187.3971 | 221.9321 | 244.1302 | 212.7096 | 164.0835
42 | 93 | 148.2712 | 179.8422 | 286.9182 | 155.3126 | 218.3494
42 | 94 | 186.8996 | 133.7842 | 286.8016 | 211.1928 | 201.5398
42 | 95 | 212.1998 | 96.4693 | 260.9872 | 127.1529 | 238.209
42 | 96 | 167.7128 | 187.6043 | 280.8467 | 105.1405 | 166.8655
42 | 97 | 191.9838 | 171.0312 | 277.7729 | 105.717 | 245.9679
42 | 98 | 232.6113 | 188.0184 | 270.4845 | 162.0039 | 135.7993
42 | 99 | 172.5409 | 148.9178 | 203.2735 | 157.9492 | 151.2496
42 | 100 | 142.736 | 174.2671 | 272.4999 | 167.094 | 183.1656
43 | 1 | 231.4558 | 189.2445 | 215.9426 | 230.6634 | 248.5748
43 | 2 | 220.8978 | 209.2102 | 228.133 | 142.0161 | 217.8006
43 | 3 | 220.0366 | 268.4977 | 291.4334 | 182.0478 | 204.511
43 | 4 | 188.4287 | 208.2172 | 213.185 | 166.4054 | 156.6438
43 | 5 | 262.0936 | 106.2363 | 213.5421 | 138.837 | 166.5345
43 | 6 | 245.6402 | 183.539 | 193.9359 | 169.8245 | 199.3744
43 | 7 | 183.7254 | 162.9683 | 272.2986 | 191.5644 | 227.4466
43 | 8 | 157.4343 | 223.6279 | 246.3088 | 124.1524 | 241.2624
43 | 9 | 192.2094 | 88.0392 | 296.9788 | 147.7729 | 199.5815
43 | 10 | 195.369 | 211.2534 | 236.2576 | 189.9263 | 141.8014
43 | 11 | 215.7984 | 192.6266 | 292.0892 | 228.2472 | 164.2085
43 | 12 | 255.2803 | 161.3729 | 255.9537 | 140.0171 | 151.1853
43 | 13 | 157.5572 | 177.5091 | 309.8169 | 157.4401 | 150.4281
43 | 14 | 174.9047 | 183.2623 | 266.5427 | 207.8491 | 183.1485
43 | 15 | 202.3819 | 172.1564 | 217.499 | 172.0498 | 159.0993
43 | 16 | 205.5185 | 121.4429 | 212.1442 | 129.2686 | 201.7192
43 | 17 | 242.3969 | 233.4282 | 178.5069 | 103.9823 | 129.0216
43 | 18 | 212.6527 | 221.2572 | 262.1387 | 241.3841 | 171.4729
43 | 19 | 170.4384 | 174.9076 | 183.4034 | 201.001 | 231.3413
43 | 20 | 210.1083 | 260.9718 | 255.3216 | 181.4401 | 159.6875
43 | 21 | 211.2722 | 290.2388 | 199.0648 | 133.6531 | 193.8728
43 | 22 | 184.0866 | 229.3049 | 284.1966 | 77.5549 | 223.1782
43 | 23 | 180.8645 | 173.1813 | 289.9384 | 195.9472 | 235.2498
43 | 24 | 227.4574 | 198.0364 | 243.184 | 188.1472 | 229.4026
43 | 25 | 201.7612 | 242.0204 | 213.946 | 112.4042 | 194.025
43 | 26 | 153.1626 | 199.7808 | 312.2018 | 158.6578 | 181.4156
43 | 27 | 212.1831 | 139.2968 | 247.5082 | 144.435 | 170.2168
43 | 28 | 159.3076 | 203.4684 | 277.997 | 107.229 | 160.3295
43 | 29 | 221.7083 | 143.2836 | 297.3596 | 238.2633 | 180.9046
43 | 30 | 198.059 | 169.0728 | 276.0293 | 183.8821 | 173.818
43 | 31 | 184.4975 | 210.4061 | 196.9284 | 143.0013 | 215.9533
43 | 32 | 154.8102 | 182.5686 | 308.5381 | 174.2087 | 180.677
43 | 33 | 183.1446 | 210.7382 | 193.654 | 94.0819 | 208.02
43 | 34 | 317.239 | 201.1938 | 267.7271 | 163.4512 | 232.2809
43 | 35 | 237.7274 | 130.6084 | 206.6283 | 207.8143 | 188.419
43 | 36 | 199.5372 | 173.923 | 272.1592 | 201.7254 | 204.1388
43 | 37 | 224.9281 | 141.6064 | 335.3317 | 120.0705 | 191.9399
43 | 38 | 210.8256 | 194.2569 | 234.0763 | 228.7063 | 135.5478
43 | 39 | 162.0672 | 172.5444 | 207.1296 | 149.133 | 243.2714
43 | 40 | 185.2905 | 221.5999 | 305.4429 | 213.8917 | 185.1378
43 | 41 | 234.8747 | 154.8988 | 208.198 | 129.9673 | 177.9703
43 | 42 | 283.0049 | 184.1026 | 168.1089 | 129.2083 | 182.7944
43 | 43 | 214.0509 | 223.0518 | 340.7928 | 134.2144 | 153.5105
43 | 44 | 191.4264 | 216.419 | 183.1629 | 164.467 | 259.0886
43 | 45 | 247.0091 | 239.0494 | 280.8959 | 163.6093 | 223.0328
43 | 46 | 226.4307 | 175.0751 | 244.3041 | 177.7011 | 173.4579
43 | 47 | 216.2259 | 120.4307 | 271.616 | 146.5791 | 157.3756
43 | 48 | 220.9616 | 146.7309 | 186.655 | 194.0009 | 193.9207
43 | 49 | 113.5537 | 217.6758 | 303.8591 | 146.9415 | 224.776
43 | 50 | 235.7646 | 141.6879 | 289.898 | 270.9273 | 224.5503
43 | 51 | 188.9644 | 185.485 | 255.243 | 145.3345 | 232.5413
43 | 52 | 174.8447 | 192.7409 | 243.4475 | 219.471 | 151.4283
43 | 53 | 153.9125 | 200.4026 | 304.89 | 142.2382 | 190.7669
43 | 54 | 159.1485 | 177.3566 | 341.7966 | 101.9007 | 162.8782
43 | 55 | 183.4454 | 195.3503 | 324.8894 | 148.2971 | 169.3357
43 | 56 | 212.144 | 185.6281 | 311.5355 | 185.164 | 255.0768
43 | 57 | 109.7648 | 147.7953 | 226.6489 | 163.7989 | 191.1832
43 | 58 | 137.1485 | 170.3935 | 214.4258 | 91.5359 | 248.0443
43 | 59 | 203.6086 | 213.5356 | 312.1927 | 183.3491 | 191.768
43 | 60 | 119.7884 | 252.4871 | 335.9791 | 180.1978 | 210.9069
43 | 61 | 132.6085 | 182.2701 | 287.3819 | 203.5842 | 182.2527
43 | 62 | 223.5788 | 122.6413 | 265.9893 | 203.5881 | 174.484
43 | 63 | 189.5763 | 241.0789 | 146.6705 | 183.8304 | 124.1004
43 | 64 | 253.3086 | 154.9225 | 245.7334 | 225.2072 | 185.0325
43 | 65 | 212.691 | 206.7619 | 388.105 | 169.9478 | 126.4934
43 | 66 | 227.9229 | 205.6442 | 337.5736 | 124.921 | 141.5017
43 | 67 | 263.5678 | 208.8353 | 289.7233 | 192.3914 | 179.6584
43 | 68 | 230.5842 | 127.3522 | 315.3261 | 167.1804 | 216.9166
43 | 69 | 159.5607 | 129.9199 | 226.1101 | 160.5226 | 190.6611
43 | 70 | 305.4691 | 166.0548 | 358.408 | 100.2203 | 119.3059
43 | 71 | 238.3092 | 224.6513 | 230.4964 | 139.5824 | 167.575
43 | 72 | 207.9006 | 178.3215 | 292.6687 | 119.9568 | 221.1785
43 | 73 | 192.2374 | 173.2694 | 239.492 | 188.1711 | 189.9768
43 | 74 | 176.0351 | 191.0197 | 296.1574 | 209.3062 | 171.7883
43 | 75 | 228.8822 | 164.0925 | 235.9571 | 157.9147 | 215.727
43 | 76 | 250.4758 | 221.3309 | 320.0859 | 213.7932 | 206.3532
43 | 77 | 232.274 | 193.0974 | 300.7481 | 161.3984 | 183.3481
43 | 78 | 170.3119 | 185.6549 | 344.2415 | 146.4201 | 235.3716
43 | 79 | 229.3149 | 162.889 | 275.173 | 56.5801 | 231.6456
43 | 80 | 239.4071 | 114.318 | 266.3935 | 169.9776 | 214.2027
43 | 81 | 253.3988 | 210.8241 | 296.6884 | 187.1288 | 203.0123
43 | 82 | 197.7803 | 172.228 | 300.2373 | 125.6815 | 121.4714
43 | 83 | 276.1888 | 98.9473 | 259.189 | 167.6194 | 218.7879
43 | 84 | 197.6321 | 176.3306 | 245.0305 | 222.6418 | 199.9336
43 | 85 | 136.1476 | 99.0345 | 234.9147 | 167.6867 | 229.778
43 | 86 | 219.6289 | 246.3473 | 229.7651 | 135.405 | 172.7634
43 | 87 | 214.8367 | 202.8228 | 228.5436 | 234.1343 | 152.5612
43 | 88 | 245.5126 | 182.7262 | 186.2027 | 224.7758 | 206.1098
43 | 89 | 223.1627 | 157.6002 | 272.7525 | 231.3419 | 174.7823
43 | 90 | 146.4878 | 101.8086 | 247.3507 | 206.7132 | 157.0779
43 | 91 | 202.1595 | 151.8018 | 271.3425 | 241.5152 | 182.8395
43 | 92 | 233.0137 | 224.9672 | 223.6413 | 154.2344 | 156.7076
43 | 93 | 209.9184 | 162.1683 | 231.4638 | 126.2321 | 190.4535
43 | 94 | 172.2276 | 173.7001 | 159.0627 | 231.0948 | 186.6244
43 | 95 | 232.3005 | 217.7043 | 286.2147 | 202.6611 | 143.865
43 | 96 | 194.7041 | 214.0051 | 224.751 | 166.5861 | 168.0722
43 | 97 | 178.1504 | 167.2987 | 245.1435 | 191.2249 | 172.2675
43 | 98 | 230.9947 | 285.1029 | 262.0539 | 185.3766 | 175.9256
43 | 99 | 149.3853 | 221.1412 | 249.1499 | 222.5006 | 182.0491
43 | 100 | 164.7665 | 180.532 | 213.9854 | 96.4988 | 179.103
44 | 1 | 267.1012 | 126.3415 | 192.8844 | 139.1301 | 227.3734
44 | 2 | 201.3765 | 216.4301 | 230.328 | 165.3439 | 182.9387
44 | 3 | 215.3114 | 161.3657 | 267.7317 | 179.3218 | 230.7159
44 | 4 | 204.3907 | 171.4543 | 248.9534 | 251.6128 | 199.6952
44 | 5 | 230.3368 | 185.2154 | 251.4852 | 121.2855 | 153.53
44 | 6 | 159.4737 | 234.4119 | 262.5643 | 192.8057 | 166.6922
44 | 7 | 122.5153 | 193.4098 | 248.6234 | 160.7687 | 129.3026
44 | 8 | 215.5765 | 185.5589 | 219.8284 | 168.0688 | 201.2861
44 | 9 | 198.4325 | 228.9258 | 265.2772 | 169.834 | 164.8847
44 | 10 | 202.0518 | 173.7447 | 207.879 | 119.7492 | 167.8285
44 | 11 | 265.6809 | 204.2297 | 217.9308 | 123.8154 | 168.6228
44 | 12 | 155.2724 | 160.0651 | 209.9307 | 185.5872 | 204.1421
44 | 13 | 169.9826 | 218.6743 | 228.4852 | 119.4497 | 140.1821
44 | 14 | 204.4523 | 176.2669 | 317.0209 | 173.8248 | 280.3232
44 | 15 | 133.6109 | 179.5896 | 283.1533 | 233.3765 | 157.5149
44 | 16 | 238.3399 | 199.6273 | 166.1022 | 143.8212 | 181.5821
44 | 17 | 206.1821 | 120.0639 | 281.9708 | 150.3729 | 207.1424
44 | 18 | 165.9184 | 169.8117 | 237.747 | 95.794 | 159.5314
44 | 19 | 126.2527 | 187.3207 | 314.3889 | 198.799 | 196.1168
44 | 20 | 154.8544 | 178.3717 | 227.8257 | 184.8832 | 199.4201
44 | 21 | 165.2911 | 176.1088 | 292.4791 | 118.0318 | 183.3897
44 | 22 | 178.5198 | 166.0948 | 184.9423 | 119.079 | 170.5074
44 | 23 | 232.0675 | 251.0669 | 246.7201 | 123.4546 | 184.6126
44 | 24 | 129.1463 | 166.6157 | 289.3132 | 105.9525 | 194.4441
44 | 25 | 215.2325 | 175.325 | 224.8747 | 197.6181 | 210.4258
44 | 26 | 188.4352 | 145.09 | 251.922 | 138.6272 | 167.529
44 | 27 | 204.6789 | 125.762 | 270.4918 | 226.3935 | 186.3444
44 | 28 | 191.0071 | 227.5117 | 208.0093 | 180.3079 | 170.3393
44 | 29 | 152.879 | 197.2973 | 223.1381 | 169.898 | 113.9579
44 | 30 | 119.0929 | 142.4277 | 220.1307 | 147.5367 | 146.0778
44 | 31 | 198.6429 | 156.899 | 297.5548 | 129.4108 | 227.8217
44 | 32 | 222.2882 | 146.0849 | 272.2911 | 153.3302 | 233.2781
44 | 33 | 195.3063 | 167.0591 | 299.9295 | 115.2037 | 160.9361
44 | 34 | 185.0171 | 181.8519 | 153.7579 | 138.0656 | 188
44 | 35 | 190.1905 | 131.3565 | 229.9373 | 219.743 | 186.0603
44 | 36 | 136.827 | 136.8668 | 245.6516 | 172.3125 | 163.4841
44 | 37 | 201.9332 | 193.2269 | 303.8926 | 191.7411 | 245.2232
44 | 38 | 126.8787 | 194.1957 | 356.6656 | 151.7723 | 231.2527
44 | 39 | 231.6207 | 157.804 | 291.7613 | 237.8977 | 209.467
44 | 40 | 150.6796 | 155.3317 | 231.0611 | 215.1606 | 221.2993
44 | 41 | 156.3474 | 157.7031 | 299.5746 | 212.6747 | 251.7035
44 | 42 | 298.7807 | 207.252 | 273.0452 | 150.1731 | 171.3127
44 | 43 | 198.4944 | 152.0465 | 202.7414 | 158.9056 | 205.1209
44 | 44 | 198.483 | 244.0709 | 172.3767 | 168.685 | 220.7785
44 | 45 | 143.8616 | 150.7895 | 250.6787 | 206.2669 | 179.7388
44 | 46 | 193.6728 | 166.9396 | 316.0177 | 204.0679 | 210.3127
44 | 47 | 212.3261 | 148.8607 | 261.0057 | 166.5382 | 162.868
44 | 48 | 173.2498 | 172.1707 | 282.4404 | 195.7225 | 164.3839
44 | 49 | 167.1916 | 169.9692 | 229.2469 | 181.2272 | 185.1312
44 | 50 | 157.8835 | 229.104 | 180.7662 | 217.5763 | 264.838
44 | 51 | 189.4132 | 201.7387 | 283.9746 | 217.5228 | 153.5522
44 | 52 | 163.7152 | 160.0047 | 280.5305 | 134.0159 | 260.7027
44 | 53 | 181.8337 | 174.8748 | 246.0534 | 170.2851 | 224.7854
44 | 54 | 182.726 | 170.4168 | 195.7918 | 195.591 | 196.8072
44 | 55 | 209.5901 | 189.3546 | 240.7458 | 178.0255 | 184.7993
44 | 56 | 170.3848 | 112.9843 | 322.0653 | 124.7089 | 153.7053
44 | 57 | 131.8381 | 124.5091 | 207.0131 | 114.2497 | 168.9707
44 | 58 | 238.5229 | 182.1092 | 279.3671 | 203.2212 | 212.3514
44 | 59 | 163.5267 | 138.3135 | 261.339 | 172.0341 | 172.6333
44 | 60 | 190.7072 | 226.1229 | 282.7622 | 147.8609 | 233.2328
44 | 61 | 246.6788 | 217.863 | 260.5779 | 218.9578 | 118.4792
44 | 62 | 157.1919 | 192.103 | 294.1712 | 177.04 | 206.109
44 | 63 | 128.7301 | 156.4912 | 272.2839 | 163.7439 | 251.6098
44 | 64 | 218.9912 | 185.2869 | 265.2388 | 152.9241 | 158.2829
44 | 65 | 203.1247 | 163.2479 | 290.6632 | 151.437 | 226.0045
44 | 66 | 183.708 | 200.1687 | 252.8896 | 151.0076 | 169.9175
44 | 67 | 261.1249 | 211.4064 | 222.1803 | 229.9825 | 165.1694
44 | 68 | 177.6872 | 168.3961 | 244.1062 | 140.2319 | 222.0164
44 | 69 | 149.2315 | 229.695 | 223.3964 | 189.9102 | 201.9032
44 | 70 | 229.3474 | 160.0115 | 297.7109 | 170.0471 | 175.1815
44 | 71 | 195.3996 | 151.9598 | 236.5231 | 115.6197 | 230.9056
44 | 72 | 145.2265 | 174.5852 | 257.2582 | 189.9338 | 200.7535
44 | 73 | 263.0659 | 216.9276 | 259.0794 | 232.8971 | 142.9734
44 | 74 | 196.96 | 224.0716 | 156.3469 | 153.1996 | 186.9332
44 | 75 | 173.401 | 212.2728 | 241.97 | 125.9644 | 176.2021
44 | 76 | 202.8521 | 203.7366 | 258.5225 | 140.9749 | 178.6585
44 | 77 | 142.6184 | 202.7424 | 163.435 | 232.3757 | 242.0857
44 | 78 | 222.4957 | 245.9716 | 266.5876 | 217.3484 | 204.6347
44 | 79 | 179.4692 | 171.8715 | 167.6045 | 170.9183 | 240.6118
44 | 80 | 217.3507 | 156.4644 | 177.1779 | 230.028 | 161.0268
44 | 81 | 160.5875 | 161.1097 | 214.3303 | 198.9806 | 212.5652
44 | 82 | 184.9612 | 123.313 | 266.159 | 191.5623 | 135.0931
44 | 83 | 186.2825 | 130.968 | 278.0451 | 164.5356 | 211.3747
44 | 84 | 200.9963 | 194.8528 | 177.4978 | 202.5676 | 170.1756
44 | 85 | 159.0718 | 125.5819 | 237.6319 | 106.4803 | 183.9803
44 | 86 | 197.6344 | 186.4689 | 258.2653 | 174.6264 | 180.8093
44 | 87 | 169.8198 | 206.4709 | 211.988 | 136.9377 | 185.5823
44 | 88 | 221.5487 | 148.0871 | 231.5378 | 130.7196 | 133.3142
44 | 89 | 154.9982 | 142.0329 | 195.3355 | 160.5209 | 204.7535
44 | 90 | 234.8328 | 258.1988 | 205.5712 | 153.7549 | 174.2411
44 | 91 | 199.5833 | 163.4634 | 253.9922 | 168.1833 | 199.2578
44 | 92 | 190.3933 | 203.8283 | 312.9312 | 174.659 | 134.7231
44 | 93 | 161.6245 | 187.9155 | 265.1328 | 151.9693 | 147.9315
44 | 94 | 285.7604 | 146.3162 | 276.218 | 183.394 | 210.4614
44 | 95 | 173.1377 | 241.0271 | 208.3574 | 181.6686 | 163.3361
44 | 96 | 187.9317 | 197.4993 | 193.9078 | 200.3369 | 189.9863
44 | 97 | 164.0502 | 124.3412 | 304.8825 | 249.0139 | 235.1407
44 | 98 | 203.3416 | 221.5438 | 318.5401 | 245.9433 | 193.5308
44 | 99 | 191.1066 | 199.9254 | 234.8365 | 124.4872 | 200.7616
44 | 100 | 198.981 | 181.8245 | 204.0144 | 182.5367 | 218.6797
45 | 1 | 197.2478 | 260.8054 | 259.5396 | 182.7227 | 208.3332
45 | 2 | 165.0268 | 191.5603 | 200.7549 | 90.8909 | 195.2823
45 | 3 | 185.8221 | 269.5243 | 195.3205 | 104.725 | 204.0127
45 | 4 | 148.4359 | 210.7105 | 220.1999 | 129.361 | 187.9217
45 | 5 | 196.162 | 233.1824 | 234.8282 | 189.2953 | 250.4937
45 | 6 | 198.5632 | 171.3424 | 282.0199 | 288.8878 | 191.5954
45 | 7 | 123.3664 | 215.5683 | 223.1548 | 190.9713 | 169.6997
45 | 8 | 205.2229 | 96.294 | 236.6977 | 140.5965 | 204.1102
45 | 9 | 149.9405 | 140.725 | 305.5731 | 197.4207 | 231.3574
45 | 10 | 181.5841 | 154.209 | 207.55 | 210.7673 | 142.2677
45 | 11 | 174.2208 | 175.2555 | 303.1258 | 172.7697 | 205.1803
45 | 12 | 194.8947 | 144.875 | 292.1951 | 139.3535 | 234.0515
45 | 13 | 269.7792 | 176.219 | 300.3657 | 197.153 | 270.1346
45 | 14 | 174.0665 | 181.1039 | 290.4686 | 173.9961 | 180.2204
45 | 15 | 167.0729 | 76.8865 | 238.4077 | 205.0681 | 187.9879
45 | 16 | 217.2603 | 121.6364 | 259.4574 | 142.4615 | 200.3378
45 | 17 | 143.2278 | 125.0179 | 300.1267 | 135.5341 | 328.7418
45 | 18 | 202.193 | 132.3216 | 259.6763 | 189.3472 | 147.2218
45 | 19 | 182.2053 | 176.5882 | 243.0677 | 143.5055 | 198.4996
45 | 20 | 120.224 | 219.333 | 255.469 | 120.7929 | 185.5005
45 | 21 | 157.6033 | 187.4378 | 211.4572 | 226.6815 | 180.408
45 | 22 | 188.8479 | 178.7938 | 300.1004 | 173.7263 | 210.7585
45 | 23 | 206.7526 | 89.9752 | 223.6048 | 192.1232 | 143.8245
45 | 24 | 95.187 | 106.2459 | 275.5293 | 206.1654 | 160.2335
45 | 25 | 174.7084 | 219.0418 | 324.5117 | 227.4704 | 121.2289
45 | 26 | 175.3327 | 198.5606 | 215.6144 | 118.9412 | 204.4477
45 | 27 | 160.4151 | 118.0562 | 242.0492 | 123.5319 | 193.1381
45 | 28 | 249.3196 | 216.73 | 224.2747 | 181.4031 | 206.1844
45 | 29 | 217.4011 | 163.9166 | 248.1454 | 159.3727 | 161.6609
45 | 30 | 181.9612 | 194.7428 | 280.3301 | 115.3453 | 184.8257
45 | 31 | 231.0181 | 150.2946 | 277.7032 | 201.9053 | 203.5664
45 | 32 | 164.9128 | 156.0052 | 246.4461 | 154.3494 | 208.4051
45 | 33 | 148.9247 | 149.292 | 208.8832 | 112.4475 | 188.0204
45 | 34 | 161.6046 | 129.8043 | 227.7667 | 238.9289 | 143.4762
45 | 35 | 143.9925 | 149.2809 | 295.7148 | 211.1122 | 128.484
45 | 36 | 163.8418 | 187.6446 | 215.2306 | 129.5368 | 168.5887
45 | 37 | 179.4262 | 189.1514 | 381.2258 | 143.147 | 247.811
45 | 38 | 125.3681 | 154.5778 | 252.7018 | 168.9991 | 196.2501
45 | 39 | 172.4168 | 194.0803 | 193.9166 | 133.3129 | 185.5417
45 | 40 | 212.0786 | 192.5457 | 205.7517 | 98.8108 | 264.3201
45 | 41 | 137.0223 | 163.3392 | 180.93 | 160.7619 | 223.7959
45 | 42 | 128.2716 | 219.6555 | 256.337 | 180.1248 | 250.0384
45 | 43 | 160.4241 | 219.4913 | 241.0623 | 202.0796 | 180.8613
45 | 44 | 173.407 | 184.4124 | 254.8765 | 127.1919 | 146.6014
45 | 45 | 200.1311 | 159.6148 | 242.633 | 158.4806 | 182.8956
45 | 46 | 179.4857 | 198.2463 | 283.7493 | 253.7055 | 161.5952
45 | 47 | 255.135 | 135.4235 | 270.0173 | 173.2362 | 201.8452
45 | 48 | 144.3659 | 152.8394 | 260.2015 | 39.3322 | 154.5231
45 | 49 | 183.0624 | 196.8019 | 333.1898 | 163.3797 | 220.7606
45 | 50 | 164.2438 | 202.2119 | 246.0072 | 132.2377 | 123.0334
45 | 51 | 172.019 | 174.1045 | 242.6607 | 206.6788 | 167.0591
45 | 52 | 162.7199 | 160.4474 | 324.9358 | 196.6201 | 210.01
45 | 53 | 235.694 | 201.6318 | 267.549 | 204.3046 | 259.3215
45 | 54 | 204.6314 | 81.8424 | 250.3191 | 159.1323 | 180.7495
45 | 55 | 198.0607 | 127.5662 | 263.0418 | 186.4394 | 204.9339
45 | 56 | 202.513 | 181.2085 | 204.3381 | 149.8216 | 168.8356
45 | 57 | 159.065 | 181.1577 | 216.2641 | 196.1653 | 164.7688
45 | 58 | 188.3947 | 213.6233 | 251.1553 | 96.5666 | 169.4256
45 | 59 | 176.5917 | 151.0018 | 275.5497 | 115.5598 | 156.4465
45 | 60 | 193.2229 | 179.9978 | 173.0562 | 121.5438 | 217.5227
45 | 61 | 111.1522 | 210.857 | 263.1167 | 94.4335 | 244.4987
45 | 62 | 216.8885 | 169.9665 | 251.2683 | 221.0714 | 189.805
45 | 63 | 193.3374 | 201.4189 | 245.5814 | 99.9264 | 185.8374
45 | 64 | 168.5523 | 97.9725 | 222.5596 | 171.9734 | 215.1206
45 | 65 | 189.9638 | 129.706 | 199.5347 | 201.7376 | 176.8389
45 | 66 | 119.7158 | 226.3304 | 264.5896 | 171.1874 | 196.9882
45 | 67 | 119.8136 | 189.4316 | 244.4665 | 161.2989 | 213.3867
45 | 68 | 238.4602 | 158.4014 | 208.3592 | 169.1104 | 244.4744
45 | 69 | 176.2882 | 224.3749 | 281.4896 | 116.14 | 131.8465
45 | 70 | 180.8901 | 177.7248 | 184.0204 | 111.3116 | 222.9875
45 | 71 | 175.2571 | 169.4242 | 284.1848 | 155.0539 | 156.2302
45 | 72 | 180.4932 | 182.1535 | 287.2686 | 193.5299 | 162.2783
45 | 73 | 173.8875 | 251.1553 | 295.9129 | 118.594 | 192.8986
45 | 74 | 194.5736 | 173.768 | 236.7135 | 106.0632 | 232.0019
45 | 75 | 171.8441 | 162.8412 | 191.9771 | 155.6652 | 137.2102
45 | 76 | 162.0048 | 144.3544 | 253.5446 | 149.4038 | 215.1569
45 | 77 | 219.7493 | 215.9489 | 219.9153 | 223.9285 | 147.821
45 | 78 | 181.6392 | 239.2747 | 228.0669 | 122.8179 | 149.9517
45 | 79 | 113.9704 | 199.1212 | 250.2826 | 257.1132 | 200.6377
45 | 80 | 148.6773 | 141.6955 | 244.6548 | 156.9471 | 190.0027
45 | 81 | 211.9472 | 230.9758 | 283.9819 | 96.134 | 180.879
45 | 82 | 177.5025 | 149.4165 | 183.1381 | 205.1165 | 208.836
45 | 83 | 183.6253 | 208.4003 | 275.7746 | 123.6669 | 193.288
45 | 84 | 175.7425 | 207.2072 | 288.466 | 132.8473 | 206.8985
45 | 85 | 193.6708 | 160.6701 | 247.8527 | 174.0348 | 195.4704
45 | 86 | 266.4525 | 104.0546 | 208.5746 | 153.2269 | 180.4396
45 | 87 | 159.1646 | 181.1413 | 248.1976 | 175.2699 | 158.1747
45 | 88 | 188.3677 | 242.761 | 169.5026 | 175.2036 | 193.4505
45 | 89 | 169.9526 | 205.7837 | 242.3981 | 145.1419 | 192.6027
45 | 90 | 184.6827 | 196.419 | 208.8994 | 120.6527 | 180.0188
45 | 91 | 141.5861 | 176.3088 | 246.7394 | 161.9837 | 194.5856
45 | 92 | 188.9679 | 114.2171 | 249.0471 | 140.5473 | 173.6337
45 | 93 | 137.4713 | 215.1159 | 229.5196 | 119.8135 | 147.1799
45 | 94 | 130.5309 | 145.0162 | 154.1175 | 195.9589 | 184.7899
45 | 95 | 188.4987 | 212.637 | 229.7218 | 231.436 | 206.4242
45 | 96 | 168.9767 | 138.1888 | 189.1903 | 131.6867 | 167.2631
45 | 97 | 167.888 | 127.5418 | 232.69 | 160.8165 | 138.8782
45 | 98 | 144.905 | 189.0327 | 247.6516 | 195.5405 | 157.2159
45 | 99 | 151.7929 | 131.8819 | 268.2398 | 166.3437 | 244.8575
45 | 100 | 186.3483 | 118.9491 | 200.3745 | 136.9101 | 147.6166
46 | 1 | 133.2937 | 201.8455 | 210.7475 | 236.2576 | 220.5508
46 | 2 | 127.7446 | 272.9747 | 242.8995 | 150.8429 | 251.5169
46 | 3 | 121.5687 | 156.2474 | 246.872 | 188.5187 | 139.603
46 | 4 | 154.5267 | 224.378 | 185.0144 | 170.0301 | 129.1005
46 | 5 | 194.7965 | 164.2478 | 136.1089 | 159.617 | 201.2755
46 | 6 | 203.7208 | 184.5865 | 244.3136 | 166.3712 | 144.0723
46 | 7 | 166.8594 | 115.2816 | 284.1302 | 136.3689 | 135.8946
46 | 8 | 190.81 | 113.1503 | 262.1466 | 131.6154 | 243.5139
46 | 9 | 192.938 | 212.997 | 258.6591 | 159.0514 | 119.397
46 | 10 | 215.6222 | 154.5042 | 268.8347 | 218.7738 | 250.9773
46 | 11 | 160.5209 | 135.8707 | 257.5267 | 137.4018 | 143.2256
46 | 12 | 146.3663 | 188.2198 | 175.3835 | 152.3384 | 115.9962
46 | 13 | 109.7891 | 203.3885 | 154.7323 | 150.9318 | 181.7606
46 | 14 | 167.5533 | 105.5076 | 206.2503 | 160.9388 | 252.8858
46 | 15 | 232.1421 | 193.9664 | 175.7082 | 109.583 | 138.3812
46 | 16 | 189.5857 | 141.0418 | 187.4738 | 110.5301 | 167.4938
46 | 17 | 240.7061 | 156.962 | 252.4091 | 206.5845 | 186.2784
46 | 18 | 165.494 | 172.4823 | 126.645 | 95.3647 | 260.7348
46 | 19 | 97.7811 | 193.8739 | 266.3814 | 196.616 | 200.9334
46 | 20 | 182.5833 | 134.4061 | 238.5791 | 137.7687 | 201.5243
46 | 21 | 153.5323 | 138.227 | 220.4281 | 149.7871 | 188.0928
46 | 22 | 142.6169 | 198.7818 | 226.4524 | 208.7962 | 151.6095
46 | 23 | 126.0255 | 186.5031 | 106.4878 | 131.7857 | 246.6107
46 | 24 | 110.7674 | 195.5698 | 250.1472 | 242.7848 | 183.0797
46 | 25 | 144.6604 | 131.5021 | 100.9887 | 283.4557 | 184.2165
46 | 26 | 135.9305 | 189.6823 | 210.4294 | 119.3789 | 147.3158
46 | 27 | 164.6757 | 118.0388 | 248.1333 | 143.1089 | 178.7861
46 | 28 | 148.6448 | 209.377 | 247.9227 | 167.2779 | 155.3126
46 | 29 | 178.2451 | 256.766 | 194.5027 | 244.3645 | 207.2591
46 | 30 | 163.2046 | 136.0828 | 206.9376 | 184.9705 | 216.2895
46 | 31 | 117.7716 | 205.7747 | 197.3242 | 106.9476 | 221.5463
46 | 32 | 136.7721 | 218.2875 | 221.2022 | 173.5901 | 174.4048
46 | 33 | 128.2699 | 122.2396 | 208.3674 | 182.0769 | 217.4379
46 | 34 | 186.2054 | 142.7272 | 214.8865 | 186.0258 | 133.6874
46 | 35 | 149.1175 | 131.7098 | 233.4454 | 169.2522 | 180.3313
46 | 36 | 109.5545 | 134.7326 | 171.3479 | 109.1715 | 233.1959
46 | 37 | 120.5055 | 171.3215 | 115.5051 | 109.5814 | 143.6348
46 | 38 | 152.2708 | 205.1048 | 201.6607 | 112.8288 | 219.563
46 | 39 | 116.2249 | 205.2707 | 164.9091 | 241.7592 | 243.9697
46 | 40 | 162.4612 | 157.4737 | 182.912 | 172.825 | 225.9662
46 | 41 | 178.2063 | 167.5153 | 199.5499 | 140.017 | 189.1352
46 | 42 | 159.055 | 256.9995 | 202.7103 | 233.5589 | 126.1739
46 | 43 | 167.5382 | 174.483 | 225.8769 | 163.0048 | 210.3232
46 | 44 | 183.8534 | 143.2708 | 260.6084 | 150.1315 | 266.9637
46 | 45 | 203.6005 | 245.8176 | 211.3312 | 155.2609 | 185.4311
46 | 46 | 131.3354 | 171.8361 | 215.2875 | 186.4057 | 80.662
46 | 47 | 194.1546 | 96.058 | 222.5109 | 207.6622 | 167.0506
46 | 48 | 110.512 | 150.8517 | 231.1211 | 150.3704 | 184.3475
46 | 49 | 210.82 | 133.9852 | 261.7329 | 199.6774 | 174.0176
46 | 50 | 218.6741 | 179.8597 | 183.9953 | 202.4525 | 195.8233
46 | 51 | 152.2286 | 173.1859 | 277.9599 | 188.3225 | 213.3089
46 | 52 | 57.2055 | 170.9038 | 267.8392 | 193.4033 | 205.8757
46 | 53 | 171.9682 | 147.2078 | 155.7557 | 142.5159 | 223.0351
46 | 54 | 163.7349 | 181.975 | 241.9544 | 164.3276 | 268.5213
46 | 55 | 159.9996 | 155.1352 | 188.6435 | 142.0898 | 187.0854
46 | 56 | 227.4354 | 112.9983 | 186.4426 | 199.2594 | 211.8537
46 | 57 | 128.3279 | 172.7122 | 146.3117 | 138.9635 | 219.3844
46 | 58 | 184.1259 | 181.4632 | 237.0224 | 183.868 | 183.5843
46 | 59 | 173.6001 | 172.0984 | 214.1145 | 137.6345 | 182.5592
46 | 60 | 180.8419 | 76.216 | 325.5118 | 158.5578 | 162.7979
46 | 61 | 148.119 | 153.4053 | 228.9555 | 208.523 | 178.6162
46 | 62 | 162.4728 | 182.4184 | 147.8867 | 257.3394 | 187.8061
46 | 63 | 171.8395 | 189.4693 | 205.544 | 154.7577 | 168.7413
46 | 64 | 170.0677 | 157.7377 | 145.3814 | 106.5097 | 224.4024
46 | 65 | 104.2258 | 175.9354 | 194.675 | 116.5418 | 195.1906
46 | 66 | 154.5021 | 221.8103 | 204.6495 | 206.6378 | 164.7953
46 | 67 | 171.9987 | 192.746 | 192.7307 | 140.8177 | 158.6858
46 | 68 | 163.011 | 196.8529 | 165.3518 | 179.9864 | 155.2089
46 | 69 | 162.8425 | 102.2783 | 148.9798 | 200.611 | 152.2625
46 | 70 | 152.1623 | 110.0109 | 242.3571 | 165.2917 | 178.8385
46 | 71 | 193.088 | 249.8291 | 200.6768 | 154.1463 | 163.818
46 | 72 | 172.2391 | 147.9662 | 167.0805 | 218.6199 | 249.9883
46 | 73 | 166.7326 | 194.2575 | 179.7694 | 91.4146 | 209.4147
46 | 74 | 150.0855 | 198.7471 | 259.0585 | 160.1748 | 215.5328
46 | 75 | 167.0939 | 154.2025 | 247.563 | 186.6239 | 147.3908
46 | 76 | 174.5599 | 189.436 | 250.1597 | 206.8312 | 232.0225
46 | 77 | 107.205 | 202.8889 | 192.0127 | 140.1199 | 216.658
46 | 78 | 111.488 | 212.0046 | 208.4567 | 127.2941 | 214.8795
46 | 79 | 159.3836 | 79.5105 | 266.7474 | 202.4347 | 214.3838
46 | 80 | 177.913 | 111.4571 | 282.9044 | 248.4129 | 265.9567
46 | 81 | 195.438 | 192.2177 | 271.342 | 126.7225 | 171.1785
46 | 82 | 118.3665 | 154.4169 | 222.1146 | 133.8578 | 211.0422
46 | 83 | 173.0679 | 131.8484 | 204.2685 | 208.3833 | 153.69
46 | 84 | 114.9201 | 133.7398 | 184.4333 | 181.9269 | 246.2086
46 | 85 | 172.1201 | 205.5497 | 170.8892 | 170.0032 | 181.5278
46 | 86 | 164.6858 | 144.6487 | 243.8925 | 214.2379 | 252.7659
46 | 87 | 166.0444 | 106.5118 | 184.911 | 163.05 | 215.4077
46 | 88 | 145.9005 | 199.2239 | 158.3198 | 135.0723 | 202.3204
46 | 89 | 129.2879 | 176.3836 | 167.8638 | 147.8809 | 202.0148
46 | 90 | 157.284 | 175.1832 | 215.9071 | 200.632 | 179.565
46 | 91 | 161.4732 | 231.1124 | 182.1079 | 128.8058 | 233.2656
46 | 92 | 265.0159 | 172.4037 | 172.6835 | 167.3564 | 158.3338
46 | 93 | 140.7761 | 117.6016 | 171.2074 | 148.4778 | 139.3631
46 | 94 | 160.2598 | 194.6947 | 163.6427 | 180.608 | 146.6624
46 | 95 | 187.889 | 155.1583 | 232.9048 | 157.6464 | 167.0905
46 | 96 | 145.3141 | 138.9184 | 222.4337 | 203.3682 | 185.2557
46 | 97 | 160.8328 | 93.81 | 226.2244 | 178.4439 | 220.0448
46 | 98 | 125.0314 | 262.4267 | 240.1415 | 215.4958 | 222.4526
46 | 99 | 112.298 | 153.1477 | 242.4462 | 132.6247 | 186.058
46 | 100 | 138.6771 | 113.8807 | 232.3653 | 198.2148 | 190.4356
47 | 1 | 181.1934 | 134.928 | 140.0105 | 128.1966 | 148.2034
47 | 2 | 172.2111 | 187.8507 | 207.0991 | 188.4744 | 191.1206
47 | 3 | 155.5158 | 107.4089 | 213.4134 | 211.8329 | 173.2028
47 | 4 | 122.706 | 156.7519 | 203.6438 | 96.3038 | 170.6787
47 | 5 | 251.0616 | 128.0232 | 122.8814 | 163.5705 | 202.6672
47 | 6 | 171.8227 | 116.7764 | 241.982 | 116.3954 | 139.374
47 | 7 | 145.5997 | 197.9516 | 141.4726 | 178.0262 | 114.5172
47 | 8 | 140.2802 | 142.1631 | 209.6334 | 161.6365 | 242.5925
47 | 9 | 142.1555 | 141.1591 | 230.0538 | 158.9246 | 216.9216
47 | 10 | 210.2969 | 113.4354 | 193.9907 | 184.3353 | 180.7347
47 | 11 | 135.8256 | 137.578 | 230.6217 | 265.2814 | 203.65
47 | 12 | 121.8827 | 94.7672 | 218.4926 | 182.9143 | 143.135
47 | 13 | 109.9398 | 128.4331 | 181.3878 | 128.944 | 132.2526
47 | 14 | 185.2955 | 185.0646 | 130.7284 | 183.4029 | 173.1788
47 | 15 | 164.5552 | 136.3767 | 209.5281 | 125.0308 | 165.7131
47 | 16 | 198.584 | 175.5677 | 267.5305 | 130.8515 | 131.29
47 | 17 | 161.1517 | 137.429 | 204.0837 | 207.197 | 206.7926
47 | 18 | 141.3344 | 95.3411 | 188.0272 | 185.922 | 157.5353
47 | 19 | 218.8817 | 190.3236 | 257.3471 | 93.7383 | 241.5661
47 | 20 | 174.038 | 154.2407 | 200.1071 | 178.1658 | 187.4002
47 | 21 | 189.5622 | 186.1639 | 244.2799 | 174.6638 | 193.4881
47 | 22 | 157.3306 | 195.4977 | 265.2403 | 122.7864 | 170.9881
47 | 23 | 212.5802 | 161.6172 | 212.3336 | 38.0875 | 128.7709
47 | 24 | 185.3121 | 128.4514 | 239.5574 | 194.1258 | 192.4705
47 | 25 | 105.2007 | 104.7412 | 144.8613 | 166.658 | 144.3217
47 | 26 | 147.7479 | 153.7028 | 215.324 | 116.6198 | 194.3888
47 | 27 | 164.4797 | 197.071 | 172.0671 | 176.0792 | 198.7643
47 | 28 | 157.6364 | 179.3455 | 148.039 | 246.2397 | 158.3911
47 | 29 | 151.3764 | 191.0585 | 214.093 | 204.4829 | 172.6226
47 | 30 | 79.6358 | 202.189 | 166.0613 | 113.0565 | 168.5406
47 | 31 | 176.5124 | 246.9183 | 164.1071 | 139.671 | 134.6944
47 | 32 | 179.9777 | 140.3068 | 223.1802 | 98.5902 | 176.6148
47 | 33 | 219.6773 | 180.1052 | 218.3995 | 221.3531 | 239.02
47 | 34 | 184.497 | 263.5698 | 146.4829 | 171.9399 | 195.9682
47 | 35 | 192.912 | 137.8717 | 231.9945 | 153.002 | 167.5037
47 | 36 | 189.1715 | 109.9579 | 222.5461 | 137.5613 | 117.9392
47 | 37 | 134.84 | 111.6361 | 184.8618 | 149.7393 | 150.1848
47 | 38 | 120.9102 | 152.0063 | 215.7718 | 190.6235 | 147.8309
47 | 39 | 163.2575 | 141.4523 | 197.0782 | 154.4432 | 116.6461
47 | 40 | 216.1644 | 169.4688 | 163.3622 | 185.546 | 108.5922
47 | 41 | 128.0123 | 183.0722 | 214.0393 | 189.0252 | 147.0179
47 | 42 | 173.585 | 111.6952 | 184.5817 | 120.2804 | 200.9434
47 | 43 | 243.7591 | 137.4889 | 220.9383 | 101.9392 | 181.3941
47 | 44 | 145.6395 | 187.1199 | 216.8601 | 126.9983 | 110.7399
47 | 45 | 72.6503 | 156.1176 | 187.2826 | 160.9765 | 218.6862
47 | 46 | 188.9079 | 125.7932 | 301.0517 | 205.2272 | 166.4966
47 | 47 | 238.0002 | 181.7435 | 183.855 | 138.2294 | 175.6113
47 | 48 | 161.1374 | 111.883 | 236.8772 | 226.1214 | 83.9673
47 | 49 | 121.4572 | 158.6297 | 164.8384 | 161.2045 | 161.2467
47 | 50 | 210.0483 | 190.476 | 198.4128 | 212.9585 | 176.1492
47 | 51 | 190.5545 | 127.947 | 206.2986 | 124.6136 | 198.7686
47 | 52 | 114.758 | 139.2978 | 228.3299 | 188.8001 | 83.1433
47 | 53 | 192.2855 | 226.4267 | 252.2944 | 254.0796 | 208.5093
47 | 54 | 186.3559 | 76.9928 | 171.5653 | 189.6444 | 224.1954
47 | 55 | 168.4016 | 165.2356 | 173.1851 | 126.0993 | 150.0652
47 | 56 | 212.0236 | 209.3806 | 163.71 | 244.1253 | 199.8502
47 | 57 | 133.4675 | 200.0843 | 206.8872 | 133.0241 | 135.041
47 | 58 | 130.3363 | 170.5824 | 148.5927 | 133.7127 | 222.0458
47 | 59 | 167.396 | 179.8277 | 230.365 | 134.212 | 169.0791
47 | 60 | 133.5045 | 191.4651 | 252.17 | 188.2822 | 163.2447
47 | 61 | 159.422 | 123.5683 | 157.2698 | 196.797 | 131.3851
47 | 62 | 146.1537 | 187.9189 | 227.8998 | 165.4631 | 77.6712
47 | 63 | 141.8269 | 129.7815 | 169.9092 | 238.8725 | 166.94
47 | 64 | 189.5365 | 133.5261 | 294.1171 | 130.2171 | 125.7778
47 | 65 | 102.1229 | 134.5741 | 217.8433 | 169.9321 | 196.0345
47 | 66 | 145.2091 | 181.7356 | 208.3884 | 178.5923 | 193.7094
47 | 67 | 167.925 | 156.7823 | 172.4812 | 165.3063 | 180.2578
47 | 68 | 155.468 | 38.6052 | 139.6005 | 181.8872 | 184.9316
47 | 69 | 156.3395 | 173.6412 | 247.9591 | 155.5227 | 212.6617
47 | 70 | 133.8775 | 167.133 | 284.487 | 156.3606 | 157.3659
47 | 71 | 229.1562 | 139.1233 | 193.2846 | 151.6068 | 181.1306
47 | 72 | 177.6318 | 178.2999 | 158.5562 | 156.9192 | 221.6016
47 | 73 | 147.6975 | 111.0926 | 226.9531 | 156.0889 | 188.2378
47 | 74 | 160.5386 | 195.9968 | 190.3202 | 195.588 | 132.2283
47 | 75 | 184.8892 | 206.2815 | 215.9821 | 177.6181 | 239.4737
47 | 76 | 189.1599 | 210.6641 | 252.0772 | 144.6039 | 165.1437
47 | 77 | 220.909 | 141.3325 | 227.5593 | 182.2254 | 106.5177
47 | 78 | 216.5865 | 137.5214 | 206.068 | 172.6787 | 193.6963
47 | 79 | 220.493 | 135.5143 | 132.1136 | 167.9417 | 133.9908
47 | 80 | 146.0998 | 250.408 | 168.9974 | 148.6591 | 116.7726
47 | 81 | 194.3836 | 93.1361 | 134.3248 | 148.794 | 121.5134
47 | 82 | 76.8985 | 154.3375 | 157.9275 | 215.3829 | 160.4159
47 | 83 | 142.4822 | 198.9235 | 151.7534 | 172.8159 | 152.6011
47 | 84 | 200.7412 | 221.9938 | 158.0206 | 172.1177 | 237.1039
47 | 85 | 260.2668 | 122.8104 | 189.3336 | 157.4357 | 138.3492
47 | 86 | 186.6067 | 106.9205 | 187.5818 | 115.3128 | 159.4404
47 | 87 | 165.5247 | 174.9893 | 145.4773 | 191.8064 | 137.0581
47 | 88 | 175.0948 | 170.3407 | 219.8934 | 160.6276 | 159.6068
47 | 89 | 126.0219 | 191.5626 | 185.0432 | 111.7827 | 150.7664
47 | 90 | 211.2051 | 163.9908 | 188.7999 | 202.1744 | 142.3932
47 | 91 | 193.5891 | 178.8977 | 265.5583 | 212.104 | 167.3212
47 | 92 | 103.5987 | 152.2292 | 140.8675 | 115.347 | 167.8689
47 | 93 | 178.5339 | 150.2269 | 196.6178 | 153.7754 | 143.784
47 | 94 | 179.2889 | 191.7244 | 259.638 | 192.9769 | 188.8385
47 | 95 | 209.1711 | 175.0398 | 189.4003 | 159.2943 | 141.7436
47 | 96 | 151.9348 | 189.8807 | 167.941 | 173.5458 | 169.5647
47 | 97 | 173.9153 | 111.9042 | 210.2391 | 227.5903 | 182.3945
47 | 98 | 175.8129 | 214.3475 | 177.4611 | 218.2415 | 210.0719
47 | 99 | 107.0753 | 151.4744 | 117.7073 | 172.6245 | 163.2202
47 | 100 | 163.8718 | 164.0607 | 194.06 | 191.3981 | 181.3531
48 | 1 | 176.4044 | 128.3302 | 187.7577 | 168.5541 | 205.2585
48 | 2 | 167.5743 | 214.4022 | 307.5909 | 215.925 | 153.7114
48 | 3 | 180.1199 | 175.9218 | 166.0922 | 201.102 | 178.7892
48 | 4 | 76.0495 | 132.2556 | 256.2682 | 215.4772 | 154.6071
48 | 5 | 179.4029 | 193.1941 | 220.7246 | 198.2908 | 152.1411
48 | 6 | 124.5298 | 135.8403 | 218.0187 | 70.0937 | 122.986
48 | 7 | 182.7486 | 160.1971 | 210.1609 | 205.5884 | 188.6111
48 | 8 | 148.1936 | 216.8183 | 239.8584 | 143.2051 | 144.3419
48 | 9 | 164.8385 | 208.4898 | 172.6275 | 157.043 | 126.1542
48 | 10 | 166.2018 | 167.2231 | 270.1812 | 207.4721 | 210.0605
48 | 11 | 195.9518 | 102.4812 | 240.098 | 138.7072 | 230.9046
48 | 12 | 188.9084 | 194.2627 | 197.1673 | 230.0802 | 146.412
48 | 13 | 160.6316 | 227.8982 | 260.555 | 200.5792 | 161.2876
48 | 14 | 193.19 | 52.0684 | 204.3782 | 156.1386 | 144.9504
48 | 15 | 179.8953 | 214.46 | 228.7114 | 127.529 | 232.8293
48 | 16 | 121.8789 | 206.1831 | 217.5616 | 181.0181 | 179.2092
48 | 17 | 125.9956 | 173.4789 | 203.6922 | 183.1127 | 185.5625
48 | 18 | 216.1245 | 202.9847 | 293.5658 | 215.7379 | 132.1126
48 | 19 | 172.4233 | 102.7354 | 177.9846 | 133.0009 | 154.9467
48 | 20 | 191.4291 | 175.2555 | 235.5089 | 175.1418 | 181.0611
48 | 21 | 135.3285 | 163.442 | 214.3111 | 154.6234 | 141.5479
48 | 22 | 146.2061 | 205.6546 | 204.0777 | 140.8382 | 163.414
48 | 23 | 180.7296 | 246.2609 | 182.2798 | 216.0429 | 166.5338
48 | 24 | 146.3154 | 148.213 | 261.6307 | 208.5271 | 150.8487
48 | 25 | 115.4293 | 143.1075 | 199.1219 | 135.4008 | 191.9559
48 | 26 | 196.7049 | 176.4703 | 203.6871 | 148.0176 | 114.9849
48 | 27 | 112.7644 | 260.3442 | 253.1266 | 164.5847 | 142.2215
48 | 28 | 149.4616 | 277.0277 | 228.5666 | 141.6096 | 201.0639
48 | 29 | 165.6578 | 195.3733 | 135.7108 | 200.2511 | 219.0417
48 | 30 | 264.3873 | 152.9428 | 220.3762 | 154.5452 | 131.0219
48 | 31 | 138.3929 | 195.3009 | 238.4364 | 170.1499 | 152.236
48 | 32 | 183.584 | 163.4489 | 117.9402 | 170.5764 | 111.2226
48 | 33 | 167.4452 | 196.4038 | 168.3892 | 176.2319 | 220.9323
48 | 34 | 186.3968 | 171.9302 | 127.6575 | 207.2618 | 130.072
48 | 35 | 182.9001 | 188.6623 | 233.5483 | 87.1191 | 145.7705
48 | 36 | 148.636 | 187.9164 | 211.0299 | 185.6456 | 180.386
48 | 37 | 115.0437 | 200.048 | 219.4722 | 196.4615 | 167.1928
48 | 38 | 176.7712 | 130.8729 | 168.734 | 167.6212 | 168.5582
48 | 39 | 221.2802 | 174.7296 | 254.3641 | 202.4274 | 153.2779
48 | 40 | 163.9634 | 213.0942 | 211.8557 | 152.7203 | 149.3717
48 | 41 | 112.3964 | 203.7054 | 232.699 | 210.6135 | 187.6961
48 | 42 | 207.1041 | 141.4341 | 266.0894 | 185.3967 | 195.0738
48 | 43 | 231.8364 | 165.0947 | 209.6994 | 118.885 | 163.4348
48 | 44 | 174.8794 | 161.3151 | 173.6223 | 197.9038 | 171.6436
48 | 45 | 178.3075 | 153.7486 | 201.5567 | 177.0194 | 143.0511
48 | 46 | 105.5606 | 253.3118 | 291.9165 | 193.8495 | 191.7936
48 | 47 | 162.3407 | 179.2471 | 195.2709 | 170.2832 | 180.4792
48 | 48 | 181.6069 | 249.1181 | 207.787 | 162.8552 | 147.3412
48 | 49 | 196.3334 | 175.3547 | 214.5066 | 199.6904 | 177.9679
48 | 50 | 153.0886 | 176.1779 | 221.8103 | 131.8003 | 101.3378
48 | 51 | 187.8047 | 132.3091 | 198.4128 | 157.9171 | 175.13
48 | 52 | 188.5203 | 195.8472 | 149.1061 | 132.8259 | 163.0386
48 | 53 | 179.8285 | 187.1595 | 231.8714 | 212.0638 | 207.6015
48 | 54 | 172.5217 | 180.4007 | 175.7749 | 227.6004 | 117.8131
48 | 55 | 200.6331 | 205.0417 | 221.7675 | 229.9194 | 180.2034
48 | 56 | 200.5772 | 151.232 | 171.853 | 217.8334 | 149.4009
48 | 57 | 195.2927 | 155.5287 | 251.2843 | 198.0492 | 247.1674
48 | 58 | 187.2147 | 208.7394 | 171.7067 | 219.934 | 108.1663
48 | 59 | 180.6143 | 110.3015 | 173.8449 | 157.9035 | 164.7061
48 | 60 | 167.0626 | 195.3805 | 167.3722 | 181.6677 | 193.0318
48 | 61 | 145.6134 | 206.4797 | 213.3232 | 143.2453 | 128.6139
48 | 62 | 159.1581 | 175.0936 | 235.4494 | 216.4087 | 199.0684
48 | 63 | 158.8866 | 126.1731 | 236.723 | 193.1346 | 87.3597
48 | 64 | 167.2468 | 196.9906 | 156.4424 | 185.2278 | 137.6288
48 | 65 | 52.6896 | 125.9063 | 143.619 | 149.5832 | 165.4133
48 | 66 | 184.3508 | 172.2051 | 170.9767 | 136.7951 | 158.1193
48 | 67 | 158.7084 | 204.5237 | 179.6868 | 148.5916 | 190.2879
48 | 68 | 217.6165 | 178.1412 | 244.4042 | 277.8376 | 173.1333
48 | 69 | 176.0834 | 149.0626 | 225.053 | 156.9671 | 190.4487
48 | 70 | 224.7937 | 194.9325 | 228.7489 | 242.9542 | 180.27
48 | 71 | 132.7696 | 110.4497 | 295.6317 | 174.0426 | 168.4679
48 | 72 | 106.8672 | 212.5172 | 205.6838 | 185.0804 | 206.9816
48 | 73 | 151.0002 | 183.8931 | 191.0614 | 197.0554 | 156.8851
48 | 74 | 224.1319 | 205.6956 | 236.7318 | 151.9294 | 243.5175
48 | 75 | 169.8043 | 179.0266 | 148.6115 | 207.3182 | 125.9077
48 | 76 | 100.3567 | 147.4239 | 305.5387 | 139.1611 | 199.7358
48 | 77 | 125.2276 | 146.7956 | 194.8873 | 211.4911 | 119.0927
48 | 78 | 135.0853 | 246.0338 | 191.6079 | 152.4444 | 185.1855
48 | 79 | 168.6852 | 122.3359 | 179.1169 | 197.5293 | 150.2337
48 | 80 | 87.7517 | 171.9275 | 194.0284 | 266.8401 | 197.6732
48 | 81 | 192.7607 | 157.59 | 241.313 | 196.5192 | 218.8376
48 | 82 | 172.7083 | 238.6063 | 228.1115 | 152.9622 | 120.2272
48 | 83 | 206.3631 | 190.1996 | 257.4993 | 258.0516 | 113.5213
48 | 84 | 126.4966 | 222.936 | 234.7495 | 198.1259 | 180.1236
48 | 85 | 217.2112 | 174.2498 | 158.4715 | 276.1656 | 166.4139
48 | 86 | 193.4739 | 245.5646 | 251.0436 | 235.2763 | 194.0173
48 | 87 | 162.6571 | 232.3379 | 195.1103 | 184.1247 | 214.8253
48 | 88 | 143.943 | 204.4136 | 227.8418 | 185.5535 | 215.4648
48 | 89 | 138.5709 | 183.5035 | 231.9757 | 145.3145 | 153.2378
48 | 90 | 82.0572 | 178.0298 | 219.04 | 165.8401 | 149.1259
48 | 91 | 143.0689 | 206.9269 | 202.9885 | 201.8624 | 182.0763
48 | 92 | 207.2424 | 156.6163 | 262.6862 | 162.0967 | 206.3863
48 | 93 | 214.4257 | 191.2763 | 182.993 | 158.6039 | 191.6331
48 | 94 | 174.4666 | 132.1772 | 230.4091 | 80.3662 | 214.4739
48 | 95 | 174.9543 | 222.2824 | 254.3619 | 169.4773 | 197.5457
48 | 96 | 173.0752 | 119.2201 | 179.22 | 165.4569 | 153.9409
48 | 97 | 153.7362 | 136.8195 | 235.7538 | 226.2248 | 228.5209
48 | 98 | 216.598 | 209.9748 | 257.0027 | 222.0582 | 235.4048
48 | 99 | 204.3476 | 161.628 | 255.6247 | 199.4433 | 176.8799
48 | 100 | 151.2336 | 200.9112 | 200.8624 | 190.1387 | 164.3009
49 | 1 | 215.8708 | 166.0367 | 193.9073 | 190.1353 | 209.5307
49 | 2 | 198.0147 | 215.1631 | 245.1382 | 204.1157 | 178.5048
49 | 3 | 193.9698 | 178.2271 | 209.3037 | 209.466 | 168.0431
49 | 4 | 245.3192 | 170.548 | 236.0785 | 177.1396 | 127.3725
49 | 5 | 181.9248 | 121.3508 | 185.3516 | 232.4078 | 164.628
49 | 6 | 150.4226 | 231.139 | 210.8111 | 177.3999 | 106.0584
49 | 7 | 210.2456 | 202.7918 | 217.08 | 218.609 | 162.8793
49 | 8 | 200.8044 | 165.78 | 240.6741 | 175.8005 | 144.1211
49 | 9 | 174.5141 | 186.2978 | 253.9121 | 181.074 | 187.9991
49 | 10 | 237.2881 | 163.1753 | 249.0549 | 194.6168 | 158.0565
49 | 11 | 194.8915 | 153.9031 | 242.6613 | 215.7974 | 159.7506
49 | 12 | 179.0316 | 276.0637 | 205.5565 | 181.9185 | 159.4667
49 | 13 | 138.423 | 205.9288 | 268.5529 | 186.1382 | 151.3398
49 | 14 | 138.8658 | 254.4108 | 245.8989 | 177.612 | 166.9957
49 | 15 | 152.7466 | 192.3994 | 218.3762 | 183.5562 | 189.6017
49 | 16 | 157.7708 | 229.6495 | 302.5125 | 194.3564 | 226.6232
49 | 17 | 207.7641 | 196.7059 | 261.9169 | 202.7667 | 186.1107
49 | 18 | 175.097 | 140.5103 | 179.2158 | 298.2533 | 189.5139
49 | 19 | 173.5851 | 204.6432 | 222.7207 | 164.2598 | 193.5249
49 | 20 | 205.0062 | 161.5995 | 229.8119 | 186.7794 | 162.2606
49 | 21 | 168.8656 | 174.3584 | 245.1331 | 261.5814 | 121.723
49 | 22 | 194.3702 | 242.5155 | 272.1226 | 230.6007 | 167.2411
49 | 23 | 156.7823 | 205.6286 | 217.9965 | 209.8681 | 227.8915
49 | 24 | 228.0469 | 245.7344 | 287.3691 | 152.0565 | 136.2747
49 | 25 | 218.5268 | 218.9807 | 275.5882 | 91.3282 | 148.0195
49 | 26 | 146.6743 | 206.9629 | 168.883 | 165.7739 | 257.3312
49 | 27 | 197.5053 | 218.1483 | 237.0532 | 191.2575 | 165.5501
49 | 28 | 217.4326 | 226.5401 | 146.3505 | 253.7295 | 217.46
49 | 29 | 189.6055 | 174.8455 | 188.2631 | 224.3837 | 134.7681
49 | 30 | 216.093 | 176.7999 | 257.9368 | 232.1777 | 152.8663
49 | 31 | 181.1717 | 192.2992 | 243.6118 | 240.2497 | 77.913
49 | 32 | 135.0218 | 273.5553 | 226.973 | 213.7012 | 171.3061
49 | 33 | 154.3707 | 204.3702 | 162.3954 | 190.3948 | 206.3312
49 | 34 | 177.0413 | 191.8942 | 249.2129 | 260.8767 | 225.5055
49 | 35 | 221.7546 | 257.2455 | 274.5239 | 216.7855 | 180.4182
49 | 36 | 130.8937 | 129.2031 | 203.0555 | 172.4261 | 159.9997
49 | 37 | 175.6209 | 119.7266 | 167.2931 | 185.1258 | 212.4046
49 | 38 | 139.9694 | 199.6939 | 161.5056 | 153.1066 | 205.7119
49 | 39 | 169.8803 | 226.1388 | 256.4533 | 264.6699 | 224.6859
49 | 40 | 187.6002 | 239.061 | 253.6518 | 202.296 | 244.0071
49 | 41 | 178.7094 | 220.6689 | 182.3141 | 197.0566 | 213.5729
49 | 42 | 170.1626 | 102.0761 | 187.5607 | 179.8671 | 242.3237
49 | 43 | 206.1614 | 106.7244 | 108.6195 | 163.3367 | 176.7009
49 | 44 | 223.354 | 150.7129 | 234.2007 | 157.3964 | 163.2464
49 | 45 | 199.0792 | 227.6865 | 144.095 | 219.9887 | 119.6567
49 | 46 | 137.0285 | 175.1243 | 196.2704 | 170.5206 | 225.6442
49 | 47 | 172.1897 | 236.9161 | 172.7588 | 226.9833 | 179.1045
49 | 48 | 216.1089 | 225.9575 | 228.9033 | 242.5046 | 170.7905
49 | 49 | 271.782 | 209.3209 | 249.2281 | 219.8092 | 123.9162
49 | 50 | 199.468 | 148.3267 | 205.7433 | 208.3306 | 234.3308
49 | 51 | 240.0001 | 191.0541 | 192.24 | 157.0716 | 184.4609
49 | 52 | 203.0954 | 200.7984 | 212.622 | 235.8742 | 190.5688
49 | 53 | 151.7689 | 294.1868 | 196.717 | 177.7239 | 226.1141
49 | 54 | 213.6648 | 225.0134 | 202.914 | 168.1192 | 196.4574
49 | 55 | 240.5904 | 222.0405 | 220.7728 | 245.153 | 138.84
49 | 56 | 154.1427 | 212.6931 | 188.5556 | 219.7658 | 243.5577
49 | 57 | 216.3496 | 308.3022 | 217.1865 | 231.8541 | 172.0952
49 | 58 | 183.5215 | 210.1611 | 262.2697 | 186.501 | 190.9784
49 | 59 | 172.4299 | 179.4634 | 181.5857 | 173.9227 | 184.2314
49 | 60 | 171.9853 | 228.2443 | 282.709 | 200.3819 | 272.3052
49 | 61 | 168.9113 | 200.1083 | 220.0114 | 159.2907 | 151.4784
49 | 62 | 167.3039 | 180.0581 | 159.8338 | 230.0672 | 201.7071
49 | 63 | 182.6296 | 284.5607 | 174.9953 | 186.4439 | 190.6954
49 | 64 | 237.2001 | 183.7763 | 169.2422 | 206.0903 | 130.8692
49 | 65 | 195.9849 | 156.3911 | 176.7536 | 252.9358 | 204.0241
49 | 66 | 111.6594 | 171.9361 | 162.6245 | 161.4613 | 156.1611
49 | 67 | 135.6482 | 259.3673 | 124.6518 | 158.8032 | 159.5641
49 | 68 | 213.9573 | 204.5775 | 185.3795 | 208.1508 | 200.7123
49 | 69 | 186.058 | 163.6894 | 224.235 | 184.7799 | 217.6141
49 | 70 | 156.498 | 242.7949 | 218.9951 | 248.1064 | 176.7084
49 | 71 | 152.47 | 201.5736 | 234.3476 | 144.8419 | 180.1968
49 | 72 | 200.3622 | 203.0762 | 194.8643 | 150.8227 | 168.9544
49 | 73 | 208.8634 | 145.7019 | 234.3867 | 242.5746 | 159.1134
49 | 74 | 203.302 | 146.8136 | 203.6625 | 209.2999 | 192.1752
49 | 75 | 187.3423 | 130.712 | 211.8615 | 188.4852 | 173.7924
49 | 76 | 137.2691 | 160.7562 | 219.3989 | 129.0673 | 113.9976
49 | 77 | 231.7504 | 157.0512 | 159.3514 | 201.5756 | 245.8587
49 | 78 | 158.5039 | 258.8424 | 183.0294 | 177.2816 | 200.804
49 | 79 | 203.4308 | 236.291 | 254.6518 | 217.9335 | 153.1753
49 | 80 | 207.9336 | 173.9158 | 189.6614 | 199.8171 | 165.0526
49 | 81 | 231.1984 | 209.0628 | 240.0449 | 179.3284 | 165.4693
49 | 82 | 241.3171 | 136.7116 | 189.1461 | 233.775 | 150.6425
49 | 83 | 166.8681 | 199.4333 | 239.0811 | 136.5909 | 147.0501
49 | 84 | 224.194 | 200.6243 | 128.9512 | 194.486 | 214.2556
49 | 85 | 134.3923 | 145.1146 | 327.0741 | 196.8685 | 155.957
49 | 86 | 147.3887 | 202.231 | 284.014 | 198.3621 | 189.3026
49 | 87 | 184.5721 | 263.2594 | 238.7617 | 202.0514 | 175.7202
49 | 88 | 159.8897 | 197.0911 | 194.64 | 193.3595 | 178.88
49 | 89 | 205.2973 | 155.4034 | 204.6334 | 216.2885 | 192.9302
49 | 90 | 163.4059 | 194.8976 | 213.7238 | 216.5598 | 202.4447
49 | 91 | 140.5557 | 258.6598 | 200.8269 | 240.4895 | 179.8096
49 | 92 | 161.5987 | 218.5638 | 176.7852 | 233.7341 | 181.5651
49 | 93 | 250.3446 | 167.9894 | 178.0782 | 218.9614 | 224.7329
49 | 94 | 213.753 | 198.6849 | 220.5447 | 247.9499 | 171.7477
49 | 95 | 175.8323 | 146.003 | 213.7096 | 189.4053 | 227.6195
49 | 96 | 163.0961 | 213.5912 | 267.6726 | 214.8998 | 170.0293
49 | 97 | 164.3237 | 202.8651 | 246.0942 | 211.836 | 187.2902
49 | 98 | 183.0961 | 279.7701 | 226.8637 | 134.2768 | 189.6038
49 | 99 | 190.3757 | 219.9554 | 191.0913 | 181.6002 | 111.1134
49 | 100 | 168.3835 | 271.7711 | 134.404 | 185.8112 | 204.3079
50 | 1 | 197.275 | 246.9989 | 200.2555 | 159.2344 | 128.7891
50 | 2 | 235.0737 | 271.9894 | 286.9578 | 140.873 | 145.6512
50 | 3 | 191.3488 | 201.2145 | 235.5984 | 140.2517 | 173.069
50 | 4 | 190.9167 | 205.0998 | 250.2055 | 225.4682 | 168.6941
50 | 5 | 165.5762 | 220.3353 | 196.6415 | 178.8619 | 170.5337
50 | 6 | 229.3942 | 180.4492 | 192.6351 | 164.9162 | 240.9273
50 | 7 | 172.6437 | 243.1654 | 265.8538 | 174.655 | 234.7732
50 | 8 | 169.0823 | 276.1349 | 244.7794 | 193.4945 | 190.7123
50 | 9 | 219.6653 | 247.6341 | 181.3707 | 133.3345 | 192.961
50 | 10 | 115.4187 | 182.3322 | 243.3954 | 151.5298 | 149.6513
50 | 11 | 161.9587 | 197.7371 | 311.5347 | 203.59 | 228.5816
50 | 12 | 115.017 | 202.7185 | 170.4135 | 165.5431 | 188.8058
50 | 13 | 142.2199 | 252.1748 | 262.6427 | 243.4988 | 265.5492
50 | 14 | 151.7594 | 150.3864 | 215.5121 | 88.8302 | 186.4027
50 | 15 | 145.5235 | 301.1897 | 314.3721 | 171.4686 | 192.6403
50 | 16 | 216.8836 | 204.1487 | 264.3028 | 162.6498 | 191.8023
50 | 17 | 199.0089 | 148.7485 | 282.4123 | 163.3561 | 147.9119
50 | 18 | 213.399 | 212.6579 | 173.7783 | 184.6182 | 107.5221
50 | 19 | 150.0646 | 118.7596 | 184.679 | 121.8436 | 163.0493
50 | 20 | 179.9354 | 203.2397 | 229.6945 | 201.0932 | 217.5955
50 | 21 | 216.5719 | 146.4375 | 220.4142 | 122.5321 | 224.5151
50 | 22 | 145.4742 | 167.3789 | 243.3341 | 149.739 | 190.4857
50 | 23 | 189.9604 | 178.1678 | 182.9785 | 163.7894 | 135.5518
50 | 24 | 171.064 | 227.4205 | 234.1932 | 201.4981 | 169.4006
50 | 25 | 258.1139 | 229.9004 | 168.0376 | 177.1556 | 256.3491
50 | 26 | 181.5149 | 177.4457 | 253.0749 | 277.8925 | 235.7593
50 | 27 | 116.1116 | 252.0997 | 186.8012 | 151.4813 | 209.2896
50 | 28 | 177.4929 | 243.4282 | 264.5089 | 209.0839 | 142.3186
50 | 29 | 222.1341 | 206.8404 | 300.3293 | 205.657 | 249.235
50 | 30 | 143.7572 | 232.0569 | 272.4743 | 171.584 | 101.1545
50 | 31 | 177.7147 | 244.726 | 262.0217 | 119.4241 | 167.9323
50 | 32 | 172.8271 | 313.0531 | 289.9202 | 176.8608 | 148.5699
50 | 33 | 137.3083 | 128.2102 | 189.937 | 220.1404 | 165.0694
50 | 34 | 187.8166 | 188.992 | 247.0772 | 83.542 | 216.6637
50 | 35 | 214.2239 | 142.2465 | 253.936 | 184.6035 | 190.3837
50 | 36 | 180.4966 | 157.7881 | 240.4277 | 172.6574 | 172.8424
50 | 37 | 165.6325 | 193.3323 | 314.0824 | 212.5051 | 110.7077
50 | 38 | 145.0651 | 241.5533 | 251.9506 | 196.0049 | 165.5855
50 | 39 | 127.453 | 233.9995 | 193.97 | 161.9798 | 219.1592
50 | 40 | 188.7349 | 260.6309 | 215.2681 | 207.7023 | 177.8416
50 | 41 | 239.0172 | 166.7122 | 265.1251 | 185.9152 | 229.2238
50 | 42 | 173.6953 | 208.9247 | 237.35 | 252.2388 | 260.0317
50 | 43 | 142.5279 | 145.5407 | 196.4513 | 113.868 | 168.6553
50 | 44 | 244.659 | 175.0996 | 229.6473 | 162.9183 | 253.6644
50 | 45 | 170.1676 | 161.3756 | 235.3719 | 156.118 | 189.6369
50 | 46 | 160.5322 | 225.6747 | 288.5331 | 201.6205 | 232.2029
50 | 47 | 150.3905 | 214.6169 | 303.386 | 227.5402 | 127.1819
50 | 48 | 193.5228 | 147.9303 | 217.5323 | 183.4175 | 217.9433
50 | 49 | 129.4345 | 201.7611 | 315.3993 | 217.2916 | 105.269
50 | 50 | 267.9057 | 249.598 | 253.1241 | 151.3769 | 179.8217
50 | 51 | 157.8555 | 232.0739 | 185.9768 | 121.9934 | 174.397
50 | 52 | 238.7748 | 185.29 | 235.931 | 176.2719 | 240.3188
50 | 53 | 219.8721 | 261.949 | 160.8409 | 237.5165 | 168.3979
50 | 54 | 161.3957 | 265.4619 | 256.0456 | 142.2706 | 156.1517
50 | 55 | 141.0982 | 175.2274 | 149.5495 | 168.8728 | 220.4307
50 | 56 | 206.2744 | 242.0519 | 262.4607 | 201.7265 | 137.7361
50 | 57 | 185.5664 | 180.6369 | 167.7562 | 156.8567 | 140.0429
50 | 58 | 193.1307 | 259.7062 | 235.7203 | 166.8612 | 211.7865
50 | 59 | 148.1483 | 237.3355 | 228.146 | 164.4097 | 169.6541
50 | 60 | 191.1511 | 220.9861 | 239.4743 | 204.8064 | 185.4399
50 | 61 | 241.306 | 264.4975 | 250.615 | 176.4383 | 164.6249
50 | 62 | 219.1592 | 232.5457 | 253.3687 | 154.538 | 237.4058
50 | 63 | 170.4938 | 227.4198 | 226.893 | 197.8565 | 226.8507
50 | 64 | 247.0419 | 216.1513 | 196.8824 | 195.8994 | 184.5572
50 | 65 | 176.5569 | 254.8724 | 205.3981 | 268.5091 | 187.0813
50 | 66 | 201.9276 | 186.5776 | 217.4681 | 149.1778 | 191.2646
50 | 67 | 145.8916 | 305.0406 | 85.9071 | 151.0167 | 195.3977
50 | 68 | 174.1795 | 247.4347 | 181.9768 | 156.7867 | 183.1939
50 | 69 | 161.692 | 242.5545 | 286.5747 | 229.2838 | 139.2257
50 | 70 | 174.8909 | 248.5097 | 275.0915 | 268.1926 | 184.6485
50 | 71 | 230.9622 | 185.3113 | 308.4276 | 238.8976 | 191.3624
50 | 72 | 195.9923 | 235.6542 | 223.0807 | 139.8223 | 194.7974
50 | 73 | 184.9936 | 204.2148 | 255.9883 | 165.8853 | 155.9246
50 | 74 | 164.2848 | 266.6344 | 238.2441 | 212.5967 | 234.7153
50 | 75 | 239.1024 | 210.2202 | 223.021 | 164.0012 | 173.2669
50 | 76 | 140.5458 | 171.9542 | 230.5256 | 216.2633 | 152.4345
50 | 77 | 199.7635 | 207.104 | 252.0773 | 179.3526 | 137.4009
50 | 78 | 189.2764 | 172.7903 | 288.4124 | 214.0925 | 246.604
50 | 79 | 181.1661 | 223.8543 | 238.2006 | 137.1622 | 134.6345
50 | 80 | 165.621 | 182.2345 | 240.6631 | 147.9315 | 212.4947
50 | 81 | 188.0434 | 244.0088 | 305.9935 | 198.8878 | 177.5096
50 | 82 | 177.4075 | 230.9446 | 231.8835 | 192.059 | 175.6194
50 | 83 | 95.9561 | 151.8686 | 218.4655 | 145.8572 | 122.2292
50 | 84 | 159.0207 | 212.2985 | 185.1843 | 192.986 | 185.3794
50 | 85 | 211.1604 | 240.7186 | 247.8796 | 160.921 | 150.926
50 | 86 | 77.2545 | 163.7933 | 290.9953 | 137.7273 | 175.0658
50 | 87 | 202.3895 | 290.3861 | 172.1153 | 101.5745 | 203.0723
50 | 88 | 143.1888 | 193.0863 | 306.8993 | 206.8197 | 240.7736
50 | 89 | 244.8058 | 254.2046 | 280.1747 | 118.347 | 223.1736
50 | 90 | 244.0872 | 156.5377 | 228.4801 | 112.3214 | 182.4393
50 | 91 | 198.2607 | 227.1285 | 237.4466 | 154.4178 | 159.9495
50 | 92 | 182.8899 | 169.9455 | 223.2077 | 137.7164 | 163.625
50 | 93 | 106.8104 | 251.9385 | 167.9145 | 150.5023 | 89.5114
50 | 94 | 155.0179 | 214.7751 | 248.3548 | 141.3604 | 216.3303
50 | 95 | 180.2233 | 232.5778 | 232.4341 | 165.8082 | 226.3429
50 | 96 | 169.3621 | 220.003 | 196.8366 | 231.2929 | 185.7724
50 | 97 | 211.0069 | 208.9161 | 261.6255 | 148.8361 | 219.0579
50 | 98 | 154.8418 | 150.0552 | 208.6364 | 164.1536 | 192.6001
50 | 99 | 259.3371 | 250.0431 | 186.1241 | 191.0063 | 145.7254
50 | 100 | 173.5457 | 236.6621 | 235.4748 | 179.5539 | 260.4416
51 | 1 | 245.9973 | 277.3966 | 342.0288 | 183.1716 | 188.0116
51 | 2 | 206.3069 | 203.7496 | 250.4413 | 163.4711 | 174.7156
51 | 3 | 152.5055 | 230.7176 | 213.4128 | 156.1425 | 215.8453
51 | 4 | 264.1347 | 187.6182 | 246.1357 | 160.1562 | 184.929
51 | 5 | 191.8311 | 169.7767 | 224.8728 | 173.5702 | 139.3248
51 | 6 | 161.1242 | 193.8648 | 182.3683 | 137.6718 | 212.0066
51 | 7 | 194.1534 | 233.4871 | 242.8099 | 246.4576 | 163.261
51 | 8 | 175.478 | 186.3313 | 182.1038 | 136.8869 | 151.0944
51 | 9 | 230.0968 | 226.874 | 190.9378 | 208.1407 | 120.8671
51 | 10 | 178.0698 | 206.9769 | 219.1762 | 181.4587 | 280.2411
51 | 11 | 219.9048 | 252.8804 | 253.8403 | 139.751 | 231.6275
51 | 12 | 142.1309 | 145.7979 | 152.9657 | 257.222 | 196.4788
51 | 13 | 204.1041 | 224.3275 | 162.499 | 212.9263 | 215.5076
51 | 14 | 145.1464 | 226.266 | 275.5505 | 231.177 | 246.1361
51 | 15 | 164.6028 | 206.8484 | 214.0478 | 209.8666 | 157.0523
51 | 16 | 180.7566 | 143.0931 | 247.712 | 174.9749 | 183.8026
51 | 17 | 178.942 | 159.4445 | 203.0515 | 173.7709 | 192.5961
51 | 18 | 142.8536 | 178.1451 | 214.1965 | 208.1055 | 194.9484
51 | 19 | 243.916 | 173.6882 | 272.009 | 160.0425 | 138.6877
51 | 20 | 217.9741 | 175.9292 | 261.3211 | 172.2886 | 286.3748
51 | 21 | 167.0786 | 206.9448 | 255.4974 | 134.7172 | 207.0327
51 | 22 | 247.3419 | 139.6892 | 299.359 | 269.5011 | 213.9331
51 | 23 | 141.079 | 250.5655 | 251.8565 | 208.6866 | 169.7754
51 | 24 | 183.0567 | 142.7445 | 231.9309 | 173.5179 | 175.521
51 | 25 | 144.2045 | 190.0545 | 204.371 | 167.8519 | 220.7121
51 | 26 | 179.3672 | 186.815 | 267.9025 | 210.3795 | 183.0088
51 | 27 | 184.8633 | 198.1607 | 235.0503 | 229.9673 | 155.9171
51 | 28 | 154.0522 | 158.4897 | 212.8663 | 143.7666 | 134.7389
51 | 29 | 187.6087 | 213.7283 | 166.4708 | 162.3992 | 173.4125
51 | 30 | 208.5173 | 254.5239 | 290.2341 | 239.5611 | 169.4916
51 | 31 | 143.271 | 181.4982 | 186.5326 | 136.7946 | 180.1783
51 | 32 | 175.7656 | 215.3586 | 238.7009 | 158.3005 | 195.4373
51 | 33 | 130.4224 | 214.8949 | 264.9636 | 170.805 | 221.6309
51 | 34 | 197.6327 | 135.8622 | 273.4508 | 90.3914 | 102.4718
51 | 35 | 134.2387 | 146.7815 | 271.8274 | 177.1647 | 114.8555
51 | 36 | 270.0906 | 175.5709 | 265.0184 | 210.8008 | 235.758
51 | 37 | 151.4532 | 155.5239 | 233.245 | 78.7744 | 134.6866
51 | 38 | 194.4597 | 259.9878 | 226.586 | 213.7734 | 139.9867
51 | 39 | 173.906 | 244.4454 | 181.5721 | 202.6986 | 164.471
51 | 40 | 192.3842 | 204.1078 | 253.3653 | 239.3016 | 146.8285
51 | 41 | 141.0839 | 262.858 | 208.1195 | 210.3851 | 105.655
51 | 42 | 205.6502 | 189.7578 | 292.8794 | 227.2607 | 190.2185
51 | 43 | 220.0567 | 161.063 | 261.6198 | 181.6681 | 178.6896
51 | 44 | 228.5413 | 208.4431 | 157.5075 | 155.6044 | 175.0668
51 | 45 | 189.6512 | 233.2172 | 300.2236 | 122.1261 | 219.1991
51 | 46 | 203.5594 | 160.7132 | 277.9754 | 169.0646 | 205.0302
51 | 47 | 237.2607 | 234.4191 | 185.2846 | 111.1497 | 214.9085
51 | 48 | 149.7565 | 196.8962 | 251.2813 | 120.2003 | 169.14
51 | 49 | 233.9022 | 215.1677 | 255.9654 | 132.6148 | 140.5643
51 | 50 | 174.9638 | 169.9789 | 232.1992 | 254.822 | 178.4015
51 | 51 | 113.1749 | 168.6761 | 235.7066 | 259.8755 | 170.8607
51 | 52 | 186.7698 | 266.5797 | 241.0431 | 152.8221 | 195.2945
51 | 53 | 212.8614 | 232.1579 | 239.9222 | 127.5952 | 195.4274
51 | 54 | 190.8699 | 191.0708 | 218.0291 | 173.2867 | 228.2275
51 | 55 | 236.8002 | 180.4384 | 229.3805 | 233.6965 | 208.2634
51 | 56 | 233.1652 | 182.6588 | 248.6973 | 209.701 | 146.7951
51 | 57 | 205.9537 | 183.6701 | 313.086 | 199.9919 | 181.4004
51 | 58 | 190.9995 | 223.4498 | 212.5193 | 196.6408 | 142.1925
51 | 59 | 204.5135 | 143.8748 | 170.2183 | 217.6311 | 234.8933
51 | 60 | 206.8141 | 176.6278 | 202.7927 | 249.1831 | 184.6302
51 | 61 | 220.7455 | 253.2329 | 219.3555 | 131.4872 | 226.4823
51 | 62 | 212.5893 | 221.1433 | 290.1099 | 173.738 | 149.3663
51 | 63 | 212.1006 | 153.649 | 271.2043 | 156.519 | 173.3914
51 | 64 | 128.9866 | 259.8314 | 208.1572 | 155.9138 | 224.0434
51 | 65 | 235.0428 | 221.3256 | 282.5084 | 158.0784 | 183.6362
51 | 66 | 172.2542 | 260.5262 | 225.8989 | 122.9095 | 203.1815
51 | 67 | 175.7806 | 222.3108 | 290.3908 | 202.9546 | 200.3596
51 | 68 | 113.9762 | 187.9931 | 300.2949 | 213.5534 | 138.9031
51 | 69 | 135.2384 | 214.2699 | 233.848 | 181.549 | 176.368
51 | 70 | 212.4903 | 197.7171 | 301.3727 | 217.1071 | 175.1216
51 | 71 | 243.4428 | 181.1447 | 289.2259 | 210.8923 | 159.2342
51 | 72 | 180.617 | 219.3998 | 188.7743 | 188.2878 | 181.8637
51 | 73 | 215.963 | 265.6843 | 201.1681 | 136.6565 | 127.1106
51 | 74 | 176.4455 | 190.7258 | 261.2175 | 119.8927 | 149.5809
51 | 75 | 187.8108 | 164.066 | 273.9146 | 192.0997 | 194.8975
51 | 76 | 148.6477 | 188.249 | 193.7675 | 176.2085 | 166.9152
51 | 77 | 164.5277 | 204.1912 | 256.8994 | 149.0814 | 217.2501
51 | 78 | 121.7278 | 193.9644 | 271.6621 | 156.501 | 172.4663
51 | 79 | 206.1052 | 208.1399 | 170.2029 | 180.5522 | 136.0647
51 | 80 | 143.7956 | 143.1203 | 253.0065 | 158.8758 | 188.8031
51 | 81 | 199.3432 | 223.4096 | 298.1253 | 216.5737 | 169.6899
51 | 82 | 147.027 | 202.9661 | 230.9911 | 236.7918 | 144.0045
51 | 83 | 153.6248 | 221.1345 | 206.6377 | 163.6392 | 143.3811
51 | 84 | 174.7778 | 231.7852 | 302.16 | 189.8691 | 182.0204
51 | 85 | 163.1615 | 204.584 | 299.0236 | 161.1685 | 157.5738
51 | 86 | 204.9081 | 213.3362 | 238.2397 | 206.4761 | 149.2469
51 | 87 | 195.9557 | 245.373 | 234.3445 | 206.8691 | 223.6347
51 | 88 | 220.0366 | 181.6414 | 195.6633 | 224.2565 | 159.5139
51 | 89 | 137.4365 | 270.6584 | 178.7012 | 96.2034 | 131.8536
51 | 90 | 178.2042 | 161.1323 | 251.9632 | 151.5202 | 201.3448
51 | 91 | 143.0909 | 221.4948 | 237.6207 | 181.0118 | 200.9732
51 | 92 | 180.9038 | 226.3259 | 239.6171 | 164.4401 | 171.6605
51 | 93 | 138.2658 | 189.0935 | 242.3382 | 116.4059 | 178.3422
51 | 94 | 214.8778 | 230.4228 | 247.1142 | 219.2277 | 134.7887
51 | 95 | 212.4903 | 233.8395 | 234.3698 | 238.0829 | 135.9308
51 | 96 | 228.5934 | 208.2242 | 239.7709 | 200.0889 | 139.552
51 | 97 | 210.3637 | 210.8084 | 214.9005 | 150.2006 | 200.5112
51 | 98 | 139.5188 | 225.4718 | 302.2621 | 202.8094 | 184.8912
51 | 99 | 180.8359 | 253.7123 | 192.001 | 168.6495 | 164.9934
51 | 100 | 181.4208 | 180.2062 | 135.7474 | 210.7532 | 221.7673
52 | 1 | 183.5026 | 156.3633 | 226.0718 | 139.8174 | 209.8321
52 | 2 | 124.3609 | 155.6222 | 248.5781 | 141.7434 | 90.1592
52 | 3 | 162.8958 | 166.5886 | 255.0666 | 177.9376 | 149.9078
52 | 4 | 150.0296 | 151.4863 | 159.0524 | 133.7114 | 233.221
52 | 5 | 138.4402 | 151.4437 | 203.5011 | 172.3242 | 124.4523
52 | 6 | 151.8301 | 219.4661 | 169.6647 | 188.9224 | 119.3216
52 | 7 | 157.805 | 119.0919 | 235.9816 | 225.6025 | 163.6031
52 | 8 | 161.5685 | 184.2653 | 217.8042 | 153.4817 | 146.8432
52 | 9 | 129.1842 | 188.5792 | 283.8684 | 104.9941 | 165.2217
52 | 10 | 117.0992 | 242.6266 | 249.5756 | 195.9097 | 162.2392
52 | 11 | 233.3348 | 187.2406 | 267.1665 | 158.5281 | 191.0042
52 | 12 | 158.6554 | 170.9396 | 183.08 | 130.0146 | 217.9533
52 | 13 | 185.0291 | 166.0663 | 306.7098 | 123.7705 | 199.6155
52 | 14 | 167.0178 | 205.4377 | 242.1742 | 186.3104 | 130.0753
52 | 15 | 170.2263 | 151.5121 | 257.6418 | 130.2324 | 172.1466
52 | 16 | 153.908 | 67.7921 | 246.2102 | 93.7213 | 156.3038
52 | 17 | 129.3368 | 158.6468 | 218.0691 | 145.5154 | 126.8019
52 | 18 | 154.3489 | 168.0537 | 275.6901 | 138.7523 | 198.4721
52 | 19 | 194.7047 | 161.974 | 219.1899 | 188.6504 | 202.9606
52 | 20 | 186.2203 | 188.6723 | 212.0311 | 177.9994 | 203.5556
52 | 21 | 227.1139 | 125.4151 | 235.4856 | 124.5313 | 150.9504
52 | 22 | 177.4279 | 173.6293 | 267.5479 | 127.2835 | 185.1826
52 | 23 | 190.1206 | 194.7685 | 185.1266 | 177.2554 | 175.9924
52 | 24 | 173.6304 | 143.3017 | 320.4726 | 59.2385 | 182.211
52 | 25 | 214.9247 | 74.6285 | 226.1588 | 114.2067 | 192.3829
52 | 26 | 166.7837 | 142.8145 | 231.3923 | 210.1519 | 125.6554
52 | 27 | 226.4204 | 176.3077 | 224.0611 | 168.1638 | 142.6988
52 | 28 | 148.5173 | 168.4946 | 185.0508 | 110.7229 | 241.7515
52 | 29 | 174.7319 | 143.79 | 177.53 | 219.3257 | 204.2959
52 | 30 | 173.8107 | 81.1274 | 234.3706 | 154.3317 | 158.1414
52 | 31 | 140.4745 | 173.0912 | 230.0796 | 177.6804 | 251.5766
52 | 32 | 179.3788 | 283.3479 | 310.2619 | 136.9172 | 143.8759
52 | 33 | 189.9919 | 193.72 | 280.7352 | 152.1324 | 184.5203
52 | 34 | 168.8052 | 146.3673 | 189.9663 | 71.9972 | 229.9954
52 | 35 | 123.1267 | 116.2019 | 268.2903 | 106.8621 | 212.5153
52 | 36 | 179.5249 | 111.6735 | 292.1923 | 163.5792 | 201.3477
52 | 37 | 123.3513 | 226.1016 | 173.4548 | 115.2272 | 132.1895
52 | 38 | 198.1071 | 154.1298 | 218.0486 | 192.5583 | 231.9249
52 | 39 | 185.317 | 170.6897 | 296.1995 | 162.1415 | 93.9355
52 | 40 | 143.9197 | 165.1926 | 263.4026 | 135.2096 | 98.0282
52 | 41 | 174.3989 | 114.7032 | 288.689 | 159.2641 | 159.8495
52 | 42 | 215.4204 | 164.6931 | 146.1997 | 177.1827 | 185.7122
52 | 43 | 180.5935 | 190.6097 | 256.9188 | 163.7699 | 177.0695
52 | 44 | 178.4147 | 266.9124 | 205.7767 | 163.8384 | 186.0888
52 | 45 | 203.2996 | 142.3712 | 219.1234 | 234.957 | 167.4206
52 | 46 | 203.1973 | 141.4722 | 153.5601 | 165.1492 | 228.9942
52 | 47 | 177.7815 | 187.0743 | 201.7559 | 188.8719 | 218.6865
52 | 48 | 175.9121 | 239.0577 | 218.7309 | 218.4337 | 177.1032
52 | 49 | 207.1289 | 186.8265 | 306.8989 | 195.4024 | 123.5099
52 | 50 | 133.4457 | 193.2704 | 245.1386 | 230.5942 | 192.2533
52 | 51 | 160.0555 | 288.4147 | 170.7481 | 117.2112 | 200.3409
52 | 52 | 217.7088 | 140.2291 | 278.0527 | 143.0234 | 171.7335
52 | 53 | 134.1531 | 90.5568 | 270.8644 | 143.702 | 175.0892
52 | 54 | 97.7996 | 193.0304 | 163.2011 | 223.1179 | 176.556
52 | 55 | 192.337 | 185.9281 | 257.4984 | 168.1469 | 179.5266
52 | 56 | 156.8879 | 158.2847 | 217.7417 | 140.381 | 193.1127
52 | 57 | 146.7052 | 234.4668 | 252.2701 | 80.0357 | 155.05
52 | 58 | 156.9034 | 239.3872 | 247.7016 | 181.58 | 129.1402
52 | 59 | 175.9639 | 212.4459 | 304.3998 | 131.9652 | 205.0345
52 | 60 | 213.2463 | 237.8633 | 276.1954 | 148.3369 | 159.0877
52 | 61 | 209.3631 | 176.7884 | 194.5929 | 138.7318 | 159.465
52 | 62 | 177.3915 | 216.9421 | 187.5625 | 178.7702 | 194.5691
52 | 63 | 168.8767 | 268.2352 | 170.9877 | 69.0025 | 173.3655
52 | 64 | 181.4783 | 172.9988 | 270.9344 | 186.6666 | 129.7947
52 | 65 | 169.04 | 156.2092 | 215.2418 | 189.7617 | 147.711
52 | 66 | 157.7367 | 196.9821 | 293.1807 | 170.3077 | 152.9338
52 | 67 | 192.1912 | 229.8508 | 262.5196 | 148.3169 | 138.2572
52 | 68 | 199.2557 | 253.176 | 236.4706 | 165.8844 | 157.4156
52 | 69 | 196.6263 | 225.6675 | 223.4197 | 145.6061 | 232.5892
52 | 70 | 148.3697 | 156.229 | 226.9764 | 177.7479 | 180.4207
52 | 71 | 232.2518 | 211.8123 | 190.8567 | 180.1561 | 198.3798
52 | 72 | 165.8105 | 146.491 | 234.311 | 136.9466 | 160.0251
52 | 73 | 208.2219 | 184.6491 | 226.5266 | 148.6538 | 128.38
52 | 74 | 130.1034 | 192.0855 | 291.6111 | 105.8887 | 191.8741
52 | 75 | 126.5166 | 151.1966 | 284.4115 | 147.4714 | 103.0921
52 | 76 | 189.1047 | 174.8815 | 229.3943 | 174.0113 | 236.3437
52 | 77 | 194.0731 | 121.6592 | 308.905 | 175.6646 | 221.3222
52 | 78 | 195.793 | 178.5918 | 311.2254 | 122.3234 | 188.4577
52 | 79 | 170.9488 | 182.3956 | 300.3212 | 113.9884 | 178.6179
52 | 80 | 193.687 | 210.9213 | 231.6263 | 213.2219 | 138.3305
52 | 81 | 204.5337 | 150.0151 | 263.832 | 229.0228 | 141.6484
52 | 82 | 179.2751 | 262.4318 | 264.9009 | 54.9939 | 217.1666
52 | 83 | 232.6535 | 219.0113 | 198.8405 | 148.1032 | 196.787
52 | 84 | 202.9391 | 96.8701 | 194.4194 | 192.5708 | 197.669
52 | 85 | 182.4414 | 157.985 | 277.3033 | 184.3929 | 177.762
52 | 86 | 172.9731 | 172.3289 | 309.1588 | 103.4283 | 201.0947
52 | 87 | 208.2043 | 169.0562 | 207.3627 | 170.5823 | 192.8621
52 | 88 | 70.7423 | 136.1045 | 189.6922 | 206.174 | 204.9853
52 | 89 | 248.0909 | 204.3926 | 221.4617 | 136.0603 | 203.0525
52 | 90 | 210.9263 | 259.4635 | 231.2178 | 148.6452 | 129.3768
52 | 91 | 211.1905 | 111.2516 | 241.0262 | 189.2672 | 162.2329
52 | 92 | 130.1374 | 212.1295 | 171.6514 | 121.6867 | 191.4719
52 | 93 | 254.2782 | 167.8464 | 214.7404 | 169.4175 | 274.5712
52 | 94 | 210.1486 | 235.0209 | 240.445 | 153.2471 | 182.186
52 | 95 | 167.2629 | 88.1237 | 214.538 | 96.2833 | 223.2655
52 | 96 | 153.7287 | 173.2418 | 242.0963 | 151.9531 | 123.4841
52 | 97 | 252.9122 | 169.1324 | 285.5788 | 133.3464 | 136.1231
52 | 98 | 177.7354 | 178.4311 | 220.2418 | 69.5792 | 159.0053
52 | 99 | 120.5292 | 170.0477 | 242.3732 | 179.237 | 128.8216
52 | 100 | 180.562 | 169.1822 | 163.6299 | 169.8275 | 187.3477
53 | 1 | 116.6809 | 166.5943 | 155.5546 | 110.4476 | 161.8299
53 | 2 | 171.6029 | 139.3411 | 236.0002 | 92.3368 | 221.1449
53 | 3 | 138.5426 | 137.2666 | 323.2978 | 144.9617 | 167.6411
53 | 4 | 114.0515 | 214.6729 | 239.2395 | 237.4653 | 141.4191
53 | 5 | 201.4178 | 101.8682 | 241.6318 | 169.2793 | 133.306
53 | 6 | 130.6181 | 194.7168 | 230.6951 | 143.1389 | 103.9163
53 | 7 | 156.6297 | 148.6116 | 228.2607 | 125.5203 | 153.3606
53 | 8 | 219.8892 | 187.2112 | 185.7396 | 219.5886 | 205.4469
53 | 9 | 155.9596 | 194.1897 | 225.5208 | 167.7507 | 157.814
53 | 10 | 140.6108 | 116.7499 | 197.4164 | 238.355 | 202.4618
53 | 11 | 186.5667 | 103.075 | 276.4541 | 76.9274 | 186.687
53 | 12 | 155.1358 | 140.869 | 248.9823 | 134.5938 | 206.6896
53 | 13 | 180.8774 | 178.5753 | 237.868 | 167.1915 | 139.2155
53 | 14 | 185.7935 | 117.6517 | 203.304 | 146.013 | 187.1785
53 | 15 | 171.3274 | 174.4603 | 173.2516 | 142.3589 | 174.0453
53 | 16 | 172.1825 | 130.3616 | 243.45 | 142.4998 | 184.0137
53 | 17 | 204.1312 | 121.1318 | 235.2889 | 173.1889 | 151.8071
53 | 18 | 152.1461 | 200.1294 | 212.0154 | 144.2531 | 157.005
53 | 19 | 133.3614 | 44.5462 | 217.6632 | 119.4326 | 145.7591
53 | 20 | 107.5854 | 124.8952 | 231.5169 | 149.6648 | 197.3846
53 | 21 | 99.3628 | 113.2505 | 244.6979 | 146.0528 | 132.141
53 | 22 | 187.5347 | 237.2802 | 255.7661 | 178.9183 | 131.2231
53 | 23 | 171.8933 | 86.9915 | 270.1389 | 98.016 | 200.3027
53 | 24 | 168.4053 | 160.1317 | 231.8842 | 191.8015 | 189.9887
53 | 25 | 178.1799 | 188.4044 | 303.4294 | 142.3457 | 207.9774
53 | 26 | 243.4477 | 94.9152 | 207.8731 | 218.4154 | 214.1949
53 | 27 | 139.4336 | 144.6708 | 266.5178 | 94.4633 | 151.6444
53 | 28 | 244.1553 | 104.8018 | 246.263 | 156.9945 | 152.6607
53 | 29 | 213.0023 | 205.3323 | 229.4453 | 194.514 | 216.3191
53 | 30 | 211.7465 | 152.3896 | 193.8322 | 186.7035 | 188.6931
53 | 31 | 211.5072 | 213.4891 | 315.2783 | 112.406 | 152.9924
53 | 32 | 112.0014 | 153.931 | 297.9219 | 148.3471 | 172.5126
53 | 33 | 111.7682 | 122.821 | 205.124 | 107.5189 | 165.7433
53 | 34 | 170.8012 | 109.1552 | 249.732 | 193.9873 | 108.268
53 | 35 | 225.5249 | 190.241 | 218.4676 | 104.3731 | 148.1435
53 | 36 | 191.0831 | 128.4366 | 232.6113 | 107.1563 | 168.9687
53 | 37 | 145.1932 | 122.4301 | 148.1616 | 169.8779 | 178.0945
53 | 38 | 198.1943 | 154.997 | 154.078 | 194.5261 | 188.2247
53 | 39 | 174.6433 | 146.039 | 274.9629 | 88.4302 | 159.4692
53 | 40 | 151.5068 | 189.6266 | 210.4409 | 151.0603 | 111.7911
53 | 41 | 163.8359 | 141.6475 | 239.8926 | 128.3749 | 183.8747
53 | 42 | 197.7065 | 151.8063 | 284.1043 | 167.1657 | 144.0364
53 | 43 | 160.4029 | 129.4684 | 170.5994 | 152.9555 | 192.3402
53 | 44 | 169.6433 | 208.4949 | 214.0363 | 155.4509 | 161.3987
53 | 45 | 185.1136 | 175.8902 | 259.5848 | 169.1209 | 193.2422
53 | 46 | 176.9339 | 159.2715 | 196.7493 | 133.2991 | 166.1074
53 | 47 | 152.911 | 183.3404 | 189.3329 | 157.7232 | 181.1651
53 | 48 | 165.9623 | 139.6049 | 234.8038 | 143.5426 | 159.2006
53 | 49 | 167.7279 | 176.4135 | 241.3059 | 113.0136 | 122.5981
53 | 50 | 178.4411 | 160.4572 | 204.0027 | 206.9037 | 161.579
53 | 51 | 114.9518 | 190.9598 | 238.2699 | 102.8488 | 206.4772
53 | 52 | 121.4422 | 225.9027 | 274.7018 | 200.5748 | 231.7358
53 | 53 | 201.2289 | 232.4768 | 282.6222 | 162.0363 | 120.1478
53 | 54 | 127.838 | 174.8717 | 223.3221 | 153.4284 | 154.2306
53 | 55 | 98.6853 | 162.8034 | 169.7695 | 163.7962 | 191.7543
53 | 56 | 172.0297 | 149.346 | 161.0396 | 240.8655 | 192.811
53 | 57 | 160.8581 | 145.2414 | 202.0637 | 169.6315 | 146.4921
53 | 58 | 149.98 | 226.6653 | 215.348 | 176.6658 | 239.0713
53 | 59 | 175.314 | 262.6209 | 300.9943 | 138.9736 | 161.3912
53 | 60 | 163.4978 | 197.843 | 219.4646 | 172.6823 | 228.1655
53 | 61 | 154.6805 | 187.5366 | 263.8052 | 83.2501 | 181.4596
53 | 62 | 204.1431 | 169.3275 | 200.7969 | 208.1682 | 121.6681
53 | 63 | 118.7467 | 198.9275 | 208.538 | 148.8656 | 117.5372
53 | 64 | 164.6478 | 172.2661 | 185.2857 | 151.4485 | 125.4237
53 | 65 | 128.9898 | 213.4738 | 220.4717 | 211.5096 | 179.6691
53 | 66 | 134.2383 | 154.5702 | 289.1944 | 150.6894 | 189.8125
53 | 67 | 174.7084 | 146.7315 | 251.8881 | 69.3335 | 135.3736
53 | 68 | 189.9303 | 202.6719 | 274.3447 | 124.0994 | 169.9562
53 | 69 | 138.3716 | 154.9048 | 241.7506 | 92.6766 | 197.6691
53 | 70 | 241.1023 | 147.3653 | 232.6668 | 139.4522 | 155.4808
53 | 71 | 108.1323 | 76.0397 | 212.2894 | 172.9093 | 141.9701
53 | 72 | 172.098 | 98.3848 | 178.4169 | 95.5271 | 165.2329
53 | 73 | 157.3616 | 205.625 | 202.5369 | 188.9822 | 155.1014
53 | 74 | 96.9617 | 187.6697 | 296.1033 | 133.7735 | 171.7417
53 | 75 | 179.3206 | 163.9443 | 225.0752 | 108.4573 | 149.7511
53 | 76 | 136.5404 | 185.8739 | 264.7579 | 208.1849 | 158.0712
53 | 77 | 106.1028 | 155.602 | 251.6358 | 147.7992 | 199.5405
53 | 78 | 185.1972 | 180.6575 | 263.4455 | 185.3407 | 200.3066
53 | 79 | 189.7869 | 150.4581 | 186.0785 | 156.009 | 192.8397
53 | 80 | 131.352 | 176.6916 | 190.9222 | 122.3747 | 179.8246
53 | 81 | 140.7959 | 240.6838 | 265.2431 | 134.4154 | 221.3845
53 | 82 | 195.1797 | 116.9072 | 234.2941 | 173.404 | 180.9766
53 | 83 | 154.2136 | 184.2196 | 278.8756 | 132.6652 | 173.2959
53 | 84 | 202.7952 | 159.1875 | 240.7001 | 119.5577 | 223.2557
53 | 85 | 183.5209 | 206.2766 | 182.3632 | 159.1424 | 226.3313
53 | 86 | 240.1538 | 83.5842 | 180.8319 | 120.2742 | 168.9943
53 | 87 | 198.5735 | 101.7729 | 228.7495 | 182.0011 | 120.6647
53 | 88 | 169.427 | 151.0707 | 299.1448 | 131.7876 | 167.0646
53 | 89 | 102.2279 | 239.9262 | 210.2702 | 99.6058 | 191.3532
53 | 90 | 220.3846 | 118.5188 | 217.0626 | 102.4053 | 179.893
53 | 91 | 150.6673 | 145.9682 | 220.6585 | 183.1014 | 178.7341
53 | 92 | 172.2575 | 163.238 | 276.3492 | 169.0796 | 218.7646
53 | 93 | 194.0057 | 187.884 | 207.3303 | 125.2735 | 177.9511
53 | 94 | 105.3271 | 107.1843 | 214.1475 | 191.1982 | 158.1831
53 | 95 | 184.0115 | 157.495 | 263.8753 | 185.903 | 190.7833
53 | 96 | 200.4713 | 122.5057 | 241.1717 | 149.9523 | 161.1688
53 | 97 | 160.4853 | 256.3214 | 239.3479 | 115.0898 | 145.5424
53 | 98 | 60.2695 | 131.6785 | 236.4423 | 153.1394 | 189.3878
53 | 99 | 136.7207 | 106.838 | 160.72 | 131.7942 | 262.6241
53 | 100 | 179.3331 | 185.4871 | 202.2885 | 32.8786 | 190.8358
54 | 1 | 140.7264 | 215.5876 | 209.7925 | 152.4537 | 184.1288
54 | 2 | 129.5304 | 155.4725 | 165.842 | 177.5653 | 145.8993
54 | 3 | 164.3302 | 119.3908 | 276.1063 | 140.7796 | 235.4695
54 | 4 | 141.4762 | 220.239 | 247.0095 | 161.7126 | 146.4054
54 | 5 | 195.5052 | 213.5988 | 247.3666 | 164.5571 | 195.9592
54 | 6 | 196.2753 | 124.4474 | 235.6108 | 80.6198 | 159.5609
54 | 7 | 269.1759 | 230.0666 | 239.3484 | 180.6892 | 226.2225
54 | 8 | 223.5106 | 147.415 | 388.8273 | 188.0337 | 219.4093
54 | 9 | 213.4345 | 201.767 | 318.9105 | 208.958 | 213.788
54 | 10 | 161.7553 | 204.2915 | 278.656 | 215.4456 | 217.0833
54 | 11 | 155.4967 | 110.8374 | 316.1435 | 116.2899 | 217.2574
54 | 12 | 153.8342 | 198.1287 | 241.885 | 201.7095 | 190.1615
54 | 13 | 216.2887 | 243.834 | 315.677 | 173.8315 | 150.7514
54 | 14 | 124.7643 | 185.0938 | 222.7603 | 152.1076 | 151.0672
54 | 15 | 163.2902 | 174.5721 | 239.4695 | 199.2599 | 205.8431
54 | 16 | 247.2001 | 170.6391 | 334.529 | 128.0871 | 165.29
54 | 17 | 154.3619 | 236.8419 | 247.24 | 111.3749 | 162.1729
54 | 18 | 151.4899 | 223.5086 | 199.966 | 196.8479 | 212.5156
54 | 19 | 173.9525 | 201.1623 | 252.681 | 149.1666 | 226.5639
54 | 20 | 168.0452 | 157.631 | 243.4217 | 65.944 | 210.9721
54 | 21 | 165.315 | 159.4701 | 209.6892 | 159.6898 | 162.2992
54 | 22 | 210.3313 | 219.9207 | 259.784 | 163.4455 | 213.0462
54 | 23 | 155.7016 | 172.792 | 291.7683 | 161.042 | 219.7183
54 | 24 | 152.304 | 158.3415 | 261.5034 | 72.6256 | 216.352
54 | 25 | 180.5865 | 105.8854 | 234.3464 | 188.6464 | 208.7611
54 | 26 | 216.1481 | 226.6052 | 300.8879 | 157.495 | 228.955
54 | 27 | 188.7466 | 143.5005 | 307.2745 | 194.0282 | 173.4882
54 | 28 | 195.6838 | 119.6075 | 202.081 | 141.1827 | 160.2214
54 | 29 | 172.1134 | 100.0239 | 218.8759 | 216.4806 | 197.7904
54 | 30 | 115.1687 | 257.9224 | 274.2466 | 185.1669 | 174.5434
54 | 31 | 118.0824 | 231.8935 | 270.9732 | 235.4997 | 173.4239
54 | 32 | 176.4567 | 227.7143 | 232.9914 | 100.5189 | 178.7527
54 | 33 | 191.8282 | 128.4468 | 202.519 | 184.9746 | 205.3364
54 | 34 | 196.0955 | 167.016 | 280.9265 | 202.1507 | 141.9013
54 | 35 | 174.936 | 229.7539 | 232.0888 | 193.8047 | 255.3726
54 | 36 | 149.1648 | 144.4263 | 319.7796 | 188.6457 | 111.4813
54 | 37 | 184.5502 | 151.546 | 257.2862 | 131.7095 | 198.6792
54 | 38 | 173.8955 | 172.5529 | 244.0186 | 217.3277 | 177.3337
54 | 39 | 196.7604 | 130.186 | 310.9645 | 109.1797 | 226.4458
54 | 40 | 240.7733 | 199.8549 | 212.769 | 93.0782 | 115.3731
54 | 41 | 125.4553 | 200.931 | 230.2478 | 184.1338 | 162.6175
54 | 42 | 169.5647 | 216.6384 | 200.8731 | 54.2357 | 174.7439
54 | 43 | 180.0648 | 163.3865 | 265.2664 | 108.9285 | 237.328
54 | 44 | 237.9116 | 165.6951 | 282.65 | 182.0223 | 157.7265
54 | 45 | 203.6058 | 173.8984 | 246.3684 | 172.6792 | 163.0756
54 | 46 | 177.1166 | 101.9033 | 285.7681 | 213.6009 | 190.4377
54 | 47 | 202.6184 | 257.2746 | 249.9514 | 168.482 | 210.7794
54 | 48 | 195.8375 | 203.2364 | 264.062 | 122.5267 | 170.6928
54 | 49 | 197.178 | 227.8504 | 252.8343 | 137.8157 | 180.9542
54 | 50 | 179.5132 | 203.9497 | 262.6033 | 179.1915 | 166.1105
54 | 51 | 252.6531 | 220.1541 | 241.3798 | 173.7712 | 236.0715
54 | 52 | 235.868 | 200.2391 | 220.002 | 125.8256 | 144.6301
54 | 53 | 167.2356 | 229.2823 | 218.2215 | 174.0193 | 180.9652
54 | 54 | 192.413 | 138.8563 | 278.531 | 211.4711 | 111.6093
54 | 55 | 132.1859 | 111.1172 | 267.6424 | 149.6676 | 148.3574
54 | 56 | 199.0922 | 235.8922 | 292.1634 | 114.4613 | 129.7154
54 | 57 | 176.6781 | 250.7086 | 285.0642 | 121.9695 | 187.6639
54 | 58 | 148.4612 | 146.1829 | 315.0624 | 151.2291 | 184.0805
54 | 59 | 187.6224 | 272.3383 | 290.3359 | 168.6346 | 144.6735
54 | 60 | 196.144 | 195.9835 | 265.8966 | 177.8381 | 286.2968
54 | 61 | 218.3291 | 208.3767 | 226.9205 | 166.1187 | 228.5671
54 | 62 | 154.3704 | 207.3665 | 273.5955 | 82.0911 | 189.9986
54 | 63 | 159.7901 | 204.6751 | 229.3741 | 94.8461 | 219.9668
54 | 64 | 233.0671 | 175.7438 | 205.7923 | 145.609 | 111.5693
54 | 65 | 180.896 | 207.1843 | 224.2467 | 170.3191 | 148.8391
54 | 66 | 174.7661 | 254.4495 | 239.9466 | 147.0226 | 235.9008
54 | 67 | 135.1046 | 190.4978 | 223.0516 | 164.1653 | 190.0392
54 | 68 | 183.4119 | 167.6699 | 333.4065 | 132.5841 | 206.147
54 | 69 | 166.3858 | 162.2172 | 306.646 | 126.2299 | 189.3325
54 | 70 | 161.8723 | 179.8929 | 286.6177 | 231.1082 | 259.2301
54 | 71 | 163.6579 | 217.8541 | 273.2917 | 106.2194 | 168.4426
54 | 72 | 150.2541 | 245.048 | 223.0369 | 133.4295 | 237.4082
54 | 73 | 122.5042 | 203.3309 | 305.2246 | 82.6861 | 146.2637
54 | 74 | 208.6278 | 230.6259 | 297.6642 | 188.8983 | 119.7319
54 | 75 | 240.255 | 184.2934 | 251.999 | 150.7444 | 238.9173
54 | 76 | 184.467 | 198.9532 | 275.5806 | 126.7794 | 180.8871
54 | 77 | 166.2021 | 206.5113 | 325.0722 | 143.7862 | 195.1392
54 | 78 | 163.9773 | 191.847 | 274.7003 | 86.3334 | 151.2081
54 | 79 | 154.233 | 141.6223 | 285.8363 | 242.9558 | 146.4908
54 | 80 | 190.365 | 211.5221 | 251.2327 | 109.6863 | 219.7991
54 | 81 | 208.3812 | 232.5513 | 207.5356 | 179.044 | 156.302
54 | 82 | 169.3294 | 177.3272 | 259.5717 | 137.9022 | 139.9913
54 | 83 | 185.427 | 171.5296 | 293.3084 | 192.6634 | 174.4289
54 | 84 | 140.7737 | 174.1562 | 208.6251 | 197.2337 | 169.7765
54 | 85 | 177.2268 | 241.1746 | 233.6831 | 200.6955 | 206.6379
54 | 86 | 213.8676 | 202.1201 | 239.7616 | 128.1914 | 125.905
54 | 87 | 211.079 | 152.7667 | 194.5123 | 106.3221 | 131.6285
54 | 88 | 186.6213 | 184.3059 | 231.3661 | 163.8961 | 151.7569
54 | 89 | 172.8798 | 164.8252 | 223.0685 | 89.9799 | 160.3444
54 | 90 | 181.7835 | 162.1227 | 305.5421 | 151.9951 | 155.6202
54 | 91 | 186.0497 | 209.565 | 315.7418 | 173.6365 | 134.5488
54 | 92 | 187.3971 | 221.9321 | 244.1302 | 212.7096 | 164.0835
54 | 93 | 148.2712 | 179.8422 | 286.9182 | 155.3126 | 218.3494
54 | 94 | 186.8996 | 133.7842 | 286.8016 | 211.1928 | 201.5398
54 | 95 | 212.1998 | 96.4693 | 260.9872 | 127.1529 | 238.209
54 | 96 | 167.7128 | 187.6043 | 280.8467 | 105.1405 | 166.8655
54 | 97 | 191.9838 | 171.0312 | 277.7729 | 105.717 | 245.9679
54 | 98 | 232.6113 | 188.0184 | 270.4845 | 162.0039 | 135.7993
54 | 99 | 172.5409 | 148.9178 | 203.2735 | 157.9492 | 151.2496
54 | 100 | 142.736 | 174.2671 | 272.4999 | 167.094 | 183.1656
55 | 1 | 231.4558 | 189.2445 | 215.9426 | 230.6634 | 248.5748
55 | 2 | 220.8978 | 209.2102 | 228.133 | 142.0161 | 217.8006
55 | 3 | 220.0366 | 268.4977 | 291.4334 | 182.0478 | 204.511
55 | 4 | 188.4287 | 208.2172 | 213.185 | 166.4054 | 156.6438
55 | 5 | 262.0936 | 106.2363 | 213.5421 | 138.837 | 166.5345
55 | 6 | 245.6402 | 183.539 | 193.9359 | 169.8245 | 199.3744
55 | 7 | 183.7254 | 162.9683 | 272.2986 | 191.5644 | 227.4466
55 | 8 | 157.4343 | 223.6279 | 246.3088 | 124.1524 | 241.2624
55 | 9 | 192.2094 | 88.0392 | 296.9788 | 147.7729 | 199.5815
55 | 10 | 195.369 | 211.2534 | 236.2576 | 189.9263 | 141.8014
55 | 11 | 215.7984 | 192.6266 | 292.0892 | 228.2472 | 164.2085
55 | 12 | 255.2803 | 161.3729 | 255.9537 | 140.0171 | 151.1853
55 | 13 | 157.5572 | 177.5091 | 309.8169 | 157.4401 | 150.4281
55 | 14 | 174.9047 | 183.2623 | 266.5427 | 207.8491 | 183.1485
55 | 15 | 202.3819 | 172.1564 | 217.499 | 172.0498 | 159.0993
55 | 16 | 205.5185 | 121.4429 | 212.1442 | 129.2686 | 201.7192
55 | 17 | 242.3969 | 233.4282 | 178.5069 | 103.9823 | 129.0216
55 | 18 | 212.6527 | 221.2572 | 262.1387 | 241.3841 | 171.4729
55 | 19 | 170.4384 | 174.9076 | 183.4034 | 201.001 | 231.3413
55 | 20 | 210.1083 | 260.9718 | 255.3216 | 181.4401 | 159.6875
55 | 21 | 211.2722 | 290.2388 | 199.0648 | 133.6531 | 193.8728
55 | 22 | 184.0866 | 229.3049 | 284.1966 | 77.5549 | 223.1782
55 | 23 | 180.8645 | 173.1813 | 289.9384 | 195.9472 | 235.2498
55 | 24 | 227.4574 | 198.0364 | 243.184 | 188.1472 | 229.4026
55 | 25 | 201.7612 | 242.0204 | 213.946 | 112.4042 | 194.025
55 | 26 | 153.1626 | 199.7808 | 312.2018 | 158.6578 | 181.4156
55 | 27 | 212.1831 | 139.2968 | 247.5082 | 144.435 | 170.2168
55 | 28 | 159.3076 | 203.4684 | 277.997 | 107.229 | 160.3295
55 | 29 | 221.7083 | 143.2836 | 297.3596 | 238.2633 | 180.9046
55 | 30 | 198.059 | 169.0728 | 276.0293 | 183.8821 | 173.818
55 | 31 | 184.4975 | 210.4061 | 196.9284 | 143.0013 | 215.9533
55 | 32 | 154.8102 | 182.5686 | 308.5381 | 174.2087 | 180.677
55 | 33 | 183.1446 | 210.7382 | 193.654 | 94.0819 | 208.02
55 | 34 | 317.239 | 201.1938 | 267.7271 | 163.4512 | 232.2809
55 | 35 | 237.7274 | 130.6084 | 206.6283 | 207.8143 | 188.419
55 | 36 | 199.5372 | 173.923 | 272.1592 | 201.7254 | 204.1388
55 | 37 | 224.9281 | 141.6064 | 335.3317 | 120.0705 | 191.9399
55 | 38 | 210.8256 | 194.2569 | 234.0763 | 228.7063 | 135.5478
55 | 39 | 162.0672 | 172.5444 | 207.1296 | 149.133 | 243.2714
55 | 40 | 185.2905 | 221.5999 | 305.4429 | 213.8917 | 185.1378
55 | 41 | 234.8747 | 154.8988 | 208.198 | 129.9673 | 177.9703
55 | 42 | 283.0049 | 184.1026 | 168.1089 | 129.2083 | 182.7944
55 | 43 | 214.0509 | 223.0518 | 340.7928 | 134.2144 | 153.5105
55 | 44 | 191.4264 | 216.419 | 183.1629 | 164.467 | 259.0886
55 | 45 | 247.0091 | 239.0494 | 280.8959 | 163.6093 | 223.0328
55 | 46 | 226.4307 | 175.0751 | 244.3041 | 177.7011 | 173.4579
55 | 47 | 216.2259 | 120.4307 | 271.616 | 146.5791 | 157.3756
55 | 48 | 220.9616 | 146.7309 | 186.655 | 194.0009 | 193.9207
55 | 49 | 113.5537 | 217.6758 | 303.8591 | 146.9415 | 224.776
55 | 50 | 235.7646 | 141.6879 | 289.898 | 270.9273 | 224.5503
55 | 51 | 188.9644 | 185.485 | 255.243 | 145.3345 | 232.5413
55 | 52 | 174.8447 | 192.7409 | 243.4475 | 219.471 | 151.4283
55 | 53 | 153.9125 | 200.4026 | 304.89 | 142.2382 | 190.7669
55 | 54 | 159.1485 | 177.3566 | 341.7966 | 101.9007 | 162.8782
55 | 55 | 183.4454 | 195.3503 | 324.8894 | 148.2971 | 169.3357
55 | 56 | 212.144 | 185.6281 | 311.5355 | 185.164 | 255.0768
55 | 57 | 109.7648 | 147.7953 | 226.6489 | 163.7989 | 191.1832
55 | 58 | 137.1485 | 170.3935 | 214.4258 | 91.5359 | 248.0443
55 | 59 | 203.6086 | 213.5356 | 312.1927 | 183.3491 | 191.768
55 | 60 | 119.7884 | 252.4871 | 335.9791 | 180.1978 | 210.9069
55 | 61 | 132.6085 | 182.2701 | 287.3819 | 203.5842 | 182.2527
55 | 62 | 223.5788 | 122.6413 | 265.9893 | 203.5881 | 174.484
55 | 63 | 189.5763 | 241.0789 | 146.6705 | 183.8304 | 124.1004
55 | 64 | 253.3086 | 154.9225 | 245.7334 | 225.2072 | 185.0325
55 | 65 | 212.691 | 206.7619 | 388.105 | 169.9478 | 126.4934
55 | 66 | 227.9229 | 205.6442 | 337.5736 | 124.921 | 141.5017
55 | 67 | 263.5678 | 208.8353 | 289.7233 | 192.3914 | 179.6584
55 | 68 | 230.5842 | 127.3522 | 315.3261 | 167.1804 | 216.9166
55 | 69 | 159.5607 | 129.9199 | 226.1101 | 160.5226 | 190.6611
55 | 70 | 305.4691 | 166.0548 | 358.408 | 100.2203 | 119.3059
55 | 71 | 238.3092 | 224.6513 | 230.4964 | 139.5824 | 167.575
55 | 72 | 207.9006 | 178.3215 | 292.6687 | 119.9568 | 221.1785
55 | 73 | 192.2374 | 173.2694 | 239.492 | 188.1711 | 189.9768
55 | 74 | 176.0351 | 191.0197 | 296.1574 | 209.3062 | 171.7883
55 | 75 | 228.8822 | 164.0925 | 235.9571 | 157.9147 | 215.727
55 | 76 | 250.4758 | 221.3309 | 320.0859 | 213.7932 | 206.3532
55 | 77 | 232.274 | 193.0974 | 300.7481 | 161.3984 | 183.3481
55 | 78 | 170.3119 | 185.6549 | 344.2415 | 146.4201 | 235.3716
55 | 79 | 229.3149 | 162.889 | 275.173 | 56.5801 | 231.6456
55 | 80 | 239.4071 | 114.318 | 266.3935 | 169.9776 | 214.2027
55 | 81 | 253.3988 | 210.8241 | 296.6884 | 187.1288 | 203.0123
55 | 82 | 197.7803 | 172.228 | 300.2373 | 125.6815 | 121.4714
55 | 83 | 276.1888 | 98.9473 | 259.189 | 167.6194 | 218.7879
55 | 84 | 197.6321 | 176.3306 | 245.0305 | 222.6418 | 199.9336
55 | 85 | 136.1476 | 99.0345 | 234.9147 | 167.6867 | 229.778
55 | 86 | 219.6289 | 246.3473 | 229.7651 | 135.405 | 172.7634
55 | 87 | 214.8367 | 202.8228 | 228.5436 | 234.1343 | 152.5612
55 | 88 | 245.5126 | 182.7262 | 186.2027 | 224.7758 | 206.1098
55 | 89 | 223.1627 | 157.6002 | 272.7525 | 231.3419 | 174.7823
55 | 90 | 146.4878 | 101.8086 | 247.3507 | 206.7132 | 157.0779
55 | 91 | 202.1595 | 151.8018 | 271.3425 | 241.5152 | 182.8395
55 | 92 | 233.0137 | 224.9672 | 223.6413 | 154.2344 | 156.7076
55 | 93 | 209.9184 | 162.1683 | 231.4638 | 126.2321 | 190.4535
55 | 94 | 172.2276 | 173.7001 | 159.0627 | 231.0948 | 186.6244
55 | 95 | 232.3005 | 217.7043 | 286.2147 | 202.6611 | 143.865
55 | 96 | 194.7041 | 214.0051 | 224.751 | 166.5861 | 168.0722
55 | 97 | 178.1504 | 167.2987 | 245.1435 | 191.2249 | 172.2675
55 | 98 | 230.9947 | 285.1029 | 262.0539 | 185.3766 | 175.9256
55 | 99 | 149.3853 | 221.1412 | 249.1499 | 222.5006 | 182.0491
55 | 100 | 164.7665 | 180.532 | 213.9854 | 96.4988 | 179.103
56 | 1 | 267.1012 | 126.3415 | 192.8844 | 139.1301 | 227.3734
56 | 2 | 201.3765 | 216.4301 | 230.328 | 165.3439 | 182.9387
56 | 3 | 215.3114 | 161.3657 | 267.7317 | 179.3218 | 230.7159
56 | 4 | 204.3907 | 171.4543 | 248.9534 | 251.6128 | 199.6952
56 | 5 | 230.3368 | 185.2154 | 251.4852 | 121.2855 | 153.53
56 | 6 | 159.4737 | 234.4119 | 262.5643 | 192.8057 | 166.6922
56 | 7 | 122.5153 | 193.4098 | 248.6234 | 160.7687 | 129.3026
56 | 8 | 215.5765 | 185.5589 | 219.8284 | 168.0688 | 201.2861
56 | 9 | 198.4325 | 228.9258 | 265.2772 | 169.834 | 164.8847
56 | 10 | 202.0518 | 173.7447 | 207.879 | 119.7492 | 167.8285
56 | 11 | 265.6809 | 204.2297 | 217.9308 | 123.8154 | 168.6228
56 | 12 | 155.2724 | 160.0651 | 209.9307 | 185.5872 | 204.1421
56 | 13 | 169.9826 | 218.6743 | 228.4852 | 119.4497 | 140.1821
56 | 14 | 204.4523 | 176.2669 | 317.0209 | 173.8248 | 280.3232
56 | 15 | 133.6109 | 179.5896 | 283.1533 | 233.3765 | 157.5149
56 | 16 | 238.3399 | 199.6273 | 166.1022 | 143.8212 | 181.5821
56 | 17 | 206.1821 | 120.0639 | 281.9708 | 150.3729 | 207.1424
56 | 18 | 165.9184 | 169.8117 | 237.747 | 95.794 | 159.5314
56 | 19 | 126.2527 | 187.3207 | 314.3889 | 198.799 | 196.1168
56 | 20 | 154.8544 | 178.3717 | 227.8257 | 184.8832 | 199.4201
56 | 21 | 165.2911 | 176.1088 | 292.4791 | 118.0318 | 183.3897
56 | 22 | 178.5198 | 166.0948 | 184.9423 | 119.079 | 170.5074
56 | 23 | 232.0675 | 251.0669 | 246.7201 | 123.4546 | 184.6126
56 | 24 | 129.1463 | 166.6157 | 289.3132 | 105.9525 | 194.4441
56 | 25 | 215.2325 | 175.325 | 224.8747 | 197.6181 | 210.4258
56 | 26 | 188.4352 | 145.09 | 251.922 | 138.6272 | 167.529
56 | 27 | 204.6789 | 125.762 | 270.4918 | 226.3935 | 186.3444
56 | 28 | 191.0071 | 227.5117 | 208.0093 | 180.3079 | 170.3393
56 | 29 | 152.879 | 197.2973 | 223.1381 | 169.898 | 113.9579
56 | 30 | 119.0929 | 142.4277 | 220.1307 | 147.5367 | 146.0778
56 | 31 | 198.6429 | 156.899 | 297.5548 | 129.4108 | 227.8217
56 | 32 | 222.2882 | 146.0849 | 272.2911 | 153.3302 | 233.2781
56 | 33 | 195.3063 | 167.0591 | 299.9295 | 115.2037 | 160.9361
56 | 34 | 185.0171 | 181.8519 | 153.7579 | 138.0656 | 188
56 | 35 | 190.1905 | 131.3565 | 229.9373 | 219.743 | 186.0603
56 | 36 | 136.827 | 136.8668 | 245.6516 | 172.3125 | 163.4841
56 | 37 | 201.9332 | 193.2269 | 303.8926 | 191.7411 | 245.2232
56 | 38 | 126.8787 | 194.1957 | 356.6656 | 151.7723 | 231.2527
56 | 39 | 231.6207 | 157.804 | 291.7613 | 237.8977 | 209.467
56 | 40 | 150.6796 | 155.3317 | 231.0611 | 215.1606 | 221.2993
56 | 41 | 156.3474 | 157.7031 | 299.5746 | 212.6747 | 251.7035
56 | 42 | 298.7807 | 207.252 | 273.0452 | 150.1731 | 171.3127
56 | 43 | 198.4944 | 152.0465 | 202.7414 | 158.9056 | 205.1209
56 | 44 | 198.483 | 244.0709 | 172.3767 | 168.685 | 220.7785
56 | 45 | 143.8616 | 150.7895 | 250.6787 | 206.2669 | 179.7388
56 | 46 | 193.6728 | 166.9396 | 316.0177 | 204.0679 | 210.3127
56 | 47 | 212.3261 | 148.8607 | 261.0057 | 166.5382 | 162.868
56 | 48 | 173.2498 | 172.1707 | 282.4404 | 195.7225 | 164.3839
56 | 49 | 167.1916 | 169.9692 | 229.2469 | 181.2272 | 185.1312
56 | 50 | 157.8835 | 229.104 | 180.7662 | 217.5763 | 264.838
56 | 51 | 189.4132 | 201.7387 | 283.9746 | 217.5228 | 153.5522
56 | 52 | 163.7152 | 160.0047 | 280.5305 | 134.0159 | 260.7027
56 | 53 | 181.8337 | 174.8748 | 246.0534 | 170.2851 | 224.7854
56 | 54 | 182.726 | 170.4168 | 195.7918 | 195.591 | 196.8072
56 | 55 | 209.5901 | 189.3546 | 240.7458 | 178.0255 | 184.7993
56 | 56 | 170.3848 | 112.9843 | 322.0653 | 124.7089 | 153.7053
56 | 57 | 131.8381 | 124.5091 | 207.0131 | 114.2497 | 168.9707
56 | 58 | 238.5229 | 182.1092 | 279.3671 | 203.2212 | 212.3514
56 | 59 | 163.5267 | 138.3135 | 261.339 | 172.0341 | 172.6333
56 | 60 | 190.7072 | 226.1229 | 282.7622 | 147.8609 | 233.2328
56 | 61 | 246.6788 | 217.863 | 260.5779 | 218.9578 | 118.4792
56 | 62 | 157.1919 | 192.103 | 294.1712 | 177.04 | 206.109
56 | 63 | 128.7301 | 156.4912 | 272.2839 | 163.7439 | 251.6098
56 | 64 | 218.9912 | 185.2869 | 265.2388 | 152.9241 | 158.2829
56 | 65 | 203.1247 | 163.2479 | 290.6632 | 151.437 | 226.0045
56 | 66 | 183.708 | 200.1687 | 252.8896 | 151.0076 | 169.9175
56 | 67 | 261.1249 | 211.4064 | 222.1803 | 229.9825 | 165.1694
56 | 68 | 177.6872 | 168.3961 | 244.1062 | 140.2319 | 222.0164
56 | 69 | 149.2315 | 229.695 | 223.3964 | 189.9102 | 201.9032
56 | 70 | 229.3474 | 160.0115 | 297.7109 | 170.0471 | 175.1815
56 | 71 | 195.3996 | 151.9598 | 236.5231 | 115.6197 | 230.9056
56 | 72 | 145.2265 | 174.5852 | 257.2582 | 189.9338 | 200.7535
56 | 73 | 263.0659 | 216.9276 | 259.0794 | 232.8971 | 142.9734
56 | 74 | 196.96 | 224.0716 | 156.3469 | 153.1996 | 186.9332
56 | 75 | 173.401 | 212.2728 | 241.97 | 125.9644 | 176.2021
56 | 76 | 202.8521 | 203.7366 | 258.5225 | 140.9749 | 178.6585
56 | 77 | 142.6184 | 202.7424 | 163.435 | 232.3757 | 242.0857
56 | 78 | 222.4957 | 245.9716 | 266.5876 | 217.3484 | 204.6347
56 | 79 | 179.4692 | 171.8715 | 167.6045 | 170.9183 | 240.6118
56 | 80 | 217.3507 | 156.4644 | 177.1779 | 230.028 | 161.0268
56 | 81 | 160.5875 | 161.1097 | 214.3303 | 198.9806 | 212.5652
56 | 82 | 184.9612 | 123.313 | 266.159 | 191.5623 | 135.0931
56 | 83 | 186.2825 | 130.968 | 278.0451 | 164.5356 | 211.3747
56 | 84 | 200.9963 | 194.8528 | 177.4978 | 202.5676 | 170.1756
56 | 85 | 159.0718 | 125.5819 | 237.6319 | 106.4803 | 183.9803
56 | 86 | 197.6344 | 186.4689 | 258.2653 | 174.6264 | 180.8093
56 | 87 | 169.8198 | 206.4709 | 211.988 | 136.9377 | 185.5823
56 | 88 | 221.5487 | 148.0871 | 231.5378 | 130.7196 | 133.3142
56 | 89 | 154.9982 | 142.0329 | 195.3355 | 160.5209 | 204.7535
56 | 90 | 234.8328 | 258.1988 | 205.5712 | 153.7549 | 174.2411
56 | 91 | 199.5833 | 163.4634 | 253.9922 | 168.1833 | 199.2578
56 | 92 | 190.3933 | 203.8283 | 312.9312 | 174.659 | 134.7231
56 | 93 | 161.6245 | 187.9155 | 265.1328 | 151.9693 | 147.9315
56 | 94 | 285.7604 | 146.3162 | 276.218 | 183.394 | 210.4614
56 | 95 | 173.1377 | 241.0271 | 208.3574 | 181.6686 | 163.3361
56 | 96 | 187.9317 | 197.4993 | 193.9078 | 200.3369 | 189.9863
56 | 97 | 164.0502 | 124.3412 | 304.8825 | 249.0139 | 235.1407
56 | 98 | 203.3416 | 221.5438 | 318.5401 | 245.9433 | 193.5308
56 | 99 | 191.1066 | 199.9254 | 234.8365 | 124.4872 | 200.7616
56 | 100 | 198.981 | 181.8245 | 204.0144 | 182.5367 | 218.6797
57 | 1 | 197.2478 | 260.8054 | 259.5396 | 182.7227 | 208.3332
57 | 2 | 165.0268 | 191.5603 | 200.7549 | 90.8909 | 195.2823
57 | 3 | 185.8221 | 269.5243 | 195.3205 | 104.725 | 204.0127
57 | 4 | 148.4359 | 210.7105 | 220.1999 | 129.361 | 187.9217
57 | 5 | 196.162 | 233.1824 | 234.8282 | 189.2953 | 250.4937
57 | 6 | 198.5632 | 171.3424 | 282.0199 | 288.8878 | 191.5954
57 | 7 | 123.3664 | 215.5683 | 223.1548 | 190.9713 | 169.6997
57 | 8 | 205.2229 | 96.294 | 236.6977 | 140.5965 | 204.1102
57 | 9 | 149.9405 | 140.725 | 305.5731 | 197.4207 | 231.3574
57 | 10 | 181.5841 | 154.209 | 207.55 | 210.7673 | 142.2677
57 | 11 | 174.2208 | 175.2555 | 303.1258 | 172.7697 | 205.1803
57 | 12 | 194.8947 | 144.875 | 292.1951 | 139.3535 | 234.0515
57 | 13 | 269.7792 | 176.219 | 300.3657 | 197.153 | 270.1346
57 | 14 | 174.0665 | 181.1039 | 290.4686 | 173.9961 | 180.2204
57 | 15 | 167.0729 | 76.8865 | 238.4077 | 205.0681 | 187.9879
57 | 16 | 217.2603 | 121.6364 | 259.4574 | 142.4615 | 200.3378
57 | 17 | 143.2278 | 125.0179 | 300.1267 | 135.5341 | 328.7418
57 | 18 | 202.193 | 132.3216 | 259.6763 | 189.3472 | 147.2218
57 | 19 | 182.2053 | 176.5882 | 243.0677 | 143.5055 | 198.4996
57 | 20 | 120.224 | 219.333 | 255.469 | 120.7929 | 185.5005
57 | 21 | 157.6033 | 187.4378 | 211.4572 | 226.6815 | 180.408
57 | 22 | 188.8479 | 178.7938 | 300.1004 | 173.7263 | 210.7585
57 | 23 | 206.7526 | 89.9752 | 223.6048 | 192.1232 | 143.8245
57 | 24 | 95.187 | 106.2459 | 275.5293 | 206.1654 | 160.2335
57 | 25 | 174.7084 | 219.0418 | 324.5117 | 227.4704 | 121.2289
57 | 26 | 175.3327 | 198.5606 | 215.6144 | 118.9412 | 204.4477
57 | 27 | 160.4151 | 118.0562 | 242.0492 | 123.5319 | 193.1381
57 | 28 | 249.3196 | 216.73 | 224.2747 | 181.4031 | 206.1844
57 | 29 | 217.4011 | 163.9166 | 248.1454 | 159.3727 | 161.6609
57 | 30 | 181.9612 | 194.7428 | 280.3301 | 115.3453 | 184.8257
57 | 31 | 231.0181 | 150.2946 | 277.7032 | 201.9053 | 203.5664
57 | 32 | 164.9128 | 156.0052 | 246.4461 | 154.3494 | 208.4051
57 | 33 | 148.9247 | 149.292 | 208.8832 | 112.4475 | 188.0204
57 | 34 | 161.6046 | 129.8043 | 227.7667 | 238.9289 | 143.4762
57 | 35 | 143.9925 | 149.2809 | 295.7148 | 211.1122 | 128.484
57 | 36 | 163.8418 | 187.6446 | 215.2306 | 129.5368 | 168.5887
57 | 37 | 179.4262 | 189.1514 | 381.2258 | 143.147 | 247.811
57 | 38 | 125.3681 | 154.5778 | 252.7018 | 168.9991 | 196.2501
57 | 39 | 172.4168 | 194.0803 | 193.9166 | 133.3129 | 185.5417
57 | 40 | 212.0786 | 192.5457 | 205.7517 | 98.8108 | 264.3201
57 | 41 | 137.0223 | 163.3392 | 180.93 | 160.7619 | 223.7959
57 | 42 | 128.2716 | 219.6555 | 256.337 | 180.1248 | 250.0384
57 | 43 | 160.4241 | 219.4913 | 241.0623 | 202.0796 | 180.8613
57 | 44 | 173.407 | 184.4124 | 254.8765 | 127.1919 | 146.6014
57 | 45 | 200.1311 | 159.6148 | 242.633 | 158.4806 | 182.8956
57 | 46 | 179.4857 | 198.2463 | 283.7493 | 253.7055 | 161.5952
57 | 47 | 255.135 | 135.4235 | 270.0173 | 173.2362 | 201.8452
57 | 48 | 144.3659 | 152.8394 | 260.2015 | 39.3322 | 154.5231
57 | 49 | 183.0624 | 196.8019 | 333.1898 | 163.3797 | 220.7606
57 | 50 | 164.2438 | 202.2119 | 246.0072 | 132.2377 | 123.0334
57 | 51 | 172.019 | 174.1045 | 242.6607 | 206.6788 | 167.0591
57 | 52 | 162.7199 | 160.4474 | 324.9358 | 196.6201 | 210.01
57 | 53 | 235.694 | 201.6318 | 267.549 | 204.3046 | 259.3215
57 | 54 | 204.6314 | 81.8424 | 250.3191 | 159.1323 | 180.7495
57 | 55 | 198.0607 | 127.5662 | 263.0418 | 186.4394 | 204.9339
57 | 56 | 202.513 | 181.2085 | 204.3381 | 149.8216 | 168.8356
57 | 57 | 159.065 | 181.1577 | 216.2641 | 196.1653 | 164.7688
57 | 58 | 188.3947 | 213.6233 | 251.1553 | 96.5666 | 169.4256
57 | 59 | 176.5917 | 151.0018 | 275.5497 | 115.5598 | 156.4465
57 | 60 | 193.2229 | 179.9978 | 173.0562 | 121.5438 | 217.5227
57 | 61 | 111.1522 | 210.857 | 263.1167 | 94.4335 | 244.4987
57 | 62 | 216.8885 | 169.9665 | 251.2683 | 221.0714 | 189.805
57 | 63 | 193.3374 | 201.4189 | 245.5814 | 99.9264 | 185.8374
57 | 64 | 168.5523 | 97.9725 | 222.5596 | 171.9734 | 215.1206
57 | 65 | 189.9638 | 129.706 | 199.5347 | 201.7376 | 176.8389
57 | 66 | 119.7158 | 226.3304 | 264.5896 | 171.1874 | 196.9882
57 | 67 | 119.8136 | 189.4316 | 244.4665 | 161.2989 | 213.3867
57 | 68 | 238.4602 | 158.4014 | 208.3592 | 169.1104 | 244.4744
57 | 69 | 176.2882 | 224.3749 | 281.4896 | 116.14 | 131.8465
57 | 70 | 180.8901 | 177.7248 | 184.0204 | 111.3116 | 222.9875
57 | 71 | 175.2571 | 169.4242 | 284.1848 | 155.0539 | 156.2302
57 | 72 | 180.4932 | 182.1535 | 287.2686 | 193.5299 | 162.2783
57 | 73 | 173.8875 | 251.1553 | 295.9129 | 118.594 | 192.8986
57 | 74 | 194.5736 | 173.768 | 236.7135 | 106.0632 | 232.0019
57 | 75 | 171.8441 | 162.8412 | 191.9771 | 155.6652 | 137.2102
57 | 76 | 162.0048 | 144.3544 | 253.5446 | 149.4038 | 215.1569
57 | 77 | 219.7493 | 215.9489 | 219.9153 | 223.9285 | 147.821
57 | 78 | 181.6392 | 239.2747 | 228.0669 | 122.8179 | 149.9517
57 | 79 | 113.9704 | 199.1212 | 250.2826 | 257.1132 | 200.6377
57 | 80 | 148.6773 | 141.6955 | 244.6548 | 156.9471 | 190.0027
57 | 81 | 211.9472 | 230.9758 | 283.9819 | 96.134 | 180.879
57 | 82 | 177.5025 | 149.4165 | 183.1381 | 205.1165 | 208.836
57 | 83 | 183.6253 | 208.4003 | 275.7746 | 123.6669 | 193.288
57 | 84 | 175.7425 | 207.2072 | 288.466 | 132.8473 | 206.8985
57 | 85 | 193.6708 | 160.6701 | 247.8527 | 174.0348 | 195.4704
57 | 86 | 266.4525 | 104.0546 | 208.5746 | 153.2269 | 180.4396
57 | 87 | 159.1646 | 181.1413 | 248.1976 | 175.2699 | 158.1747
57 | 88 | 188.3677 | 242.761 | 169.5026 | 175.2036 | 193.4505
57 | 89 | 169.9526 | 205.7837 | 242.3981 | 145.1419 | 192.6027
57 | 90 | 184.6827 | 196.419 | 208.8994 | 120.6527 | 180.0188
57 | 91 | 141.5861 | 176.3088 | 246.7394 | 161.9837 | 194.5856
57 | 92 | 188.9679 | 114.2171 | 249.0471 | 140.5473 | 173.6337
57 | 93 | 137.4713 | 215.1159 | 229.5196 | 119.8135 | 147.1799
57 | 94 | 130.5309 | 145.0162 | 154.1175 | 195.9589 | 184.7899
57 | 95 | 188.4987 | 212.637 | 229.7218 | 231.436 | 206.4242
57 | 96 | 168.9767 | 138.1888 | 189.1903 | 131.6867 | 167.2631
57 | 97 | 167.888 | 127.5418 | 232.69 | 160.8165 | 138.8782
57 | 98 | 144.905 | 189.0327 | 247.6516 | 195.5405 | 157.2159
57 | 99 | 151.7929 | 131.8819 | 268.2398 | 166.3437 | 244.8575
57 | 100 | 186.3483 | 118.9491 | 200.3745 | 136.9101 | 147.6166
58 | 1 | 133.2937 | 201.8455 | 210.7475 | 236.2576 | 220.5508
58 | 2 | 127.7446 | 272.9747 | 242.8995 | 150.8429 | 251.5169
58 | 3 | 121.5687 | 156.2474 | 246.872 | 188.5187 | 139.603
58 | 4 | 154.5267 | 224.378 | 185.0144 | 170.0301 | 129.1005
58 | 5 | 194.7965 | 164.2478 | 136.1089 | 159.617 | 201.2755
58 | 6 | 203.7208 | 184.5865 | 244.3136 | 166.3712 | 144.0723
58 | 7 | 166.8594 | 115.2816 | 284.1302 | 136.3689 | 135.8946
58 | 8 | 190.81 | 113.1503 | 262.1466 | 131.6154 | 243.5139
58 | 9 | 192.938 | 212.997 | 258.6591 | 159.0514 | 119.397
58 | 10 | 215.6222 | 154.5042 | 268.8347 | 218.7738 | 250.9773
58 | 11 | 160.5209 | 135.8707 | 257.5267 | 137.4018 | 143.2256
58 | 12 | 146.3663 | 188.2198 | 175.3835 | 152.3384 | 115.9962
58 | 13 | 109.7891 | 203.3885 | 154.7323 | 150.9318 | 181.7606
58 | 14 | 167.5533 | 105.5076 | 206.2503 | 160.9388 | 252.8858
58 | 15 | 232.1421 | 193.9664 | 175.7082 | 109.583 | 138.3812
58 | 16 | 189.5857 | 141.0418 | 187.4738 | 110.5301 | 167.4938
58 | 17 | 240.7061 | 156.962 | 252.4091 | 206.5845 | 186.2784
58 | 18 | 165.494 | 172.4823 | 126.645 | 95.3647 | 260.7348
58 | 19 | 97.7811 | 193.8739 | 266.3814 | 196.616 | 200.9334
58 | 20 | 182.5833 | 134.4061 | 238.5791 | 137.7687 | 201.5243
58 | 21 | 153.5323 | 138.227 | 220.4281 | 149.7871 | 188.0928
58 | 22 | 142.6169 | 198.7818 | 226.4524 | 208.7962 | 151.6095
58 | 23 | 126.0255 | 186.5031 | 106.4878 | 131.7857 | 246.6107
58 | 24 | 110.7674 | 195.5698 | 250.1472 | 242.7848 | 183.0797
58 | 25 | 144.6604 | 131.5021 | 100.9887 | 283.4557 | 184.2165
58 | 26 | 135.9305 | 189.6823 | 210.4294 | 119.3789 | 147.3158
58 | 27 | 164.6757 | 118.0388 | 248.1333 | 143.1089 | 178.7861
58 | 28 | 148.6448 | 209.377 | 247.9227 | 167.2779 | 155.3126
58 | 29 | 178.2451 | 256.766 | 194.5027 | 244.3645 | 207.2591
58 | 30 | 163.2046 | 136.0828 | 206.9376 | 184.9705 | 216.2895
58 | 31 | 117.7716 | 205.7747 | 197.3242 | 106.9476 | 221.5463
58 | 32 | 136.7721 | 218.2875 | 221.2022 | 173.5901 | 174.4048
58 | 33 | 128.2699 | 122.2396 | 208.3674 | 182.0769 | 217.4379
58 | 34 | 186.2054 | 142.7272 | 214.8865 | 186.0258 | 133.6874
58 | 35 | 149.1175 | 131.7098 | 233.4454 | 169.2522 | 180.3313
58 | 36 | 109.5545 | 134.7326 | 171.3479 | 109.1715 | 233.1959
58 | 37 | 120.5055 | 171.3215 | 115.5051 | 109.5814 | 143.6348
58 | 38 | 152.2708 | 205.1048 | 201.6607 | 112.8288 | 219.563
58 | 39 | 116.2249 | 205.2707 | 164.9091 | 241.7592 | 243.9697
58 | 40 | 162.4612 | 157.4737 | 182.912 | 172.825 | 225.9662
58 | 41 | 178.2063 | 167.5153 | 199.5499 | 140.017 | 189.1352
58 | 42 | 159.055 | 256.9995 | 202.7103 | 233.5589 | 126.1739
58 | 43 | 167.5382 | 174.483 | 225.8769 | 163.0048 | 210.3232
58 | 44 | 183.8534 | 143.2708 | 260.6084 | 150.1315 | 266.9637
58 | 45 | 203.6005 | 245.8176 | 211.3312 | 155.2609 | 185.4311
58 | 46 | 131.3354 | 171.8361 | 215.2875 | 186.4057 | 80.662
58 | 47 | 194.1546 | 96.058 | 222.5109 | 207.6622 | 167.0506
58 | 48 | 110.512 | 150.8517 | 231.1211 | 150.3704 | 184.3475
58 | 49 | 210.82 | 133.9852 | 261.7329 | 199.6774 | 174.0176
58 | 50 | 218.6741 | 179.8597 | 183.9953 | 202.4525 | 195.8233
58 | 51 | 152.2286 | 173.1859 | 277.9599 | 188.3225 | 213.3089
58 | 52 | 57.2055 | 170.9038 | 267.8392 | 193.4033 | 205.8757
58 | 53 | 171.9682 | 147.2078 | 155.7557 | 142.5159 | 223.0351
58 | 54 | 163.7349 | 181.975 | 241.9544 | 164.3276 | 268.5213
58 | 55 | 159.9996 | 155.1352 | 188.6435 | 142.0898 | 187.0854
58 | 56 | 227.4354 | 112.9983 | 186.4426 | 199.2594 | 211.8537
58 | 57 | 128.3279 | 172.7122 | 146.3117 | 138.9635 | 219.3844
58 | 58 | 184.1259 | 181.4632 | 237.0224 | 183.868 | 183.5843
58 | 59 | 173.6001 | 172.0984 | 214.1145 | 137.6345 | 182.5592
58 | 60 | 180.8419 | 76.216 | 325.5118 | 158.5578 | 162.7979
58 | 61 | 148.119 | 153.4053 | 228.9555 | 208.523 | 178.6162
58 | 62 | 162.4728 | 182.4184 | 147.8867 | 257.3394 | 187.8061
58 | 63 | 171.8395 | 189.4693 | 205.544 | 154.7577 | 168.7413
58 | 64 | 170.0677 | 157.7377 | 145.3814 | 106.5097 | 224.4024
58 | 65 | 104.2258 | 175.9354 | 194.675 | 116.5418 | 195.1906
58 | 66 | 154.5021 | 221.8103 | 204.6495 | 206.6378 | 164.7953
58 | 67 | 171.9987 | 192.746 | 192.7307 | 140.8177 | 158.6858
58 | 68 | 163.011 | 196.8529 | 165.3518 | 179.9864 | 155.2089
58 | 69 | 162.8425 | 102.2783 | 148.9798 | 200.611 | 152.2625
58 | 70 | 152.1623 | 110.0109 | 242.3571 | 165.2917 | 178.8385
58 | 71 | 193.088 | 249.8291 | 200.6768 | 154.1463 | 163.818
58 | 72 | 172.2391 | 147.9662 | 167.0805 | 218.6199 | 249.9883
58 | 73 | 166.7326 | 194.2575 | 179.7694 | 91.4146 | 209.4147
58 | 74 | 150.0855 | 198.7471 | 259.0585 | 160.1748 | 215.5328
58 | 75 | 167.0939 | 154.2025 | 247.563 | 186.6239 | 147.3908
58 | 76 | 174.5599 | 189.436 | 250.1597 | 206.8312 | 232.0225
58 | 77 | 107.205 | 202.8889 | 192.0127 | 140.1199 | 216.658
58 | 78 | 111.488 | 212.0046 | 208.4567 | 127.2941 | 214.8795
58 | 79 | 159.3836 | 79.5105 | 266.7474 | 202.4347 | 214.3838
58 | 80 | 177.913 | 111.4571 | 282.9044 | 248.4129 | 265.9567
58 | 81 | 195.438 | 192.2177 | 271.342 | 126.7225 | 171.1785
58 | 82 | 118.3665 | 154.4169 | 222.1146 | 133.8578 | 211.0422
58 | 83 | 173.0679 | 131.8484 | 204.2685 | 208.3833 | 153.69
58 | 84 | 114.9201 | 133.7398 | 184.4333 | 181.9269 | 246.2086
58 | 85 | 172.1201 | 205.5497 | 170.8892 | 170.0032 | 181.5278
58 | 86 | 164.6858 | 144.6487 | 243.8925 | 214.2379 | 252.7659
58 | 87 | 166.0444 | 106.5118 | 184.911 | 163.05 | 215.4077
58 | 88 | 145.9005 | 199.2239 | 158.3198 | 135.0723 | 202.3204
58 | 89 | 129.2879 | 176.3836 | 167.8638 | 147.8809 | 202.0148
58 | 90 | 157.284 | 175.1832 | 215.9071 | 200.632 | 179.565
58 | 91 | 161.4732 | 231.1124 | 182.1079 | 128.8058 | 233.2656
58 | 92 | 265.0159 | 172.4037 | 172.6835 | 167.3564 | 158.3338
58 | 93 | 140.7761 | 117.6016 | 171.2074 | 148.4778 | 139.3631
58 | 94 | 160.2598 | 194.6947 | 163.6427 | 180.608 | 146.6624
58 | 95 | 187.889 | 155.1583 | 232.9048 | 157.6464 | 167.0905
58 | 96 | 145.3141 | 138.9184 | 222.4337 | 203.3682 | 185.2557
58 | 97 | 160.8328 | 93.81 | 226.2244 | 178.4439 | 220.0448
58 | 98 | 125.0314 | 262.4267 | 240.1415 | 215.4958 | 222.4526
58 | 99 | 112.298 | 153.1477 | 242.4462 | 132.6247 | 186.058
58 | 100 | 138.6771 | 113.8807 | 232.3653 | 198.2148 | 190.4356
59 | 1 | 181.1934 | 134.928 | 140.0105 | 128.1966 | 148.2034
59 | 2 | 172.2111 | 187.8507 | 207.0991 | 188.4744 | 191.1206
59 | 3 | 155.5158 | 107.4089 | 213.4134 | 211.8329 | 173.2028
59 | 4 | 122.706 | 156.7519 | 203.6438 | 96.3038 | 170.6787
59 | 5 | 251.0616 | 128.0232 | 122.8814 | 163.5705 | 202.6672
59 | 6 | 171.8227 | 116.7764 | 241.982 | 116.3954 | 139.374
59 | 7 | 145.5997 | 197.9516 | 141.4726 | 178.0262 | 114.5172
59 | 8 | 140.2802 | 142.1631 | 209.6334 | 161.6365 | 242.5925
59 | 9 | 142.1555 | 141.1591 | 230.0538 | 158.9246 | 216.9216
59 | 10 | 210.2969 | 113.4354 | 193.9907 | 184.3353 | 180.7347
59 | 11 | 135.8256 | 137.578 | 230.6217 | 265.2814 | 203.65
59 | 12 | 121.8827 | 94.7672 | 218.4926 | 182.9143 | 143.135
59 | 13 | 109.9398 | 128.4331 | 181.3878 | 128.944 | 132.2526
59 | 14 | 185.2955 | 185.0646 | 130.7284 | 183.4029 | 173.1788
59 | 15 | 164.5552 | 136.3767 | 209.5281 | 125.0308 | 165.7131
59 | 16 | 198.584 | 175.5677 | 267.5305 | 130.8515 | 131.29
59 | 17 | 161.1517 | 137.429 | 204.0837 | 207.197 | 206.7926
59 | 18 | 141.3344 | 95.3411 | 188.0272 | 185.922 | 157.5353
59 | 19 | 218.8817 | 190.3236 | 257.3471 | 93.7383 | 241.5661
59 | 20 | 174.038 | 154.2407 | 200.1071 | 178.1658 | 187.4002
59 | 21 | 189.5622 | 186.1639 | 244.2799 | 174.6638 | 193.4881
59 | 22 | 157.3306 | 195.4977 | 265.2403 | 122.7864 | 170.9881
59 | 23 | 212.5802 | 161.6172 | 212.3336 | 38.0875 | 128.7709
59 | 24 | 185.3121 | 128.4514 | 239.5574 | 194.1258 | 192.4705
59 | 25 | 105.2007 | 104.7412 | 144.8613 | 166.658 | 144.3217
59 | 26 | 147.7479 | 153.7028 | 215.324 | 116.6198 | 194.3888
59 | 27 | 164.4797 | 197.071 | 172.0671 | 176.0792 | 198.7643
59 | 28 | 157.6364 | 179.3455 | 148.039 | 246.2397 | 158.3911
59 | 29 | 151.3764 | 191.0585 | 214.093 | 204.4829 | 172.6226
59 | 30 | 79.6358 | 202.189 | 166.0613 | 113.0565 | 168.5406
59 | 31 | 176.5124 | 246.9183 | 164.1071 | 139.671 | 134.6944
59 | 32 | 179.9777 | 140.3068 | 223.1802 | 98.5902 | 176.6148
59 | 33 | 219.6773 | 180.1052 | 218.3995 | 221.3531 | 239.02
59 | 34 | 184.497 | 263.5698 | 146.4829 | 171.9399 | 195.9682
59 | 35 | 192.912 | 137.8717 | 231.9945 | 153.002 | 167.5037
59 | 36 | 189.1715 | 109.9579 | 222.5461 | 137.5613 | 117.9392
59 | 37 | 134.84 | 111.6361 | 184.8618 | 149.7393 | 150.1848
59 | 38 | 120.9102 | 152.0063 | 215.7718 | 190.6235 | 147.8309
59 | 39 | 163.2575 | 141.4523 | 197.0782 | 154.4432 | 116.6461
59 | 40 | 216.1644 | 169.4688 | 163.3622 | 185.546 | 108.5922
59 | 41 | 128.0123 | 183.0722 | 214.0393 | 189.0252 | 147.0179
59 | 42 | 173.585 | 111.6952 | 184.5817 | 120.2804 | 200.9434
59 | 43 | 243.7591 | 137.4889 | 220.9383 | 101.9392 | 181.3941
59 | 44 | 145.6395 | 187.1199 | 216.8601 | 126.9983 | 110.7399
59 | 45 | 72.6503 | 156.1176 | 187.2826 | 160.9765 | 218.6862
59 | 46 | 188.9079 | 125.7932 | 301.0517 | 205.2272 | 166.4966
59 | 47 | 238.0002 | 181.7435 | 183.855 | 138.2294 | 175.6113
59 | 48 | 161.1374 | 111.883 | 236.8772 | 226.1214 | 83.9673
59 | 49 | 121.4572 | 158.6297 | 164.8384 | 161.2045 | 161.2467
59 | 50 | 210.0483 | 190.476 | 198.4128 | 212.9585 | 176.1492
59 | 51 | 190.5545 | 127.947 | 206.2986 | 124.6136 | 198.7686
59 | 52 | 114.758 | 139.2978 | 228.3299 | 188.8001 | 83.1433
59 | 53 | 192.2855 | 226.4267 | 252.2944 | 254.0796 | 208.5093
59 | 54 | 186.3559 | 76.9928 | 171.5653 | 189.6444 | 224.1954
59 | 55 | 168.4016 | 165.2356 | 173.1851 | 126.0993 | 150.0652
59 | 56 | 212.0236 | 209.3806 | 163.71 | 244.1253 | 199.8502
59 | 57 | 133.4675 | 200.0843 | 206.8872 | 133.0241 | 135.041
59 | 58 | 130.3363 | 170.5824 | 148.5927 | 133.7127 | 222.0458
59 | 59 | 167.396 | 179.8277 | 230.365 | 134.212 | 169.0791
59 | 60 | 133.5045 | 191.4651 | 252.17 | 188.2822 | 163.2447
59 | 61 | 159.422 | 123.5683 | 157.2698 | 196.797 | 131.3851
59 | 62 | 146.1537 | 187.9189 | 227.8998 | 165.4631 | 77.6712
59 | 63 | 141.8269 | 129.7815 | 169.9092 | 238.8725 | 166.94
59 | 64 | 189.5365 | 133.5261 | 294.1171 | 130.2171 | 125.7778
59 | 65 | 102.1229 | 134.5741 | 217.8433 | 169.9321 | 196.0345
59 | 66 | 145.2091 | 181.7356 | 208.3884 | 178.5923 | 193.7094
59 | 67 | 167.925 | 156.7823 | 172.4812 | 165.3063 | 180.2578
59 | 68 | 155.468 | 38.6052 | 139.6005 | 181.8872 | 184.9316
59 | 69 | 156.3395 | 173.6412 | 247.9591 | 155.5227 | 212.6617
59 | 70 | 133.8775 | 167.133 | 284.487 | 156.3606 | 157.3659
59 | 71 | 229.1562 | 139.1233 | 193.2846 | 151.6068 | 181.1306
59 | 72 | 177.6318 | 178.2999 | 158.5562 | 156.9192 | 221.6016
59 | 73 | 147.6975 | 111.0926 | 226.9531 | 156.0889 | 188.2378
59 | 74 | 160.5386 | 195.9968 | 190.3202 | 195.588 | 132.2283
59 | 75 | 184.8892 | 206.2815 | 215.9821 | 177.6181 | 239.4737
59 | 76 | 189.1599 | 210.6641 | 252.0772 | 144.6039 | 165.1437
59 | 77 | 220.909 | 141.3325 | 227.5593 | 182.2254 | 106.5177
59 | 78 | 216.5865 | 137.5214 | 206.068 | 172.6787 | 193.6963
59 | 79 | 220.493 | 135.5143 | 132.1136 | 167.9417 | 133.9908
59 | 80 | 146.0998 | 250.408 | 168.9974 | 148.6591 | 116.7726
59 | 81 | 194.3836 | 93.1361 | 134.3248 | 148.794 | 121.5134
59 | 82 | 76.8985 | 154.3375 | 157.9275 | 215.3829 | 160.4159
59 | 83 | 142.4822 | 198.9235 | 151.7534 | 172.8159 | 152.6011
59 | 84 | 200.7412 | 221.9938 | 158.0206 | 172.1177 | 237.1039
59 | 85 | 260.2668 | 122.8104 | 189.3336 | 157.4357 | 138.3492
59 | 86 | 186.6067 | 106.9205 | 187.5818 | 115.3128 | 159.4404
59 | 87 | 165.5247 | 174.9893 | 145.4773 | 191.8064 | 137.0581
59 | 88 | 175.0948 | 170.3407 | 219.8934 | 160.6276 | 159.6068
59 | 89 | 126.0219 | 191.5626 | 185.0432 | 111.7827 | 150.7664
59 | 90 | 211.2051 | 163.9908 | 188.7999 | 202.1744 | 142.3932
59 | 91 | 193.5891 | 178.8977 | 265.5583 | 212.104 | 167.3212
59 | 92 | 103.5987 | 152.2292 | 140.8675 | 115.347 | 167.8689
59 | 93 | 178.5339 | 150.2269 | 196.6178 | 153.7754 | 143.784
59 | 94 | 179.2889 | 191.7244 | 259.638 | 192.9769 | 188.8385
59 | 95 | 209.1711 | 175.0398 | 189.4003 | 159.2943 | 141.7436
59 | 96 | 151.9348 | 189.8807 | 167.941 | 173.5458 | 169.5647
59 | 97 | 173.9153 | 111.9042 | 210.2391 | 227.5903 | 182.3945
59 | 98 | 175.8129 | 214.3475 | 177.4611 | 218.2415 | 210.0719
59 | 99 | 107.0753 | 151.4744 | 117.7073 | 172.6245 | 163.2202
59 | 100 | 163.8718 | 164.0607 | 194.06 | 191.3981 | 181.3531
60 | 1 | 176.4044 | 128.3302 | 187.7577 | 168.5541 | 205.2585
60 | 2 | 167.5743 | 214.4022 | 307.5909 | 215.925 | 153.7114
60 | 3 | 180.1199 | 175.9218 | 166.0922 | 201.102 | 178.7892
60 | 4 | 76.0495 | 132.2556 | 256.2682 | 215.4772 | 154.6071
60 | 5 | 179.4029 | 193.1941 | 220.7246 | 198.2908 | 152.1411
60 | 6 | 124.5298 | 135.8403 | 218.0187 | 70.0937 | 122.986
60 | 7 | 182.7486 | 160.1971 | 210.1609 | 205.5884 | 188.6111
60 | 8 | 148.1936 | 216.8183 | 239.8584 | 143.2051 | 144.3419
60 | 9 | 164.8385 | 208.4898 | 172.6275 | 157.043 | 126.1542
60 | 10 | 166.2018 | 167.2231 | 270.1812 | 207.4721 | 210.0605
60 | 11 | 195.9518 | 102.4812 | 240.098 | 138.7072 | 230.9046
60 | 12 | 188.9084 | 194.2627 | 197.1673 | 230.0802 | 146.412
60 | 13 | 160.6316 | 227.8982 | 260.555 | 200.5792 | 161.2876
60 | 14 | 193.19 | 52.0684 | 204.3782 | 156.1386 | 144.9504
60 | 15 | 179.8953 | 214.46 | 228.7114 | 127.529 | 232.8293
60 | 16 | 121.8789 | 206.1831 | 217.5616 | 181.0181 | 179.2092
60 | 17 | 125.9956 | 173.4789 | 203.6922 | 183.1127 | 185.5625
60 | 18 | 216.1245 | 202.9847 | 293.5658 | 215.7379 | 132.1126
60 | 19 | 172.4233 | 102.7354 | 177.9846 | 133.0009 | 154.9467
60 | 20 | 191.4291 | 175.2555 | 235.5089 | 175.1418 | 181.0611
60 | 21 | 135.3285 | 163.442 | 214.3111 | 154.6234 | 141.5479
60 | 22 | 146.2061 | 205.6546 | 204.0777 | 140.8382 | 163.414
60 | 23 | 180.7296 | 246.2609 | 182.2798 | 216.0429 | 166.5338
60 | 24 | 146.3154 | 148.213 | 261.6307 | 208.5271 | 150.8487
60 | 25 | 115.4293 | 143.1075 | 199.1219 | 135.4008 | 191.9559
60 | 26 | 196.7049 | 176.4703 | 203.6871 | 148.0176 | 114.9849
60 | 27 | 112.7644 | 260.3442 | 253.1266 | 164.5847 | 142.2215
60 | 28 | 149.4616 | 277.0277 | 228.5666 | 141.6096 | 201.0639
60 | 29 | 165.6578 | 195.3733 | 135.7108 | 200.2511 | 219.0417
60 | 30 | 264.3873 | 152.9428 | 220.3762 | 154.5452 | 131.0219
60 | 31 | 138.3929 | 195.3009 | 238.4364 | 170.1499 | 152.236
60 | 32 | 183.584 | 163.4489 | 117.9402 | 170.5764 | 111.2226
60 | 33 | 167.4452 | 196.4038 | 168.3892 | 176.2319 | 220.9323
60 | 34 | 186.3968 | 171.9302 | 127.6575 | 207.2618 | 130.072
60 | 35 | 182.9001 | 188.6623 | 233.5483 | 87.1191 | 145.7705
60 | 36 | 148.636 | 187.9164 | 211.0299 | 185.6456 | 180.386
60 | 37 | 115.0437 | 200.048 | 219.4722 | 196.4615 | 167.1928
60 | 38 | 176.7712 | 130.8729 | 168.734 | 167.6212 | 168.5582
60 | 39 | 221.2802 | 174.7296 | 254.3641 | 202.4274 | 153.2779
60 | 40 | 163.9634 | 213.0942 | 211.8557 | 152.7203 | 149.3717
60 | 41 | 112.3964 | 203.7054 | 232.699 | 210.6135 | 187.6961
60 | 42 | 207.1041 | 141.4341 | 266.0894 | 185.3967 | 195.0738
60 | 43 | 231.8364 | 165.0947 | 209.6994 | 118.885 | 163.4348
60 | 44 | 174.8794 | 161.3151 | 173.6223 | 197.9038 | 171.6436
60 | 45 | 178.3075 | 153.7486 | 201.5567 | 177.0194 | 143.0511
60 | 46 | 105.5606 | 253.3118 | 291.9165 | 193.8495 | 191.7936
60 | 47 | 162.3407 | 179.2471 | 195.2709 | 170.2832 | 180.4792
60 | 48 | 181.6069 | 249.1181 | 207.787 | 162.8552 | 147.3412
60 | 49 | 196.3334 | 175.3547 | 214.5066 | 199.6904 | 177.9679
60 | 50 | 153.0886 | 176.1779 | 221.8103 | 131.8003 | 101.3378
60 | 51 | 187.8047 | 132.3091 | 198.4128 | 157.9171 | 175.13
60 | 52 | 188.5203 | 195.8472 | 149.1061 | 132.8259 | 163.0386
60 | 53 | 179.8285 | 187.1595 | 231.8714 | 212.0638 | 207.6015
60 | 54 | 172.5217 | 180.4007 | 175.7749 | 227.6004 | 117.8131
60 | 55 | 200.6331 | 205.0417 | 221.7675 | 229.9194 | 180.2034
60 | 56 | 200.5772 | 151.232 | 171.853 | 217.8334 | 149.4009
60 | 57 | 195.2927 | 155.5287 | 251.2843 | 198.0492 | 247.1674
60 | 58 | 187.2147 | 208.7394 | 171.7067 | 219.934 | 108.1663
60 | 59 | 180.6143 | 110.3015 | 173.8449 | 157.9035 | 164.7061
60 | 60 | 167.0626 | 195.3805 | 167.3722 | 181.6677 | 193.0318
60 | 61 | 145.6134 | 206.4797 | 213.3232 | 143.2453 | 128.6139
60 | 62 | 159.1581 | 175.0936 | 235.4494 | 216.4087 | 199.0684
60 | 63 | 158.8866 | 126.1731 | 236.723 | 193.1346 | 87.3597
60 | 64 | 167.2468 | 196.9906 | 156.4424 | 185.2278 | 137.6288
60 | 65 | 52.6896 | 125.9063 | 143.619 | 149.5832 | 165.4133
60 | 66 | 184.3508 | 172.2051 | 170.9767 | 136.7951 | 158.1193
60 | 67 | 158.7084 | 204.5237 | 179.6868 | 148.5916 | 190.2879
60 | 68 | 217.6165 | 178.1412 | 244.4042 | 277.8376 | 173.1333
60 | 69 | 176.0834 | 149.0626 | 225.053 | 156.9671 | 190.4487
60 | 70 | 224.7937 | 194.9325 | 228.7489 | 242.9542 | 180.27
60 | 71 | 132.7696 | 110.4497 | 295.6317 | 174.0426 | 168.4679
60 | 72 | 106.8672 | 212.5172 | 205.6838 | 185.0804 | 206.9816
60 | 73 | 151.0002 | 183.8931 | 191.0614 | 197.0554 | 156.8851
60 | 74 | 224.1319 | 205.6956 | 236.7318 | 151.9294 | 243.5175
60 | 75 | 169.8043 | 179.0266 | 148.6115 | 207.3182 | 125.9077
60 | 76 | 100.3567 | 147.4239 | 305.5387 | 139.1611 | 199.7358
60 | 77 | 125.2276 | 146.7956 | 194.8873 | 211.4911 | 119.0927
60 | 78 | 135.0853 | 246.0338 | 191.6079 | 152.4444 | 185.1855
60 | 79 | 168.6852 | 122.3359 | 179.1169 | 197.5293 | 150.2337
60 | 80 | 87.7517 | 171.9275 | 194.0284 | 266.8401 | 197.6732
60 | 81 | 192.7607 | 157.59 | 241.313 | 196.5192 | 218.8376
60 | 82 | 172.7083 | 238.6063 | 228.1115 | 152.9622 | 120.2272
60 | 83 | 206.3631 | 190.1996 | 257.4993 | 258.0516 | 113.5213
60 | 84 | 126.4966 | 222.936 | 234.7495 | 198.1259 | 180.1236
60 | 85 | 217.2112 | 174.2498 | 158.4715 | 276.1656 | 166.4139
60 | 86 | 193.4739 | 245.5646 | 251.0436 | 235.2763 | 194.0173
60 | 87 | 162.6571 | 232.3379 | 195.1103 | 184.1247 | 214.8253
60 | 88 | 143.943 | 204.4136 | 227.8418 | 185.5535 | 215.4648
60 | 89 | 138.5709 | 183.5035 | 231.9757 | 145.3145 | 153.2378
60 | 90 | 82.0572 | 178.0298 | 219.04 | 165.8401 | 149.1259
60 | 91 | 143.0689 | 206.9269 | 202.9885 | 201.8624 | 182.0763
60 | 92 | 207.2424 | 156.6163 | 262.6862 | 162.0967 | 206.3863
60 | 93 | 214.4257 | 191.2763 | 182.993 | 158.6039 | 191.6331
60 | 94 | 174.4666 | 132.1772 | 230.4091 | 80.3662 | 214.4739
60 | 95 | 174.9543 | 222.2824 | 254.3619 | 169.4773 | 197.5457
60 | 96 | 173.0752 | 119.2201 | 179.22 | 165.4569 | 153.9409
60 | 97 | 153.7362 | 136.8195 | 235.7538 | 226.2248 | 228.5209
60 | 98 | 216.598 | 209.9748 | 257.0027 | 222.0582 | 235.4048
60 | 99 | 204.3476 | 161.628 | 255.6247 | 199.4433 | 176.8799
60 | 100 | 151.2336 | 200.9112 | 200.8624 | 190.1387 | 164.3009
61 | 1 | 215.8708 | 166.0367 | 193.9073 | 190.1353 | 209.5307
61 | 2 | 198.0147 | 215.1631 | 245.1382 | 204.1157 | 178.5048
61 | 3 | 193.9698 | 178.2271 | 209.3037 | 209.466 | 168.0431
61 | 4 | 245.3192 | 170.548 | 236.0785 | 177.1396 | 127.3725
61 | 5 | 181.9248 | 121.3508 | 185.3516 | 232.4078 | 164.628
61 | 6 | 150.4226 | 231.139 | 210.8111 | 177.3999 | 106.0584
61 | 7 | 210.2456 | 202.7918 | 217.08 | 218.609 | 162.8793
61 | 8 | 200.8044 | 165.78 | 240.6741 | 175.8005 | 144.1211
61 | 9 | 174.5141 | 186.2978 | 253.9121 | 181.074 | 187.9991
61 | 10 | 237.2881 | 163.1753 | 249.0549 | 194.6168 | 158.0565
61 | 11 | 194.8915 | 153.9031 | 242.6613 | 215.7974 | 159.7506
61 | 12 | 179.0316 | 276.0637 | 205.5565 | 181.9185 | 159.4667
61 | 13 | 138.423 | 205.9288 | 268.5529 | 186.1382 | 151.3398
61 | 14 | 138.8658 | 254.4108 | 245.8989 | 177.612 | 166.9957
61 | 15 | 152.7466 | 192.3994 | 218.3762 | 183.5562 | 189.6017
61 | 16 | 157.7708 | 229.6495 | 302.5125 | 194.3564 | 226.6232
61 | 17 | 207.7641 | 196.7059 | 261.9169 | 202.7667 | 186.1107
61 | 18 | 175.097 | 140.5103 | 179.2158 | 298.2533 | 189.5139
61 | 19 | 173.5851 | 204.6432 | 222.7207 | 164.2598 | 193.5249
61 | 20 | 205.0062 | 161.5995 | 229.8119 | 186.7794 | 162.2606
61 | 21 | 168.8656 | 174.3584 | 245.1331 | 261.5814 | 121.723
61 | 22 | 194.3702 | 242.5155 | 272.1226 | 230.6007 | 167.2411
61 | 23 | 156.7823 | 205.6286 | 217.9965 | 209.8681 | 227.8915
61 | 24 | 228.0469 | 245.7344 | 287.3691 | 152.0565 | 136.2747
61 | 25 | 218.5268 | 218.9807 | 275.5882 | 91.3282 | 148.0195
61 | 26 | 146.6743 | 206.9629 | 168.883 | 165.7739 | 257.3312
61 | 27 | 197.5053 | 218.1483 | 237.0532 | 191.2575 | 165.5501
61 | 28 | 217.4326 | 226.5401 | 146.3505 | 253.7295 | 217.46
61 | 29 | 189.6055 | 174.8455 | 188.2631 | 224.3837 | 134.7681
61 | 30 | 216.093 | 176.7999 | 257.9368 | 232.1777 | 152.8663
61 | 31 | 181.1717 | 192.2992 | 243.6118 | 240.2497 | 77.913
61 | 32 | 135.0218 | 273.5553 | 226.973 | 213.7012 | 171.3061
61 | 33 | 154.3707 | 204.3702 | 162.3954 | 190.3948 | 206.3312
61 | 34 | 177.0413 | 191.8942 | 249.2129 | 260.8767 | 225.5055
61 | 35 | 221.7546 | 257.2455 | 274.5239 | 216.7855 | 180.4182
61 | 36 | 130.8937 | 129.2031 | 203.0555 | 172.4261 | 159.9997
61 | 37 | 175.6209 | 119.7266 | 167.2931 | 185.1258 | 212.4046
61 | 38 | 139.9694 | 199.6939 | 161.5056 | 153.1066 | 205.7119
61 | 39 | 169.8803 | 226.1388 | 256.4533 | 264.6699 | 224.6859
61 | 40 | 187.6002 | 239.061 | 253.6518 | 202.296 | 244.0071
61 | 41 | 178.7094 | 220.6689 | 182.3141 | 197.0566 | 213.5729
61 | 42 | 170.1626 | 102.0761 | 187.5607 | 179.8671 | 242.3237
61 | 43 | 206.1614 | 106.7244 | 108.6195 | 163.3367 | 176.7009
61 | 44 | 223.354 | 150.7129 | 234.2007 | 157.3964 | 163.2464
61 | 45 | 199.0792 | 227.6865 | 144.095 | 219.9887 | 119.6567
61 | 46 | 137.0285 | 175.1243 | 196.2704 | 170.5206 | 225.6442
61 | 47 | 172.1897 | 236.9161 | 172.7588 | 226.9833 | 179.1045
61 | 48 | 216.1089 | 225.9575 | 228.9033 | 242.5046 | 170.7905
61 | 49 | 271.782 | 209.3209 | 249.2281 | 219.8092 | 123.9162
61 | 50 | 199.468 | 148.3267 | 205.7433 | 208.3306 | 234.3308
61 | 51 | 240.0001 | 191.0541 | 192.24 | 157.0716 | 184.4609
61 | 52 | 203.0954 | 200.7984 | 212.622 | 235.8742 | 190.5688
61 | 53 | 151.7689 | 294.1868 | 196.717 | 177.7239 | 226.1141
61 | 54 | 213.6648 | 225.0134 | 202.914 | 168.1192 | 196.4574
61 | 55 | 240.5904 | 222.0405 | 220.7728 | 245.153 | 138.84
61 | 56 | 154.1427 | 212.6931 | 188.5556 | 219.7658 | 243.5577
61 | 57 | 216.3496 | 308.3022 | 217.1865 | 231.8541 | 172.0952
61 | 58 | 183.5215 | 210.1611 | 262.2697 | 186.501 | 190.9784
61 | 59 | 172.4299 | 179.4634 | 181.5857 | 173.9227 | 184.2314
61 | 60 | 171.9853 | 228.2443 | 282.709 | 200.3819 | 272.3052
61 | 61 | 168.9113 | 200.1083 | 220.0114 | 159.2907 | 151.4784
61 | 62 | 167.3039 | 180.0581 | 159.8338 | 230.0672 | 201.7071
61 | 63 | 182.6296 | 284.5607 | 174.9953 | 186.4439 | 190.6954
61 | 64 | 237.2001 | 183.7763 | 169.2422 | 206.0903 | 130.8692
61 | 65 | 195.9849 | 156.3911 | 176.7536 | 252.9358 | 204.0241
61 | 66 | 111.6594 | 171.9361 | 162.6245 | 161.4613 | 156.1611
61 | 67 | 135.6482 | 259.3673 | 124.6518 | 158.8032 | 159.5641
61 | 68 | 213.9573 | 204.5775 | 185.3795 | 208.1508 | 200.7123
61 | 69 | 186.058 | 163.6894 | 224.235 | 184.7799 | 217.6141
61 | 70 | 156.498 | 242.7949 | 218.9951 | 248.1064 | 176.7084
61 | 71 | 152.47 | 201.5736 | 234.3476 | 144.8419 | 180.1968
61 | 72 | 200.3622 | 203.0762 | 194.8643 | 150.8227 | 168.9544
61 | 73 | 208.8634 | 145.7019 | 234.3867 | 242.5746 | 159.1134
61 | 74 | 203.302 | 146.8136 | 203.6625 | 209.2999 | 192.1752
61 | 75 | 187.3423 | 130.712 | 211.8615 | 188.4852 | 173.7924
61 | 76 | 137.2691 | 160.7562 | 219.3989 | 129.0673 | 113.9976
61 | 77 | 231.7504 | 157.0512 | 159.3514 | 201.5756 | 245.8587
61 | 78 | 158.5039 | 258.8424 | 183.0294 | 177.2816 | 200.804
61 | 79 | 203.4308 | 236.291 | 254.6518 | 217.9335 | 153.1753
61 | 80 | 207.9336 | 173.9158 | 189.6614 | 199.8171 | 165.0526
61 | 81 | 231.1984 | 209.0628 | 240.0449 | 179.3284 | 165.4693
61 | 82 | 241.3171 | 136.7116 | 189.1461 | 233.775 | 150.6425
61 | 83 | 166.8681 | 199.4333 | 239.0811 | 136.5909 | 147.0501
61 | 84 | 224.194 | 200.6243 | 128.9512 | 194.486 | 214.2556
61 | 85 | 134.3923 | 145.1146 | 327.0741 | 196.8685 | 155.957
61 | 86 | 147.3887 | 202.231 | 284.014 | 198.3621 | 189.3026
61 | 87 | 184.5721 | 263.2594 | 238.7617 | 202.0514 | 175.7202
61 | 88 | 159.8897 | 197.0911 | 194.64 | 193.3595 | 178.88
61 | 89 | 205.2973 | 155.4034 | 204.6334 | 216.2885 | 192.9302
61 | 90 | 163.4059 | 194.8976 | 213.7238 | 216.5598 | 202.4447
61 | 91 | 140.5557 | 258.6598 | 200.8269 | 240.4895 | 179.8096
61 | 92 | 161.5987 | 218.5638 | 176.7852 | 233.7341 | 181.5651
61 | 93 | 250.3446 | 167.9894 | 178.0782 | 218.9614 | 224.7329
61 | 94 | 213.753 | 198.6849 | 220.5447 | 247.9499 | 171.7477
61 | 95 | 175.8323 | 146.003 | 213.7096 | 189.4053 | 227.6195
61 | 96 | 163.0961 | 213.5912 | 267.6726 | 214.8998 | 170.0293
61 | 97 | 164.3237 | 202.8651 | 246.0942 | 211.836 | 187.2902
61 | 98 | 183.0961 | 279.7701 | 226.8637 | 134.2768 | 189.6038
61 | 99 | 190.3757 | 219.9554 | 191.0913 | 181.6002 | 111.1134
61 | 100 | 168.3835 | 271.7711 | 134.404 | 185.8112 | 204.3079
62 | 1 | 197.275 | 246.9989 | 200.2555 | 159.2344 | 128.7891
62 | 2 | 235.0737 | 271.9894 | 286.9578 | 140.873 | 145.6512
62 | 3 | 191.3488 | 201.2145 | 235.5984 | 140.2517 | 173.069
62 | 4 | 190.9167 | 205.0998 | 250.2055 | 225.4682 | 168.6941
62 | 5 | 165.5762 | 220.3353 | 196.6415 | 178.8619 | 170.5337
62 | 6 | 229.3942 | 180.4492 | 192.6351 | 164.9162 | 240.9273
62 | 7 | 172.6437 | 243.1654 | 265.8538 | 174.655 | 234.7732
62 | 8 | 169.0823 | 276.1349 | 244.7794 | 193.4945 | 190.7123
62 | 9 | 219.6653 | 247.6341 | 181.3707 | 133.3345 | 192.961
62 | 10 | 115.4187 | 182.3322 | 243.3954 | 151.5298 | 149.6513
62 | 11 | 161.9587 | 197.7371 | 311.5347 | 203.59 | 228.5816
62 | 12 | 115.017 | 202.7185 | 170.4135 | 165.5431 | 188.8058
62 | 13 | 142.2199 | 252.1748 | 262.6427 | 243.4988 | 265.5492
62 | 14 | 151.7594 | 150.3864 | 215.5121 | 88.8302 | 186.4027
62 | 15 | 145.5235 | 301.1897 | 314.3721 | 171.4686 | 192.6403
62 | 16 | 216.8836 | 204.1487 | 264.3028 | 162.6498 | 191.8023
62 | 17 | 199.0089 | 148.7485 | 282.4123 | 163.3561 | 147.9119
62 | 18 | 213.399 | 212.6579 | 173.7783 | 184.6182 | 107.5221
62 | 19 | 150.0646 | 118.7596 | 184.679 | 121.8436 | 163.0493
62 | 20 | 179.9354 | 203.2397 | 229.6945 | 201.0932 | 217.5955
62 | 21 | 216.5719 | 146.4375 | 220.4142 | 122.5321 | 224.5151
62 | 22 | 145.4742 | 167.3789 | 243.3341 | 149.739 | 190.4857
62 | 23 | 189.9604 | 178.1678 | 182.9785 | 163.7894 | 135.5518
62 | 24 | 171.064 | 227.4205 | 234.1932 | 201.4981 | 169.4006
62 | 25 | 258.1139 | 229.9004 | 168.0376 | 177.1556 | 256.3491
62 | 26 | 181.5149 | 177.4457 | 253.0749 | 277.8925 | 235.7593
62 | 27 | 116.1116 | 252.0997 | 186.8012 | 151.4813 | 209.2896
62 | 28 | 177.4929 | 243.4282 | 264.5089 | 209.0839 | 142.3186
62 | 29 | 222.1341 | 206.8404 | 300.3293 | 205.657 | 249.235
62 | 30 | 143.7572 | 232.0569 | 272.4743 | 171.584 | 101.1545
62 | 31 | 177.7147 | 244.726 | 262.0217 | 119.4241 | 167.9323
62 | 32 | 172.8271 | 313.0531 | 289.9202 | 176.8608 | 148.5699
62 | 33 | 137.3083 | 128.2102 | 189.937 | 220.1404 | 165.0694
62 | 34 | 187.8166 | 188.992 | 247.0772 | 83.542 | 216.6637
62 | 35 | 214.2239 | 142.2465 | 253.936 | 184.6035 | 190.3837
62 | 36 | 180.4966 | 157.7881 | 240.4277 | 172.6574 | 172.8424
62 | 37 | 165.6325 | 193.3323 | 314.0824 | 212.5051 | 110.7077
62 | 38 | 145.0651 | 241.5533 | 251.9506 | 196.0049 | 165.5855
62 | 39 | 127.453 | 233.9995 | 193.97 | 161.9798 | 219.1592
62 | 40 | 188.7349 | 260.6309 | 215.2681 | 207.7023 | 177.8416
62 | 41 | 239.0172 | 166.7122 | 265.1251 | 185.9152 | 229.2238
62 | 42 | 173.6953 | 208.9247 | 237.35 | 252.2388 | 260.0317
62 | 43 | 142.5279 | 145.5407 | 196.4513 | 113.868 | 168.6553
62 | 44 | 244.659 | 175.0996 | 229.6473 | 162.9183 | 253.6644
62 | 45 | 170.1676 | 161.3756 | 235.3719 | 156.118 | 189.6369
62 | 46 | 160.5322 | 225.6747 | 288.5331 | 201.6205 | 232.2029
62 | 47 | 150.3905 | 214.6169 | 303.386 | 227.5402 | 127.1819
62 | 48 | 193.5228 | 147.9303 | 217.5323 | 183.4175 | 217.9433
62 | 49 | 129.4345 | 201.7611 | 315.3993 | 217.2916 | 105.269
62 | 50 | 267.9057 | 249.598 | 253.1241 | 151.3769 | 179.8217
62 | 51 | 157.8555 | 232.0739 | 185.9768 | 121.9934 | 174.397
62 | 52 | 238.7748 | 185.29 | 235.931 | 176.2719 | 240.3188
62 | 53 | 219.8721 | 261.949 | 160.8409 | 237.5165 | 168.3979
62 | 54 | 161.3957 | 265.4619 | 256.0456 | 142.2706 | 156.1517
62 | 55 | 141.0982 | 175.2274 | 149.5495 | 168.8728 | 220.4307
62 | 56 | 206.2744 | 242.0519 | 262.4607 | 201.7265 | 137.7361
62 | 57 | 185.5664 | 180.6369 | 167.7562 | 156.8567 | 140.0429
62 | 58 | 193.1307 | 259.7062 | 235.7203 | 166.8612 | 211.7865
62 | 59 | 148.1483 | 237.3355 | 228.146 | 164.4097 | 169.6541
62 | 60 | 191.1511 | 220.9861 | 239.4743 | 204.8064 | 185.4399
62 | 61 | 241.306 | 264.4975 | 250.615 | 176.4383 | 164.6249
62 | 62 | 219.1592 | 232.5457 | 253.3687 | 154.538 | 237.4058
62 | 63 | 170.4938 | 227.4198 | 226.893 | 197.8565 | 226.8507
62 | 64 | 247.0419 | 216.1513 | 196.8824 | 195.8994 | 184.5572
62 | 65 | 176.5569 | 254.8724 | 205.3981 | 268.5091 | 187.0813
62 | 66 | 201.9276 | 186.5776 | 217.4681 | 149.1778 | 191.2646
62 | 67 | 145.8916 | 305.0406 | 85.9071 | 151.0167 | 195.3977
62 | 68 | 174.1795 | 247.4347 | 181.9768 | 156.7867 | 183.1939
62 | 69 | 161.692 | 242.5545 | 286.5747 | 229.2838 | 139.2257
62 | 70 | 174.8909 | 248.5097 | 275.0915 | 268.1926 | 184.6485
62 | 71 | 230.9622 | 185.3113 | 308.4276 | 238.8976 | 191.3624
62 | 72 | 195.9923 | 235.6542 | 223.0807 | 139.8223 | 194.7974
62 | 73 | 184.9936 | 204.2148 | 255.9883 | 165.8853 | 155.9246
62 | 74 | 164.2848 | 266.6344 | 238.2441 | 212.5967 | 234.7153
62 | 75 | 239.1024 | 210.2202 | 223.021 | 164.0012 | 173.2669
62 | 76 | 140.5458 | 171.9542 | 230.5256 | 216.2633 | 152.4345
62 | 77 | 199.7635 | 207.104 | 252.0773 | 179.3526 | 137.4009
62 | 78 | 189.2764 | 172.7903 | 288.4124 | 214.0925 | 246.604
62 | 79 | 181.1661 | 223.8543 | 238.2006 | 137.1622 | 134.6345
62 | 80 | 165.621 | 182.2345 | 240.6631 | 147.9315 | 212.4947
62 | 81 | 188.0434 | 244.0088 | 305.9935 | 198.8878 | 177.5096
62 | 82 | 177.4075 | 230.9446 | 231.8835 | 192.059 | 175.6194
62 | 83 | 95.9561 | 151.8686 | 218.4655 | 145.8572 | 122.2292
62 | 84 | 159.0207 | 212.2985 | 185.1843 | 192.986 | 185.3794
62 | 85 | 211.1604 | 240.7186 | 247.8796 | 160.921 | 150.926
62 | 86 | 77.2545 | 163.7933 | 290.9953 | 137.7273 | 175.0658
62 | 87 | 202.3895 | 290.3861 | 172.1153 | 101.5745 | 203.0723
62 | 88 | 143.1888 | 193.0863 | 306.8993 | 206.8197 | 240.7736
62 | 89 | 244.8058 | 254.2046 | 280.1747 | 118.347 | 223.1736
62 | 90 | 244.0872 | 156.5377 | 228.4801 | 112.3214 | 182.4393
62 | 91 | 198.2607 | 227.1285 | 237.4466 | 154.4178 | 159.9495
62 | 92 | 182.8899 | 169.9455 | 223.2077 | 137.7164 | 163.625
62 | 93 | 106.8104 | 251.9385 | 167.9145 | 150.5023 | 89.5114
62 | 94 | 155.0179 | 214.7751 | 248.3548 | 141.3604 | 216.3303
62 | 95 | 180.2233 | 232.5778 | 232.4341 | 165.8082 | 226.3429
62 | 96 | 169.3621 | 220.003 | 196.8366 | 231.2929 | 185.7724
62 | 97 | 211.0069 | 208.9161 | 261.6255 | 148.8361 | 219.0579
62 | 98 | 154.8418 | 150.0552 | 208.6364 | 164.1536 | 192.6001
62 | 99 | 259.3371 | 250.0431 | 186.1241 | 191.0063 | 145.7254
62 | 100 | 173.5457 | 236.6621 | 235.4748 | 179.5539 | 260.4416
63 | 1 | 245.9973 | 277.3966 | 342.0288 | 183.1716 | 188.0116
63 | 2 | 206.3069 | 203.7496 | 250.4413 | 163.4711 | 174.7156
63 | 3 | 152.5055 | 230.7176 | 213.4128 | 156.1425 | 215.8453
63 | 4 | 264.1347 | 187.6182 | 246.1357 | 160.1562 | 184.929
63 | 5 | 191.8311 | 169.7767 | 224.8728 | 173.5702 | 139.3248
63 | 6 | 161.1242 | 193.8648 | 182.3683 | 137.6718 | 212.0066
63 | 7 | 194.1534 | 233.4871 | 242.8099 | 246.4576 | 163.261
63 | 8 | 175.478 | 186.3313 | 182.1038 | 136.8869 | 151.0944
63 | 9 | 230.0968 | 226.874 | 190.9378 | 208.1407 | 120.8671
63 | 10 | 178.0698 | 206.9769 | 219.1762 | 181.4587 | 280.2411
63 | 11 | 219.9048 | 252.8804 | 253.8403 | 139.751 | 231.6275
63 | 12 | 142.1309 | 145.7979 | 152.9657 | 257.222 | 196.4788
63 | 13 | 204.1041 | 224.3275 | 162.499 | 212.9263 | 215.5076
63 | 14 | 145.1464 | 226.266 | 275.5505 | 231.177 | 246.1361
63 | 15 | 164.6028 | 206.8484 | 214.0478 | 209.8666 | 157.0523
63 | 16 | 180.7566 | 143.0931 | 247.712 | 174.9749 | 183.8026
63 | 17 | 178.942 | 159.4445 | 203.0515 | 173.7709 | 192.5961
63 | 18 | 142.8536 | 178.1451 | 214.1965 | 208.1055 | 194.9484
63 | 19 | 243.916 | 173.6882 | 272.009 | 160.0425 | 138.6877
63 | 20 | 217.9741 | 175.9292 | 261.3211 | 172.2886 | 286.3748
63 | 21 | 167.0786 | 206.9448 | 255.4974 | 134.7172 | 207.0327
63 | 22 | 247.3419 | 139.6892 | 299.359 | 269.5011 | 213.9331
63 | 23 | 141.079 | 250.5655 | 251.8565 | 208.6866 | 169.7754
63 | 24 | 183.0567 | 142.7445 | 231.9309 | 173.5179 | 175.521
63 | 25 | 144.2045 | 190.0545 | 204.371 | 167.8519 | 220.7121
63 | 26 | 179.3672 | 186.815 | 267.9025 | 210.3795 | 183.0088
63 | 27 | 184.8633 | 198.1607 | 235.0503 | 229.9673 | 155.9171
63 | 28 | 154.0522 | 158.4897 | 212.8663 | 143.7666 | 134.7389
63 | 29 | 187.6087 | 213.7283 | 166.4708 | 162.3992 | 173.4125
63 | 30 | 208.5173 | 254.5239 | 290.2341 | 239.5611 | 169.4916
63 | 31 | 143.271 | 181.4982 | 186.5326 | 136.7946 | 180.1783
63 | 32 | 175.7656 | 215.3586 | 238.7009 | 158.3005 | 195.4373
63 | 33 | 130.4224 | 214.8949 | 264.9636 | 170.805 | 221.6309
63 | 34 | 197.6327 | 135.8622 | 273.4508 | 90.3914 | 102.4718
63 | 35 | 134.2387 | 146.7815 | 271.8274 | 177.1647 | 114.8555
63 | 36 | 270.0906 | 175.5709 | 265.0184 | 210.8008 | 235.758
63 | 37 | 151.4532 | 155.5239 | 233.245 | 78.7744 | 134.6866
63 | 38 | 194.4597 | 259.9878 | 226.586 | 213.7734 | 139.9867
63 | 39 | 173.906 | 244.4454 | 181.5721 | 202.6986 | 164.471
63 | 40 | 192.3842 | 204.1078 | 253.3653 | 239.3016 | 146.8285
63 | 41 | 141.0839 | 262.858 | 208.1195 | 210.3851 | 105.655
63 | 42 | 205.6502 | 189.7578 | 292.8794 | 227.2607 | 190.2185
63 | 43 | 220.0567 | 161.063 | 261.6198 | 181.6681 | 178.6896
63 | 44 | 228.5413 | 208.4431 | 157.5075 | 155.6044 | 175.0668
63 | 45 | 189.6512 | 233.2172 | 300.2236 | 122.1261 | 219.1991
63 | 46 | 203.5594 | 160.7132 | 277.9754 | 169.0646 | 205.0302
63 | 47 | 237.2607 | 234.4191 | 185.2846 | 111.1497 | 214.9085
63 | 48 | 149.7565 | 196.8962 | 251.2813 | 120.2003 | 169.14
63 | 49 | 233.9022 | 215.1677 | 255.9654 | 132.6148 | 140.5643
63 | 50 | 174.9638 | 169.9789 | 232.1992 | 254.822 | 178.4015
63 | 51 | 113.1749 | 168.6761 | 235.7066 | 259.8755 | 170.8607
63 | 52 | 186.7698 | 266.5797 | 241.0431 | 152.8221 | 195.2945
63 | 53 | 212.8614 | 232.1579 | 239.9222 | 127.5952 | 195.4274
63 | 54 | 190.8699 | 191.0708 | 218.0291 | 173.2867 | 228.2275
63 | 55 | 236.8002 | 180.4384 | 229.3805 | 233.6965 | 208.2634
63 | 56 | 233.1652 | 182.6588 | 248.6973 | 209.701 | 146.7951
63 | 57 | 205.9537 | 183.6701 | 313.086 | 199.9919 | 181.4004
63 | 58 | 190.9995 | 223.4498 | 212.5193 | 196.6408 | 142.1925
63 | 59 | 204.5135 | 143.8748 | 170.2183 | 217.6311 | 234.8933
63 | 60 | 206.8141 | 176.6278 | 202.7927 | 249.1831 | 184.6302
63 | 61 | 220.7455 | 253.2329 | 219.3555 | 131.4872 | 226.4823
63 | 62 | 212.5893 | 221.1433 | 290.1099 | 173.738 | 149.3663
63 | 63 | 212.1006 | 153.649 | 271.2043 | 156.519 | 173.3914
63 | 64 | 128.9866 | 259.8314 | 208.1572 | 155.9138 | 224.0434
63 | 65 | 235.0428 | 221.3256 | 282.5084 | 158.0784 | 183.6362
63 | 66 | 172.2542 | 260.5262 | 225.8989 | 122.9095 | 203.1815
63 | 67 | 175.7806 | 222.3108 | 290.3908 | 202.9546 | 200.3596
63 | 68 | 113.9762 | 187.9931 | 300.2949 | 213.5534 | 138.9031
63 | 69 | 135.2384 | 214.2699 | 233.848 | 181.549 | 176.368
63 | 70 | 212.4903 | 197.7171 | 301.3727 | 217.1071 | 175.1216
63 | 71 | 243.4428 | 181.1447 | 289.2259 | 210.8923 | 159.2342
63 | 72 | 180.617 | 219.3998 | 188.7743 | 188.2878 | 181.8637
63 | 73 | 215.963 | 265.6843 | 201.1681 | 136.6565 | 127.1106
63 | 74 | 176.4455 | 190.7258 | 261.2175 | 119.8927 | 149.5809
63 | 75 | 187.8108 | 164.066 | 273.9146 | 192.0997 | 194.8975
63 | 76 | 148.6477 | 188.249 | 193.7675 | 176.2085 | 166.9152
63 | 77 | 164.5277 | 204.1912 | 256.8994 | 149.0814 | 217.2501
63 | 78 | 121.7278 | 193.9644 | 271.6621 | 156.501 | 172.4663
63 | 79 | 206.1052 | 208.1399 | 170.2029 | 180.5522 | 136.0647
63 | 80 | 143.7956 | 143.1203 | 253.0065 | 158.8758 | 188.8031
63 | 81 | 199.3432 | 223.4096 | 298.1253 | 216.5737 | 169.6899
63 | 82 | 147.027 | 202.9661 | 230.9911 | 236.7918 | 144.0045
63 | 83 | 153.6248 | 221.1345 | 206.6377 | 163.6392 | 143.3811
63 | 84 | 174.7778 | 231.7852 | 302.16 | 189.8691 | 182.0204
63 | 85 | 163.1615 | 204.584 | 299.0236 | 161.1685 | 157.5738
63 | 86 | 204.9081 | 213.3362 | 238.2397 | 206.4761 | 149.2469
63 | 87 | 195.9557 | 245.373 | 234.3445 | 206.8691 | 223.6347
63 | 88 | 220.0366 | 181.6414 | 195.6633 | 224.2565 | 159.5139
63 | 89 | 137.4365 | 270.6584 | 178.7012 | 96.2034 | 131.8536
63 | 90 | 178.2042 | 161.1323 | 251.9632 | 151.5202 | 201.3448
63 | 91 | 143.0909 | 221.4948 | 237.6207 | 181.0118 | 200.9732
63 | 92 | 180.9038 | 226.3259 | 239.6171 | 164.4401 | 171.6605
63 | 93 | 138.2658 | 189.0935 | 242.3382 | 116.4059 | 178.3422
63 | 94 | 214.8778 | 230.4228 | 247.1142 | 219.2277 | 134.7887
63 | 95 | 212.4903 | 233.8395 | 234.3698 | 238.0829 | 135.9308
63 | 96 | 228.5934 | 208.2242 | 239.7709 | 200.0889 | 139.552
63 | 97 | 210.3637 | 210.8084 | 214.9005 | 150.2006 | 200.5112
63 | 98 | 139.5188 | 225.4718 | 302.2621 | 202.8094 | 184.8912
63 | 99 | 180.8359 | 253.7123 | 192.001 | 168.6495 | 164.9934
63 | 100 | 181.4208 | 180.2062 | 135.7474 | 210.7532 | 221.7673
64 | 1 | 183.5026 | 156.3633 | 226.0718 | 139.8174 | 209.8321
64 | 2 | 124.3609 | 155.6222 | 248.5781 | 141.7434 | 90.1592
64 | 3 | 162.8958 | 166.5886 | 255.0666 | 177.9376 | 149.9078
64 | 4 | 150.0296 | 151.4863 | 159.0524 | 133.7114 | 233.221
64 | 5 | 138.4402 | 151.4437 | 203.5011 | 172.3242 | 124.4523
64 | 6 | 151.8301 | 219.4661 | 169.6647 | 188.9224 | 119.3216
64 | 7 | 157.805 | 119.0919 | 235.9816 | 225.6025 | 163.6031
64 | 8 | 161.5685 | 184.2653 | 217.8042 | 153.4817 | 146.8432
64 | 9 | 129.1842 | 188.5792 | 283.8684 | 104.9941 | 165.2217
64 | 10 | 117.0992 | 242.6266 | 249.5756 | 195.9097 | 162.2392
64 | 11 | 233.3348 | 187.2406 | 267.1665 | 158.5281 | 191.0042
64 | 12 | 158.6554 | 170.9396 | 183.08 | 130.0146 | 217.9533
64 | 13 | 185.0291 | 166.0663 | 306.7098 | 123.7705 | 199.6155
64 | 14 | 167.0178 | 205.4377 | 242.1742 | 186.3104 | 130.0753
64 | 15 | 170.2263 | 151.5121 | 257.6418 | 130.2324 | 172.1466
64 | 16 | 153.908 | 67.7921 | 246.2102 | 93.7213 | 156.3038
64 | 17 | 129.3368 | 158.6468 | 218.0691 | 145.5154 | 126.8019
64 | 18 | 154.3489 | 168.0537 | 275.6901 | 138.7523 | 198.4721
64 | 19 | 194.7047 | 161.974 | 219.1899 | 188.6504 | 202.9606
64 | 20 | 186.2203 | 188.6723 | 212.0311 | 177.9994 | 203.5556
64 | 21 | 227.1139 | 125.4151 | 235.4856 | 124.5313 | 150.9504
64 | 22 | 177.4279 | 173.6293 | 267.5479 | 127.2835 | 185.1826
64 | 23 | 190.1206 | 194.7685 | 185.1266 | 177.2554 | 175.9924
64 | 24 | 173.6304 | 143.3017 | 320.4726 | 59.2385 | 182.211
64 | 25 | 214.9247 | 74.6285 | 226.1588 | 114.2067 | 192.3829
64 | 26 | 166.7837 | 142.8145 | 231.3923 | 210.1519 | 125.6554
64 | 27 | 226.4204 | 176.3077 | 224.0611 | 168.1638 | 142.6988
64 | 28 | 148.5173 | 168.4946 | 185.0508 | 110.7229 | 241.7515
64 | 29 | 174.7319 | 143.79 | 177.53 | 219.3257 | 204.2959
64 | 30 | 173.8107 | 81.1274 | 234.3706 | 154.3317 | 158.1414
64 | 31 | 140.4745 | 173.0912 | 230.0796 | 177.6804 | 251.5766
64 | 32 | 179.3788 | 283.3479 | 310.2619 | 136.9172 | 143.8759
64 | 33 | 189.9919 | 193.72 | 280.7352 | 152.1324 | 184.5203
64 | 34 | 168.8052 | 146.3673 | 189.9663 | 71.9972 | 229.9954
64 | 35 | 123.1267 | 116.2019 | 268.2903 | 106.8621 | 212.5153
64 | 36 | 179.5249 | 111.6735 | 292.1923 | 163.5792 | 201.3477
64 | 37 | 123.3513 | 226.1016 | 173.4548 | 115.2272 | 132.1895
64 | 38 | 198.1071 | 154.1298 | 218.0486 | 192.5583 | 231.9249
64 | 39 | 185.317 | 170.6897 | 296.1995 | 162.1415 | 93.9355
64 | 40 | 143.9197 | 165.1926 | 263.4026 | 135.2096 | 98.0282
64 | 41 | 174.3989 | 114.7032 | 288.689 | 159.2641 | 159.8495
64 | 42 | 215.4204 | 164.6931 | 146.1997 | 177.1827 | 185.7122
64 | 43 | 180.5935 | 190.6097 | 256.9188 | 163.7699 | 177.0695
64 | 44 | 178.4147 | 266.9124 | 205.7767 | 163.8384 | 186.0888
64 | 45 | 203.2996 | 142.3712 | 219.1234 | 234.957 | 167.4206
64 | 46 | 203.1973 | 141.4722 | 153.5601 | 165.1492 | 228.9942
64 | 47 | 177.7815 | 187.0743 | 201.7559 | 188.8719 | 218.6865
64 | 48 | 175.9121 | 239.0577 | 218.7309 | 218.4337 | 177.1032
64 | 49 | 207.1289 | 186.8265 | 306.8989 | 195.4024 | 123.5099
64 | 50 | 133.4457 | 193.2704 | 245.1386 | 230.5942 | 192.2533
64 | 51 | 160.0555 | 288.4147 | 170.7481 | 117.2112 | 200.3409
64 | 52 | 217.7088 | 140.2291 | 278.0527 | 143.0234 | 171.7335
64 | 53 | 134.1531 | 90.5568 | 270.8644 | 143.702 | 175.0892
64 | 54 | 97.7996 | 193.0304 | 163.2011 | 223.1179 | 176.556
64 | 55 | 192.337 | 185.9281 | 257.4984 | 168.1469 | 179.5266
64 | 56 | 156.8879 | 158.2847 | 217.7417 | 140.381 | 193.1127
64 | 57 | 146.7052 | 234.4668 | 252.2701 | 80.0357 | 155.05
64 | 58 | 156.9034 | 239.3872 | 247.7016 | 181.58 | 129.1402
64 | 59 | 175.9639 | 212.4459 | 304.3998 | 131.9652 | 205.0345
64 | 60 | 213.2463 | 237.8633 | 276.1954 | 148.3369 | 159.0877
64 | 61 | 209.3631 | 176.7884 | 194.5929 | 138.7318 | 159.465
64 | 62 | 177.3915 | 216.9421 | 187.5625 | 178.7702 | 194.5691
64 | 63 | 168.8767 | 268.2352 | 170.9877 | 69.0025 | 173.3655
64 | 64 | 181.4783 | 172.9988 | 270.9344 | 186.6666 | 129.7947
64 | 65 | 169.04 | 156.2092 | 215.2418 | 189.7617 | 147.711
64 | 66 | 157.7367 | 196.9821 | 293.1807 | 170.3077 | 152.9338
64 | 67 | 192.1912 | 229.8508 | 262.5196 | 148.3169 | 138.2572
64 | 68 | 199.2557 | 253.176 | 236.4706 | 165.8844 | 157.4156
64 | 69 | 196.6263 | 225.6675 | 223.4197 | 145.6061 | 232.5892
64 | 70 | 148.3697 | 156.229 | 226.9764 | 177.7479 | 180.4207
64 | 71 | 232.2518 | 211.8123 | 190.8567 | 180.1561 | 198.3798
64 | 72 | 165.8105 | 146.491 | 234.311 | 136.9466 | 160.0251
64 | 73 | 208.2219 | 184.6491 | 226.5266 | 148.6538 | 128.38
64 | 74 | 130.1034 | 192.0855 | 291.6111 | 105.8887 | 191.8741
64 | 75 | 126.5166 | 151.1966 | 284.4115 | 147.4714 | 103.0921
64 | 76 | 189.1047 | 174.8815 | 229.3943 | 174.0113 | 236.3437
64 | 77 | 194.0731 | 121.6592 | 308.905 | 175.6646 | 221.3222
64 | 78 | 195.793 | 178.5918 | 311.2254 | 122.3234 | 188.4577
64 | 79 | 170.9488 | 182.3956 | 300.3212 | 113.9884 | 178.6179
64 | 80 | 193.687 | 210.9213 | 231.6263 | 213.2219 | 138.3305
64 | 81 | 204.5337 | 150.0151 | 263.832 | 229.0228 | 141.6484
64 | 82 | 179.2751 | 262.4318 | 264.9009 | 54.9939 | 217.1666
64 | 83 | 232.6535 | 219.0113 | 198.8405 | 148.1032 | 196.787
64 | 84 | 202.9391 | 96.8701 | 194.4194 | 192.5708 | 197.669
64 | 85 | 182.4414 | 157.985 | 277.3033 | 184.3929 | 177.762
64 | 86 | 172.9731 | 172.3289 | 309.1588 | 103.4283 | 201.0947
64 | 87 | 208.2043 | 169.0562 | 207.3627 | 170.5823 | 192.8621
64 | 88 | 70.7423 | 136.1045 | 189.6922 | 206.174 | 204.9853
64 | 89 | 248.0909 | 204.3926 | 221.4617 | 136.0603 | 203.0525
64 | 90 | 210.9263 | 259.4635 | 231.2178 | 148.6452 | 129.3768
64 | 91 | 211.1905 | 111.2516 | 241.0262 | 189.2672 | 162.2329
64 | 92 | 130.1374 | 212.1295 | 171.6514 | 121.6867 | 191.4719
64 | 93 | 254.2782 | 167.8464 | 214.7404 | 169.4175 | 274.5712
64 | 94 | 210.1486 | 235.0209 | 240.445 | 153.2471 | 182.186
64 | 95 | 167.2629 | 88.1237 | 214.538 | 96.2833 | 223.2655
64 | 96 | 153.7287 | 173.2418 | 242.0963 | 151.9531 | 123.4841
64 | 97 | 252.9122 | 169.1324 | 285.5788 | 133.3464 | 136.1231
64 | 98 | 177.7354 | 178.4311 | 220.2418 | 69.5792 | 159.0053
64 | 99 | 120.5292 | 170.0477 | 242.3732 | 179.237 | 128.8216
64 | 100 | 180.562 | 169.1822 | 163.6299 | 169.8275 | 187.3477
65 | 1 | 116.6809 | 166.5943 | 155.5546 | 110.4476 | 161.8299
65 | 2 | 171.6029 | 139.3411 | 236.0002 | 92.3368 | 221.1449
65 | 3 | 138.5426 | 137.2666 | 323.2978 | 144.9617 | 167.6411
65 | 4 | 114.0515 | 214.6729 | 239.2395 | 237.4653 | 141.4191
65 | 5 | 201.4178 | 101.8682 | 241.6318 | 169.2793 | 133.306
65 | 6 | 130.6181 | 194.7168 | 230.6951 | 143.1389 | 103.9163
65 | 7 | 156.6297 | 148.6116 | 228.2607 | 125.5203 | 153.3606
65 | 8 | 219.8892 | 187.2112 | 185.7396 | 219.5886 | 205.4469
65 | 9 | 155.9596 | 194.1897 | 225.5208 | 167.7507 | 157.814
65 | 10 | 140.6108 | 116.7499 | 197.4164 | 238.355 | 202.4618
65 | 11 | 186.5667 | 103.075 | 276.4541 | 76.9274 | 186.687
65 | 12 | 155.1358 | 140.869 | 248.9823 | 134.5938 | 206.6896
65 | 13 | 180.8774 | 178.5753 | 237.868 | 167.1915 | 139.2155
65 | 14 | 185.7935 | 117.6517 | 203.304 | 146.013 | 187.1785
65 | 15 | 171.3274 | 174.4603 | 173.2516 | 142.3589 | 174.0453
65 | 16 | 172.1825 | 130.3616 | 243.45 | 142.4998 | 184.0137
65 | 17 | 204.1312 | 121.1318 | 235.2889 | 173.1889 | 151.8071
65 | 18 | 152.1461 | 200.1294 | 212.0154 | 144.2531 | 157.005
65 | 19 | 133.3614 | 44.5462 | 217.6632 | 119.4326 | 145.7591
65 | 20 | 107.5854 | 124.8952 | 231.5169 | 149.6648 | 197.3846
65 | 21 | 99.3628 | 113.2505 | 244.6979 | 146.0528 | 132.141
65 | 22 | 187.5347 | 237.2802 | 255.7661 | 178.9183 | 131.2231
65 | 23 | 171.8933 | 86.9915 | 270.1389 | 98.016 | 200.3027
65 | 24 | 168.4053 | 160.1317 | 231.8842 | 191.8015 | 189.9887
65 | 25 | 178.1799 | 188.4044 | 303.4294 | 142.3457 | 207.9774
65 | 26 | 243.4477 | 94.9152 | 207.8731 | 218.4154 | 214.1949
65 | 27 | 139.4336 | 144.6708 | 266.5178 | 94.4633 | 151.6444
65 | 28 | 244.1553 | 104.8018 | 246.263 | 156.9945 | 152.6607
65 | 29 | 213.0023 | 205.3323 | 229.4453 | 194.514 | 216.3191
65 | 30 | 211.7465 | 152.3896 | 193.8322 | 186.7035 | 188.6931
65 | 31 | 211.5072 | 213.4891 | 315.2783 | 112.406 | 152.9924
65 | 32 | 112.0014 | 153.931 | 297.9219 | 148.3471 | 172.5126
65 | 33 | 111.7682 | 122.821 | 205.124 | 107.5189 | 165.7433
65 | 34 | 170.8012 | 109.1552 | 249.732 | 193.9873 | 108.268
65 | 35 | 225.5249 | 190.241 | 218.4676 | 104.3731 | 148.1435
65 | 36 | 191.0831 | 128.4366 | 232.6113 | 107.1563 | 168.9687
65 | 37 | 145.1932 | 122.4301 | 148.1616 | 169.8779 | 178.0945
65 | 38 | 198.1943 | 154.997 | 154.078 | 194.5261 | 188.2247
65 | 39 | 174.6433 | 146.039 | 274.9629 | 88.4302 | 159.4692
65 | 40 | 151.5068 | 189.6266 | 210.4409 | 151.0603 | 111.7911
65 | 41 | 163.8359 | 141.6475 | 239.8926 | 128.3749 | 183.8747
65 | 42 | 197.7065 | 151.8063 | 284.1043 | 167.1657 | 144.0364
65 | 43 | 160.4029 | 129.4684 | 170.5994 | 152.9555 | 192.3402
65 | 44 | 169.6433 | 208.4949 | 214.0363 | 155.4509 | 161.3987
65 | 45 | 185.1136 | 175.8902 | 259.5848 | 169.1209 | 193.2422
65 | 46 | 176.9339 | 159.2715 | 196.7493 | 133.2991 | 166.1074
65 | 47 | 152.911 | 183.3404 | 189.3329 | 157.7232 | 181.1651
65 | 48 | 165.9623 | 139.6049 | 234.8038 | 143.5426 | 159.2006
65 | 49 | 167.7279 | 176.4135 | 241.3059 | 113.0136 | 122.5981
65 | 50 | 178.4411 | 160.4572 | 204.0027 | 206.9037 | 161.579
65 | 51 | 114.9518 | 190.9598 | 238.2699 | 102.8488 | 206.4772
65 | 52 | 121.4422 | 225.9027 | 274.7018 | 200.5748 | 231.7358
65 | 53 | 201.2289 | 232.4768 | 282.6222 | 162.0363 | 120.1478
65 | 54 | 127.838 | 174.8717 | 223.3221 | 153.4284 | 154.2306
65 | 55 | 98.6853 | 162.8034 | 169.7695 | 163.7962 | 191.7543
65 | 56 | 172.0297 | 149.346 | 161.0396 | 240.8655 | 192.811
65 | 57 | 160.8581 | 145.2414 | 202.0637 | 169.6315 | 146.4921
65 | 58 | 149.98 | 226.6653 | 215.348 | 176.6658 | 239.0713
65 | 59 | 175.314 | 262.6209 | 300.9943 | 138.9736 | 161.3912
65 | 60 | 163.4978 | 197.843 | 219.4646 | 172.6823 | 228.1655
65 | 61 | 154.6805 | 187.5366 | 263.8052 | 83.2501 | 181.4596
65 | 62 | 204.1431 | 169.3275 | 200.7969 | 208.1682 | 121.6681
65 | 63 | 118.7467 | 198.9275 | 208.538 | 148.8656 | 117.5372
65 | 64 | 164.6478 | 172.2661 | 185.2857 | 151.4485 | 125.4237
65 | 65 | 128.9898 | 213.4738 | 220.4717 | 211.5096 | 179.6691
65 | 66 | 134.2383 | 154.5702 | 289.1944 | 150.6894 | 189.8125
65 | 67 | 174.7084 | 146.7315 | 251.8881 | 69.3335 | 135.3736
65 | 68 | 189.9303 | 202.6719 | 274.3447 | 124.0994 | 169.9562
65 | 69 | 138.3716 | 154.9048 | 241.7506 | 92.6766 | 197.6691
65 | 70 | 241.1023 | 147.3653 | 232.6668 | 139.4522 | 155.4808
65 | 71 | 108.1323 | 76.0397 | 212.2894 | 172.9093 | 141.9701
65 | 72 | 172.098 | 98.3848 | 178.4169 | 95.5271 | 165.2329
65 | 73 | 157.3616 | 205.625 | 202.5369 | 188.9822 | 155.1014
65 | 74 | 96.9617 | 187.6697 | 296.1033 | 133.7735 | 171.7417
65 | 75 | 179.3206 | 163.9443 | 225.0752 | 108.4573 | 149.7511
65 | 76 | 136.5404 | 185.8739 | 264.7579 | 208.1849 | 158.0712
65 | 77 | 106.1028 | 155.602 | 251.6358 | 147.7992 | 199.5405
65 | 78 | 185.1972 | 180.6575 | 263.4455 | 185.3407 | 200.3066
65 | 79 | 189.7869 | 150.4581 | 186.0785 | 156.009 | 192.8397
65 | 80 | 131.352 | 176.6916 | 190.9222 | 122.3747 | 179.8246
65 | 81 | 140.7959 | 240.6838 | 265.2431 | 134.4154 | 221.3845
65 | 82 | 195.1797 | 116.9072 | 234.2941 | 173.404 | 180.9766
65 | 83 | 154.2136 | 184.2196 | 278.8756 | 132.6652 | 173.2959
65 | 84 | 202.7952 | 159.1875 | 240.7001 | 119.5577 | 223.2557
65 | 85 | 183.5209 | 206.2766 | 182.3632 | 159.1424 | 226.3313
65 | 86 | 240.1538 | 83.5842 | 180.8319 | 120.2742 | 168.9943
65 | 87 | 198.5735 | 101.7729 | 228.7495 | 182.0011 | 120.6647
65 | 88 | 169.427 | 151.0707 | 299.1448 | 131.7876 | 167.0646
65 | 89 | 102.2279 | 239.9262 | 210.2702 | 99.6058 | 191.3532
65 | 90 | 220.3846 | 118.5188 | 217.0626 | 102.4053 | 179.893
65 | 91 | 150.6673 | 145.9682 | 220.6585 | 183.1014 | 178.7341
65 | 92 | 172.2575 | 163.238 | 276.3492 | 169.0796 | 218.7646
65 | 93 | 194.0057 | 187.884 | 207.3303 | 125.2735 | 177.9511
65 | 94 | 105.3271 | 107.1843 | 214.1475 | 191.1982 | 158.1831
65 | 95 | 184.0115 | 157.495 | 263.8753 | 185.903 | 190.7833
65 | 96 | 200.4713 | 122.5057 | 241.1717 | 149.9523 | 161.1688
65 | 97 | 160.4853 | 256.3214 | 239.3479 | 115.0898 | 145.5424
65 | 98 | 60.2695 | 131.6785 | 236.4423 | 153.1394 | 189.3878
65 | 99 | 136.7207 | 106.838 | 160.72 | 131.7942 | 262.6241
65 | 100 | 179.3331 | 185.4871 | 202.2885 | 32.8786 | 190.8358
66 | 1 | 140.7264 | 215.5876 | 209.7925 | 152.4537 | 184.1288
66 | 2 | 129.5304 | 155.4725 | 165.842 | 177.5653 | 145.8993
66 | 3 | 164.3302 | 119.3908 | 276.1063 | 140.7796 | 235.4695
66 | 4 | 141.4762 | 220.239 | 247.0095 | 161.7126 | 146.4054
66 | 5 | 195.5052 | 213.5988 | 247.3666 | 164.5571 | 195.9592
66 | 6 | 196.2753 | 124.4474 | 235.6108 | 80.6198 | 159.5609
66 | 7 | 269.1759 | 230.0666 | 239.3484 | 180.6892 | 226.2225
66 | 8 | 223.5106 | 147.415 | 388.8273 | 188.0337 | 219.4093
66 | 9 | 213.4345 | 201.767 | 318.9105 | 208.958 | 213.788
66 | 10 | 161.7553 | 204.2915 | 278.656 | 215.4456 | 217.0833
66 | 11 | 155.4967 | 110.8374 | 316.1435 | 116.2899 | 217.2574
66 | 12 | 153.8342 | 198.1287 | 241.885 | 201.7095 | 190.1615
66 | 13 | 216.2887 | 243.834 | 315.677 | 173.8315 | 150.7514
66 | 14 | 124.7643 | 185.0938 | 222.7603 | 152.1076 | 151.0672
66 | 15 | 163.2902 | 174.5721 | 239.4695 | 199.2599 | 205.8431
66 | 16 | 247.2001 | 170.6391 | 334.529 | 128.0871 | 165.29
66 | 17 | 154.3619 | 236.8419 | 247.24 | 111.3749 | 162.1729
66 | 18 | 151.4899 | 223.5086 | 199.966 | 196.8479 | 212.5156
66 | 19 | 173.9525 | 201.1623 | 252.681 | 149.1666 | 226.5639
66 | 20 | 168.0452 | 157.631 | 243.4217 | 65.944 | 210.9721
66 | 21 | 165.315 | 159.4701 | 209.6892 | 159.6898 | 162.2992
66 | 22 | 210.3313 | 219.9207 | 259.784 | 163.4455 | 213.0462
66 | 23 | 155.7016 | 172.792 | 291.7683 | 161.042 | 219.7183
66 | 24 | 152.304 | 158.3415 | 261.5034 | 72.6256 | 216.352
66 | 25 | 180.5865 | 105.8854 | 234.3464 | 188.6464 | 208.7611
66 | 26 | 216.1481 | 226.6052 | 300.8879 | 157.495 | 228.955
66 | 27 | 188.7466 | 143.5005 | 307.2745 | 194.0282 | 173.4882
66 | 28 | 195.6838 | 119.6075 | 202.081 | 141.1827 | 160.2214
66 | 29 | 172.1134 | 100.0239 | 218.8759 | 216.4806 | 197.7904
66 | 30 | 115.1687 | 257.9224 | 274.2466 | 185.1669 | 174.5434
66 | 31 | 118.0824 | 231.8935 | 270.9732 | 235.4997 | 173.4239
66 | 32 | 176.4567 | 227.7143 | 232.9914 | 100.5189 | 178.7527
66 | 33 | 191.8282 | 128.4468 | 202.519 | 184.9746 | 205.3364
66 | 34 | 196.0955 | 167.016 | 280.9265 | 202.1507 | 141.9013
66 | 35 | 174.936 | 229.7539 | 232.0888 | 193.8047 | 255.3726
66 | 36 | 149.1648 | 144.4263 | 319.7796 | 188.6457 | 111.4813
66 | 37 | 184.5502 | 151.546 | 257.2862 | 131.7095 | 198.6792
66 | 38 | 173.8955 | 172.5529 | 244.0186 | 217.3277 | 177.3337
66 | 39 | 196.7604 | 130.186 | 310.9645 | 109.1797 | 226.4458
66 | 40 | 240.7733 | 199.8549 | 212.769 | 93.0782 | 115.3731
66 | 41 | 125.4553 | 200.931 | 230.2478 | 184.1338 | 162.6175
66 | 42 | 169.5647 | 216.6384 | 200.8731 | 54.2357 | 174.7439
66 | 43 | 180.0648 | 163.3865 | 265.2664 | 108.9285 | 237.328
66 | 44 | 237.9116 | 165.6951 | 282.65 | 182.0223 | 157.7265
66 | 45 | 203.6058 | 173.8984 | 246.3684 | 172.6792 | 163.0756
66 | 46 | 177.1166 | 101.9033 | 285.7681 | 213.6009 | 190.4377
66 | 47 | 202.6184 | 257.2746 | 249.9514 | 168.482 | 210.7794
66 | 48 | 195.8375 | 203.2364 | 264.062 | 122.5267 | 170.6928
66 | 49 | 197.178 | 227.8504 | 252.8343 | 137.8157 | 180.9542
66 | 50 | 179.5132 | 203.9497 | 262.6033 | 179.1915 | 166.1105
66 | 51 | 252.6531 | 220.1541 | 241.3798 | 173.7712 | 236.0715
66 | 52 | 235.868 | 200.2391 | 220.002 | 125.8256 | 144.6301
66 | 53 | 167.2356 | 229.2823 | 218.2215 | 174.0193 | 180.9652
66 | 54 | 192.413 | 138.8563 | 278.531 | 211.4711 | 111.6093
66 | 55 | 132.1859 | 111.1172 | 267.6424 | 149.6676 | 148.3574
66 | 56 | 199.0922 | 235.8922 | 292.1634 | 114.4613 | 129.7154
66 | 57 | 176.6781 | 250.7086 | 285.0642 | 121.9695 | 187.6639
66 | 58 | 148.4612 | 146.1829 | 315.0624 | 151.2291 | 184.0805
66 | 59 | 187.6224 | 272.3383 | 290.3359 | 168.6346 | 144.6735
66 | 60 | 196.144 | 195.9835 | 265.8966 | 177.8381 | 286.2968
66 | 61 | 218.3291 | 208.3767 | 226.9205 | 166.1187 | 228.5671
66 | 62 | 154.3704 | 207.3665 | 273.5955 | 82.0911 | 189.9986
66 | 63 | 159.7901 | 204.6751 | 229.3741 | 94.8461 | 219.9668
66 | 64 | 233.0671 | 175.7438 | 205.7923 | 145.609 | 111.5693
66 | 65 | 180.896 | 207.1843 | 224.2467 | 170.3191 | 148.8391
66 | 66 | 174.7661 | 254.4495 | 239.9466 | 147.0226 | 235.9008
66 | 67 | 135.1046 | 190.4978 | 223.0516 | 164.1653 | 190.0392
66 | 68 | 183.4119 | 167.6699 | 333.4065 | 132.5841 | 206.147
66 | 69 | 166.3858 | 162.2172 | 306.646 | 126.2299 | 189.3325
66 | 70 | 161.8723 | 179.8929 | 286.6177 | 231.1082 | 259.2301
66 | 71 | 163.6579 | 217.8541 | 273.2917 | 106.2194 | 168.4426
66 | 72 | 150.2541 | 245.048 | 223.0369 | 133.4295 | 237.4082
66 | 73 | 122.5042 | 203.3309 | 305.2246 | 82.6861 | 146.2637
66 | 74 | 208.6278 | 230.6259 | 297.6642 | 188.8983 | 119.7319
66 | 75 | 240.255 | 184.2934 | 251.999 | 150.7444 | 238.9173
66 | 76 | 184.467 | 198.9532 | 275.5806 | 126.7794 | 180.8871
66 | 77 | 166.2021 | 206.5113 | 325.0722 | 143.7862 | 195.1392
66 | 78 | 163.9773 | 191.847 | 274.7003 | 86.3334 | 151.2081
66 | 79 | 154.233 | 141.6223 | 285.8363 | 242.9558 | 146.4908
66 | 80 | 190.365 | 211.5221 | 251.2327 | 109.6863 | 219.7991
66 | 81 | 208.3812 | 232.5513 | 207.5356 | 179.044 | 156.302
66 | 82 | 169.3294 | 177.3272 | 259.5717 | 137.9022 | 139.9913
66 | 83 | 185.427 | 171.5296 | 293.3084 | 192.6634 | 174.4289
66 | 84 | 140.7737 | 174.1562 | 208.6251 | 197.2337 | 169.7765
66 | 85 | 177.2268 | 241.1746 | 233.6831 | 200.6955 | 206.6379
66 | 86 | 213.8676 | 202.1201 | 239.7616 | 128.1914 | 125.905
66 | 87 | 211.079 | 152.7667 | 194.5123 | 106.3221 | 131.6285
66 | 88 | 186.6213 | 184.3059 | 231.3661 | 163.8961 | 151.7569
66 | 89 | 172.8798 | 164.8252 | 223.0685 | 89.9799 | 160.3444
66 | 90 | 181.7835 | 162.1227 | 305.5421 | 151.9951 | 155.6202
66 | 91 | 186.0497 | 209.565 | 315.7418 | 173.6365 | 134.5488
66 | 92 | 187.3971 | 221.9321 | 244.1302 | 212.7096 | 164.0835
66 | 93 | 148.2712 | 179.8422 | 286.9182 | 155.3126 | 218.3494
66 | 94 | 186.8996 | 133.7842 | 286.8016 | 211.1928 | 201.5398
66 | 95 | 212.1998 | 96.4693 | 260.9872 | 127.1529 | 238.209
66 | 96 | 167.7128 | 187.6043 | 280.8467 | 105.1405 | 166.8655
66 | 97 | 191.9838 | 171.0312 | 277.7729 | 105.717 | 245.9679
66 | 98 | 232.6113 | 188.0184 | 270.4845 | 162.0039 | 135.7993
66 | 99 | 172.5409 | 148.9178 | 203.2735 | 157.9492 | 151.2496
66 | 100 | 142.736 | 174.2671 | 272.4999 | 167.094 | 183.1656
67 | 1 | 231.4558 | 189.2445 | 215.9426 | 230.6634 | 248.5748
67 | 2 | 220.8978 | 209.2102 | 228.133 | 142.0161 | 217.8006
67 | 3 | 220.0366 | 268.4977 | 291.4334 | 182.0478 | 204.511
67 | 4 | 188.4287 | 208.2172 | 213.185 | 166.4054 | 156.6438
67 | 5 | 262.0936 | 106.2363 | 213.5421 | 138.837 | 166.5345
67 | 6 | 245.6402 | 183.539 | 193.9359 | 169.8245 | 199.3744
67 | 7 | 183.7254 | 162.9683 | 272.2986 | 191.5644 | 227.4466
67 | 8 | 157.4343 | 223.6279 | 246.3088 | 124.1524 | 241.2624
67 | 9 | 192.2094 | 88.0392 | 296.9788 | 147.7729 | 199.5815
67 | 10 | 195.369 | 211.2534 | 236.2576 | 189.9263 | 141.8014
67 | 11 | 215.7984 | 192.6266 | 292.0892 | 228.2472 | 164.2085
67 | 12 | 255.2803 | 161.3729 | 255.9537 | 140.0171 | 151.1853
67 | 13 | 157.5572 | 177.5091 | 309.8169 | 157.4401 | 150.4281
67 | 14 | 174.9047 | 183.2623 | 266.5427 | 207.8491 | 183.1485
67 | 15 | 202.3819 | 172.1564 | 217.499 | 172.0498 | 159.0993
67 | 16 | 205.5185 | 121.4429 | 212.1442 | 129.2686 | 201.7192
67 | 17 | 242.3969 | 233.4282 | 178.5069 | 103.9823 | 129.0216
67 | 18 | 212.6527 | 221.2572 | 262.1387 | 241.3841 | 171.4729
67 | 19 | 170.4384 | 174.9076 | 183.4034 | 201.001 | 231.3413
67 | 20 | 210.1083 | 260.9718 | 255.3216 | 181.4401 | 159.6875
67 | 21 | 211.2722 | 290.2388 | 199.0648 | 133.6531 | 193.8728
67 | 22 | 184.0866 | 229.3049 | 284.1966 | 77.5549 | 223.1782
67 | 23 | 180.8645 | 173.1813 | 289.9384 | 195.9472 | 235.2498
67 | 24 | 227.4574 | 198.0364 | 243.184 | 188.1472 | 229.4026
67 | 25 | 201.7612 | 242.0204 | 213.946 | 112.4042 | 194.025
67 | 26 | 153.1626 | 199.7808 | 312.2018 | 158.6578 | 181.4156
67 | 27 | 212.1831 | 139.2968 | 247.5082 | 144.435 | 170.2168
67 | 28 | 159.3076 | 203.4684 | 277.997 | 107.229 | 160.3295
67 | 29 | 221.7083 | 143.2836 | 297.3596 | 238.2633 | 180.9046
67 | 30 | 198.059 | 169.0728 | 276.0293 | 183.8821 | 173.818
67 | 31 | 184.4975 | 210.4061 | 196.9284 | 143.0013 | 215.9533
67 | 32 | 154.8102 | 182.5686 | 308.5381 | 174.2087 | 180.677
67 | 33 | 183.1446 | 210.7382 | 193.654 | 94.0819 | 208.02
67 | 34 | 317.239 | 201.1938 | 267.7271 | 163.4512 | 232.2809
67 | 35 | 237.7274 | 130.6084 | 206.6283 | 207.8143 | 188.419
67 | 36 | 199.5372 | 173.923 | 272.1592 | 201.7254 | 204.1388
67 | 37 | 224.9281 | 141.6064 | 335.3317 | 120.0705 | 191.9399
67 | 38 | 210.8256 | 194.2569 | 234.0763 | 228.7063 | 135.5478
67 | 39 | 162.0672 | 172.5444 | 207.1296 | 149.133 | 243.2714
67 | 40 | 185.2905 | 221.5999 | 305.4429 | 213.8917 | 185.1378
67 | 41 | 234.8747 | 154.8988 | 208.198 | 129.9673 | 177.9703
67 | 42 | 283.0049 | 184.1026 | 168.1089 | 129.2083 | 182.7944
67 | 43 | 214.0509 | 223.0518 | 340.7928 | 134.2144 | 153.5105
67 | 44 | 191.4264 | 216.419 | 183.1629 | 164.467 | 259.0886
67 | 45 | 247.0091 | 239.0494 | 280.8959 | 163.6093 | 223.0328
67 | 46 | 226.4307 | 175.0751 | 244.3041 | 177.7011 | 173.4579
67 | 47 | 216.2259 | 120.4307 | 271.616 | 146.5791 | 157.3756
67 | 48 | 220.9616 | 146.7309 | 186.655 | 194.0009 | 193.9207
67 | 49 | 113.5537 | 217.6758 | 303.8591 | 146.9415 | 224.776
67 | 50 | 235.7646 | 141.6879 | 289.898 | 270.9273 | 224.5503
67 | 51 | 188.9644 | 185.485 | 255.243 | 145.3345 | 232.5413
67 | 52 | 174.8447 | 192.7409 | 243.4475 | 219.471 | 151.4283
67 | 53 | 153.9125 | 200.4026 | 304.89 | 142.2382 | 190.7669
67 | 54 | 159.1485 | 177.3566 | 341.7966 | 101.9007 | 162.8782
67 | 55 | 183.4454 | 195.3503 | 324.8894 | 148.2971 | 169.3357
67 | 56 | 212.144 | 185.6281 | 311.5355 | 185.164 | 255.0768
67 | 57 | 109.7648 | 147.7953 | 226.6489 | 163.7989 | 191.1832
67 | 58 | 137.1485 | 170.3935 | 214.4258 | 91.5359 | 248.0443
67 | 59 | 203.6086 | 213.5356 | 312.1927 | 183.3491 | 191.768
67 | 60 | 119.7884 | 252.4871 | 335.9791 | 180.1978 | 210.9069
67 | 61 | 132.6085 | 182.2701 | 287.3819 | 203.5842 | 182.2527
67 | 62 | 223.5788 | 122.6413 | 265.9893 | 203.5881 | 174.484
67 | 63 | 189.5763 | 241.0789 | 146.6705 | 183.8304 | 124.1004
67 | 64 | 253.3086 | 154.9225 | 245.7334 | 225.2072 | 185.0325
67 | 65 | 212.691 | 206.7619 | 388.105 | 169.9478 | 126.4934
67 | 66 | 227.9229 | 205.6442 | 337.5736 | 124.921 | 141.5017
67 | 67 | 263.5678 | 208.8353 | 289.7233 | 192.3914 | 179.6584
67 | 68 | 230.5842 | 127.3522 | 315.3261 | 167.1804 | 216.9166
67 | 69 | 159.5607 | 129.9199 | 226.1101 | 160.5226 | 190.6611
67 | 70 | 305.4691 | 166.0548 | 358.408 | 100.2203 | 119.3059
67 | 71 | 238.3092 | 224.6513 | 230.4964 | 139.5824 | 167.575
67 | 72 | 207.9006 | 178.3215 | 292.6687 | 119.9568 | 221.1785
67 | 73 | 192.2374 | 173.2694 | 239.492 | 188.1711 | 189.9768
67 | 74 | 176.0351 | 191.0197 | 296.1574 | 209.3062 | 171.7883
67 | 75 | 228.8822 | 164.0925 | 235.9571 | 157.9147 | 215.727
67 | 76 | 250.4758 | 221.3309 | 320.0859 | 213.7932 | 206.3532
67 | 77 | 232.274 | 193.0974 | 300.7481 | 161.3984 | 183.3481
67 | 78 | 170.3119 | 185.6549 | 344.2415 | 146.4201 | 235.3716
67 | 79 | 229.3149 | 162.889 | 275.173 | 56.5801 | 231.6456
67 | 80 | 239.4071 | 114.318 | 266.3935 | 169.9776 | 214.2027
67 | 81 | 253.3988 | 210.8241 | 296.6884 | 187.1288 | 203.0123
67 | 82 | 197.7803 | 172.228 | 300.2373 | 125.6815 | 121.4714
67 | 83 | 276.1888 | 98.9473 | 259.189 | 167.6194 | 218.7879
67 | 84 | 197.6321 | 176.3306 | 245.0305 | 222.6418 | 199.9336
67 | 85 | 136.1476 | 99.0345 | 234.9147 | 167.6867 | 229.778
67 | 86 | 219.6289 | 246.3473 | 229.7651 | 135.405 | 172.7634
67 | 87 | 214.8367 | 202.8228 | 228.5436 | 234.1343 | 152.5612
67 | 88 | 245.5126 | 182.7262 | 186.2027 | 224.7758 | 206.1098
67 | 89 | 223.1627 | 157.6002 | 272.7525 | 231.3419 | 174.7823
67 | 90 | 146.4878 | 101.8086 | 247.3507 | 206.7132 | 157.0779
67 | 91 | 202.1595 | 151.8018 | 271.3425 | 241.5152 | 182.8395
67 | 92 | 233.0137 | 224.9672 | 223.6413 | 154.2344 | 156.7076
67 | 93 | 209.9184 | 162.1683 | 231.4638 | 126.2321 | 190.4535
67 | 94 | 172.2276 | 173.7001 | 159.0627 | 231.0948 | 186.6244
67 | 95 | 232.3005 | 217.7043 | 286.2147 | 202.6611 | 143.865
67 | 96 | 194.7041 | 214.0051 | 224.751 | 166.5861 | 168.0722
67 | 97 | 178.1504 | 167.2987 | 245.1435 | 191.2249 | 172.2675
67 | 98 | 230.9947 | 285.1029 | 262.0539 | 185.3766 | 175.9256
67 | 99 | 149.3853 | 221.1412 | 249.1499 | 222.5006 | 182.0491
67 | 100 | 164.7665 | 180.532 | 213.9854 | 96.4988 | 179.103
68 | 1 | 267.1012 | 126.3415 | 192.8844 | 139.1301 | 227.3734
68 | 2 | 201.3765 | 216.4301 | 230.328 | 165.3439 | 182.9387
68 | 3 | 215.3114 | 161.3657 | 267.7317 | 179.3218 | 230.7159
68 | 4 | 204.3907 | 171.4543 | 248.9534 | 251.6128 | 199.6952
68 | 5 | 230.3368 | 185.2154 | 251.4852 | 121.2855 | 153.53
68 | 6 | 159.4737 | 234.4119 | 262.5643 | 192.8057 | 166.6922
68 | 7 | 122.5153 | 193.4098 | 248.6234 | 160.7687 | 129.3026
68 | 8 | 215.5765 | 185.5589 | 219.8284 | 168.0688 | 201.2861
68 | 9 | 198.4325 | 228.9258 | 265.2772 | 169.834 | 164.8847
68 | 10 | 202.0518 | 173.7447 | 207.879 | 119.7492 | 167.8285
68 | 11 | 265.6809 | 204.2297 | 217.9308 | 123.8154 | 168.6228
68 | 12 | 155.2724 | 160.0651 | 209.9307 | 185.5872 | 204.1421
68 | 13 | 169.9826 | 218.6743 | 228.4852 | 119.4497 | 140.1821
68 | 14 | 204.4523 | 176.2669 | 317.0209 | 173.8248 | 280.3232
68 | 15 | 133.6109 | 179.5896 | 283.1533 | 233.3765 | 157.5149
68 | 16 | 238.3399 | 199.6273 | 166.1022 | 143.8212 | 181.5821
68 | 17 | 206.1821 | 120.0639 | 281.9708 | 150.3729 | 207.1424
68 | 18 | 165.9184 | 169.8117 | 237.747 | 95.794 | 159.5314
68 | 19 | 126.2527 | 187.3207 | 314.3889 | 198.799 | 196.1168
68 | 20 | 154.8544 | 178.3717 | 227.8257 | 184.8832 | 199.4201
68 | 21 | 165.2911 | 176.1088 | 292.4791 | 118.0318 | 183.3897
68 | 22 | 178.5198 | 166.0948 | 184.9423 | 119.079 | 170.5074
68 | 23 | 232.0675 | 251.0669 | 246.7201 | 123.4546 | 184.6126
68 | 24 | 129.1463 | 166.6157 | 289.3132 | 105.9525 | 194.4441
68 | 25 | 215.2325 | 175.325 | 224.8747 | 197.6181 | 210.4258
68 | 26 | 188.4352 | 145.09 | 251.922 | 138.6272 | 167.529
68 | 27 | 204.6789 | 125.762 | 270.4918 | 226.3935 | 186.3444
68 | 28 | 191.0071 | 227.5117 | 208.0093 | 180.3079 | 170.3393
68 | 29 | 152.879 | 197.2973 | 223.1381 | 169.898 | 113.9579
68 | 30 | 119.0929 | 142.4277 | 220.1307 | 147.5367 | 146.0778
68 | 31 | 198.6429 | 156.899 | 297.5548 | 129.4108 | 227.8217
68 | 32 | 222.2882 | 146.0849 | 272.2911 | 153.3302 | 233.2781
68 | 33 | 195.3063 | 167.0591 | 299.9295 | 115.2037 | 160.9361
68 | 34 | 185.0171 | 181.8519 | 153.7579 | 138.0656 | 188
68 | 35 | 190.1905 | 131.3565 | 229.9373 | 219.743 | 186.0603
68 | 36 | 136.827 | 136.8668 | 245.6516 | 172.3125 | 163.4841
68 | 37 | 201.9332 | 193.2269 | 303.8926 | 191.7411 | 245.2232
68 | 38 | 126.8787 | 194.1957 | 356.6656 | 151.7723 | 231.2527
68 | 39 | 231.6207 | 157.804 | 291.7613 | 237.8977 | 209.467
68 | 40 | 150.6796 | 155.3317 | 231.0611 | 215.1606 | 221.2993
68 | 41 | 156.3474 | 157.7031 | 299.5746 | 212.6747 | 251.7035
68 | 42 | 298.7807 | 207.252 | 273.0452 | 150.1731 | 171.3127
68 | 43 | 198.4944 | 152.0465 | 202.7414 | 158.9056 | 205.1209
68 | 44 | 198.483 | 244.0709 | 172.3767 | 168.685 | 220.7785
68 | 45 | 143.8616 | 150.7895 | 250.6787 | 206.2669 | 179.7388
68 | 46 | 193.6728 | 166.9396 | 316.0177 | 204.0679 | 210.3127
68 | 47 | 212.3261 | 148.8607 | 261.0057 | 166.5382 | 162.868
68 | 48 | 173.2498 | 172.1707 | 282.4404 | 195.7225 | 164.3839
68 | 49 | 167.1916 | 169.9692 | 229.2469 | 181.2272 | 185.1312
68 | 50 | 157.8835 | 229.104 | 180.7662 | 217.5763 | 264.838
68 | 51 | 189.4132 | 201.7387 | 283.9746 | 217.5228 | 153.5522
68 | 52 | 163.7152 | 160.0047 | 280.5305 | 134.0159 | 260.7027
68 | 53 | 181.8337 | 174.8748 | 246.0534 | 170.2851 | 224.7854
68 | 54 | 182.726 | 170.4168 | 195.7918 | 195.591 | 196.8072
68 | 55 | 209.5901 | 189.3546 | 240.7458 | 178.0255 | 184.7993
68 | 56 | 170.3848 | 112.9843 | 322.0653 | 124.7089 | 153.7053
68 | 57 | 131.8381 | 124.5091 | 207.0131 | 114.2497 | 168.9707
68 | 58 | 238.5229 | 182.1092 | 279.3671 | 203.2212 | 212.3514
68 | 59 | 163.5267 | 138.3135 | 261.339 | 172.0341 | 172.6333
68 | 60 | 190.7072 | 226.1229 | 282.7622 | 147.8609 | 233.2328
68 | 61 | 246.6788 | 217.863 | 260.5779 | 218.9578 | 118.4792
68 | 62 | 157.1919 | 192.103 | 294.1712 | 177.04 | 206.109
68 | 63 | 128.7301 | 156.4912 | 272.2839 | 163.7439 | 251.6098
68 | 64 | 218.9912 | 185.2869 | 265.2388 | 152.9241 | 158.2829
68 | 65 | 203.1247 | 163.2479 | 290.6632 | 151.437 | 226.0045
68 | 66 | 183.708 | 200.1687 | 252.8896 | 151.0076 | 169.9175
68 | 67 | 261.1249 | 211.4064 | 222.1803 | 229.9825 | 165.1694
68 | 68 | 177.6872 | 168.3961 | 244.1062 | 140.2319 | 222.0164
68 | 69 | 149.2315 | 229.695 | 223.3964 | 189.9102 | 201.9032
68 | 70 | 229.3474 | 160.0115 | 297.7109 | 170.0471 | 175.1815
68 | 71 | 195.3996 | 151.9598 | 236.5231 | 115.6197 | 230.9056
68 | 72 | 145.2265 | 174.5852 | 257.2582 | 189.9338 | 200.7535
68 | 73 | 263.0659 | 216.9276 | 259.0794 | 232.8971 | 142.9734
68 | 74 | 196.96 | 224.0716 | 156.3469 | 153.1996 | 186.9332
68 | 75 | 173.401 | 212.2728 | 241.97 | 125.9644 | 176.2021
68 | 76 | 202.8521 | 203.7366 | 258.5225 | 140.9749 | 178.6585
68 | 77 | 142.6184 | 202.7424 | 163.435 | 232.3757 | 242.0857
68 | 78 | 222.4957 | 245.9716 | 266.5876 | 217.3484 | 204.6347
68 | 79 | 179.4692 | 171.8715 | 167.6045 | 170.9183 | 240.6118
68 | 80 | 217.3507 | 156.4644 | 177.1779 | 230.028 | 161.0268
68 | 81 | 160.5875 | 161.1097 | 214.3303 | 198.9806 | 212.5652
68 | 82 | 184.9612 | 123.313 | 266.159 | 191.5623 | 135.0931
68 | 83 | 186.2825 | 130.968 | 278.0451 | 164.5356 | 211.3747
68 | 84 | 200.9963 | 194.8528 | 177.4978 | 202.5676 | 170.1756
68 | 85 | 159.0718 | 125.5819 | 237.6319 | 106.4803 | 183.9803
68 | 86 | 197.6344 | 186.4689 | 258.2653 | 174.6264 | 180.8093
68 | 87 | 169.8198 | 206.4709 | 211.988 | 136.9377 | 185.5823
68 | 88 | 221.5487 | 148.0871 | 231.5378 | 130.7196 | 133.3142
68 | 89 | 154.9982 | 142.0329 | 195.3355 | 160.5209 | 204.7535
68 | 90 | 234.8328 | 258.1988 | 205.5712 | 153.7549 | 174.2411
68 | 91 | 199.5833 | 163.4634 | 253.9922 | 168.1833 | 199.2578
68 | 92 | 190.3933 | 203.8283 | 312.9312 | 174.659 | 134.7231
68 | 93 | 161.6245 | 187.9155 | 265.1328 | 151.9693 | 147.9315
68 | 94 | 285.7604 | 146.3162 | 276.218 | 183.394 | 210.4614
68 | 95 | 173.1377 | 241.0271 | 208.3574 | 181.6686 | 163.3361
68 | 96 | 187.9317 | 197.4993 | 193.9078 | 200.3369 | 189.9863
68 | 97 | 164.0502 | 124.3412 | 304.8825 | 249.0139 | 235.1407
68 | 98 | 203.3416 | 221.5438 | 318.5401 | 245.9433 | 193.5308
68 | 99 | 191.1066 | 199.9254 | 234.8365 | 124.4872 | 200.7616
68 | 100 | 198.981 | 181.8245 | 204.0144 | 182.5367 | 218.6797
69 | 1 | 197.2478 | 260.8054 | 259.5396 | 182.7227 | 208.3332
69 | 2 | 165.0268 | 191.5603 | 200.7549 | 90.8909 | 195.2823
69 | 3 | 185.8221 | 269.5243 | 195.3205 | 104.725 | 204.0127
69 | 4 | 148.4359 | 210.7105 | 220.1999 | 129.361 | 187.9217
69 | 5 | 196.162 | 233.1824 | 234.8282 | 189.2953 | 250.4937
69 | 6 | 198.5632 | 171.3424 | 282.0199 | 288.8878 | 191.5954
69 | 7 | 123.3664 | 215.5683 | 223.1548 | 190.9713 | 169.6997
69 | 8 | 205.2229 | 96.294 | 236.6977 | 140.5965 | 204.1102
69 | 9 | 149.9405 | 140.725 | 305.5731 | 197.4207 | 231.3574
69 | 10 | 181.5841 | 154.209 | 207.55 | 210.7673 | 142.2677
69 | 11 | 174.2208 | 175.2555 | 303.1258 | 172.7697 | 205.1803
69 | 12 | 194.8947 | 144.875 | 292.1951 | 139.3535 | 234.0515
69 | 13 | 269.7792 | 176.219 | 300.3657 | 197.153 | 270.1346
69 | 14 | 174.0665 | 181.1039 | 290.4686 | 173.9961 | 180.2204
69 | 15 | 167.0729 | 76.8865 | 238.4077 | 205.0681 | 187.9879
69 | 16 | 217.2603 | 121.6364 | 259.4574 | 142.4615 | 200.3378
69 | 17 | 143.2278 | 125.0179 | 300.1267 | 135.5341 | 328.7418
69 | 18 | 202.193 | 132.3216 | 259.6763 | 189.3472 | 147.2218
69 | 19 | 182.2053 | 176.5882 | 243.0677 | 143.5055 | 198.4996
69 | 20 | 120.224 | 219.333 | 255.469 | 120.7929 | 185.5005
69 | 21 | 157.6033 | 187.4378 | 211.4572 | 226.6815 | 180.408
69 | 22 | 188.8479 | 178.7938 | 300.1004 | 173.7263 | 210.7585
69 | 23 | 206.7526 | 89.9752 | 223.6048 | 192.1232 | 143.8245
69 | 24 | 95.187 | 106.2459 | 275.5293 | 206.1654 | 160.2335
69 | 25 | 174.7084 | 219.0418 | 324.5117 | 227.4704 | 121.2289
69 | 26 | 175.3327 | 198.5606 | 215.6144 | 118.9412 | 204.4477
69 | 27 | 160.4151 | 118.0562 | 242.0492 | 123.5319 | 193.1381
69 | 28 | 249.3196 | 216.73 | 224.2747 | 181.4031 | 206.1844
69 | 29 | 217.4011 | 163.9166 | 248.1454 | 159.3727 | 161.6609
69 | 30 | 181.9612 | 194.7428 | 280.3301 | 115.3453 | 184.8257
69 | 31 | 231.0181 | 150.2946 | 277.7032 | 201.9053 | 203.5664
69 | 32 | 164.9128 | 156.0052 | 246.4461 | 154.3494 | 208.4051
69 | 33 | 148.9247 | 149.292 | 208.8832 | 112.4475 | 188.0204
69 | 34 | 161.6046 | 129.8043 | 227.7667 | 238.9289 | 143.4762
69 | 35 | 143.9925 | 149.2809 | 295.7148 | 211.1122 | 128.484
69 | 36 | 163.8418 | 187.6446 | 215.2306 | 129.5368 | 168.5887
69 | 37 | 179.4262 | 189.1514 | 381.2258 | 143.147 | 247.811
69 | 38 | 125.3681 | 154.5778 | 252.7018 | 168.9991 | 196.2501
69 | 39 | 172.4168 | 194.0803 | 193.9166 | 133.3129 | 185.5417
69 | 40 | 212.0786 | 192.5457 | 205.7517 | 98.8108 | 264.3201
69 | 41 | 137.0223 | 163.3392 | 180.93 | 160.7619 | 223.7959
69 | 42 | 128.2716 | 219.6555 | 256.337 | 180.1248 | 250.0384
69 | 43 | 160.4241 | 219.4913 | 241.0623 | 202.0796 | 180.8613
69 | 44 | 173.407 | 184.4124 | 254.8765 | 127.1919 | 146.6014
69 | 45 | 200.1311 | 159.6148 | 242.633 | 158.4806 | 182.8956
69 | 46 | 179.4857 | 198.2463 | 283.7493 | 253.7055 | 161.5952
69 | 47 | 255.135 | 135.4235 | 270.0173 | 173.2362 | 201.8452
69 | 48 | 144.3659 | 152.8394 | 260.2015 | 39.3322 | 154.5231
69 | 49 | 183.0624 | 196.8019 | 333.1898 | 163.3797 | 220.7606
69 | 50 | 164.2438 | 202.2119 | 246.0072 | 132.2377 | 123.0334
69 | 51 | 172.019 | 174.1045 | 242.6607 | 206.6788 | 167.0591
69 | 52 | 162.7199 | 160.4474 | 324.9358 | 196.6201 | 210.01
69 | 53 | 235.694 | 201.6318 | 267.549 | 204.3046 | 259.3215
69 | 54 | 204.6314 | 81.8424 | 250.3191 | 159.1323 | 180.7495
69 | 55 | 198.0607 | 127.5662 | 263.0418 | 186.4394 | 204.9339
69 | 56 | 202.513 | 181.2085 | 204.3381 | 149.8216 | 168.8356
69 | 57 | 159.065 | 181.1577 | 216.2641 | 196.1653 | 164.7688
69 | 58 | 188.3947 | 213.6233 | 251.1553 | 96.5666 | 169.4256
69 | 59 | 176.5917 | 151.0018 | 275.5497 | 115.5598 | 156.4465
69 | 60 | 193.2229 | 179.9978 | 173.0562 | 121.5438 | 217.5227
69 | 61 | 111.1522 | 210.857 | 263.1167 | 94.4335 | 244.4987
69 | 62 | 216.8885 | 169.9665 | 251.2683 | 221.0714 | 189.805
69 | 63 | 193.3374 | 201.4189 | 245.5814 | 99.9264 | 185.8374
69 | 64 | 168.5523 | 97.9725 | 222.5596 | 171.9734 | 215.1206
69 | 65 | 189.9638 | 129.706 | 199.5347 | 201.7376 | 176.8389
69 | 66 | 119.7158 | 226.3304 | 264.5896 | 171.1874 | 196.9882
69 | 67 | 119.8136 | 189.4316 | 244.4665 | 161.2989 | 213.3867
69 | 68 | 238.4602 | 158.4014 | 208.3592 | 169.1104 | 244.4744
69 | 69 | 176.2882 | 224.3749 | 281.4896 | 116.14 | 131.8465
69 | 70 | 180.8901 | 177.7248 | 184.0204 | 111.3116 | 222.9875
69 | 71 | 175.2571 | 169.4242 | 284.1848 | 155.0539 | 156.2302
69 | 72 | 180.4932 | 182.1535 | 287.2686 | 193.5299 | 162.2783
69 | 73 | 173.8875 | 251.1553 | 295.9129 | 118.594 | 192.8986
69 | 74 | 194.5736 | 173.768 | 236.7135 | 106.0632 | 232.0019
69 | 75 | 171.8441 | 162.8412 | 191.9771 | 155.6652 | 137.2102
69 | 76 | 162.0048 | 144.3544 | 253.5446 | 149.4038 | 215.1569
69 | 77 | 219.7493 | 215.9489 | 219.9153 | 223.9285 | 147.821
69 | 78 | 181.6392 | 239.2747 | 228.0669 | 122.8179 | 149.9517
69 | 79 | 113.9704 | 199.1212 | 250.2826 | 257.1132 | 200.6377
69 | 80 | 148.6773 | 141.6955 | 244.6548 | 156.9471 | 190.0027
69 | 81 | 211.9472 | 230.9758 | 283.9819 | 96.134 | 180.879
69 | 82 | 177.5025 | 149.4165 | 183.1381 | 205.1165 | 208.836
69 | 83 | 183.6253 | 208.4003 | 275.7746 | 123.6669 | 193.288
69 | 84 | 175.7425 | 207.2072 | 288.466 | 132.8473 | 206.8985
69 | 85 | 193.6708 | 160.6701 | 247.8527 | 174.0348 | 195.4704
69 | 86 | 266.4525 | 104.0546 | 208.5746 | 153.2269 | 180.4396
69 | 87 | 159.1646 | 181.1413 | 248.1976 | 175.2699 | 158.1747
69 | 88 | 188.3677 | 242.761 | 169.5026 | 175.2036 | 193.4505
69 | 89 | 169.9526 | 205.7837 | 242.3981 | 145.1419 | 192.6027
69 | 90 | 184.6827 | 196.419 | 208.8994 | 120.6527 | 180.0188
69 | 91 | 141.5861 | 176.3088 | 246.7394 | 161.9837 | 194.5856
69 | 92 | 188.9679 | 114.2171 | 249.0471 | 140.5473 | 173.6337
69 | 93 | 137.4713 | 215.1159 | 229.5196 | 119.8135 | 147.1799
69 | 94 | 130.5309 | 145.0162 | 154.1175 | 195.9589 | 184.7899
69 | 95 | 188.4987 | 212.637 | 229.7218 | 231.436 | 206.4242
69 | 96 | 168.9767 | 138.1888 | 189.1903 | 131.6867 | 167.2631
69 | 97 | 167.888 | 127.5418 | 232.69 | 160.8165 | 138.8782
69 | 98 | 144.905 | 189.0327 | 247.6516 | 195.5405 | 157.2159
69 | 99 | 151.7929 | 131.8819 | 268.2398 | 166.3437 | 244.8575
69 | 100 | 186.3483 | 118.9491 | 200.3745 | 136.9101 | 147.6166
70 | 1 | 133.2937 | 201.8455 | 210.7475 | 236.2576 | 220.5508
70 | 2 | 127.7446 | 272.9747 | 242.8995 | 150.8429 | 251.5169
70 | 3 | 121.5687 | 156.2474 | 246.872 | 188.5187 | 139.603
70 | 4 | 154.5267 | 224.378 | 185.0144 | 170.0301 | 129.1005
70 | 5 | 194.7965 | 164.2478 | 136.1089 | 159.617 | 201.2755
70 | 6 | 203.7208 | 184.5865 | 244.3136 | 166.3712 | 144.0723
70 | 7 | 166.8594 | 115.2816 | 284.1302 | 136.3689 | 135.8946
70 | 8 | 190.81 | 113.1503 | 262.1466 | 131.6154 | 243.5139
70 | 9 | 192.938 | 212.997 | 258.6591 | 159.0514 | 119.397
70 | 10 | 215.6222 | 154.5042 | 268.8347 | 218.7738 | 250.9773
70 | 11 | 160.5209 | 135.8707 | 257.5267 | 137.4018 | 143.2256
70 | 12 | 146.3663 | 188.2198 | 175.3835 | 152.3384 | 115.9962
70 | 13 | 109.7891 | 203.3885 | 154.7323 | 150.9318 | 181.7606
70 | 14 | 167.5533 | 105.5076 | 206.2503 | 160.9388 | 252.8858
70 | 15 | 232.1421 | 193.9664 | 175.7082 | 109.583 | 138.3812
70 | 16 | 189.5857 | 141.0418 | 187.4738 | 110.5301 | 167.4938
70 | 17 | 240.7061 | 156.962 | 252.4091 | 206.5845 | 186.2784
70 | 18 | 165.494 | 172.4823 | 126.645 | 95.3647 | 260.7348
70 | 19 | 97.7811 | 193.8739 | 266.3814 | 196.616 | 200.9334
70 | 20 | 182.5833 | 134.4061 | 238.5791 | 137.7687 | 201.5243
70 | 21 | 153.5323 | 138.227 | 220.4281 | 149.7871 | 188.0928
70 | 22 | 142.6169 | 198.7818 | 226.4524 | 208.7962 | 151.6095
70 | 23 | 126.0255 | 186.5031 | 106.4878 | 131.7857 | 246.6107
70 | 24 | 110.7674 | 195.5698 | 250.1472 | 242.7848 | 183.0797
70 | 25 | 144.6604 | 131.5021 | 100.9887 | 283.4557 | 184.2165
70 | 26 | 135.9305 | 189.6823 | 210.4294 | 119.3789 | 147.3158
70 | 27 | 164.6757 | 118.0388 | 248.1333 | 143.1089 | 178.7861
70 | 28 | 148.6448 | 209.377 | 247.9227 | 167.2779 | 155.3126
70 | 29 | 178.2451 | 256.766 | 194.5027 | 244.3645 | 207.2591
70 | 30 | 163.2046 | 136.0828 | 206.9376 | 184.9705 | 216.2895
70 | 31 | 117.7716 | 205.7747 | 197.3242 | 106.9476 | 221.5463
70 | 32 | 136.7721 | 218.2875 | 221.2022 | 173.5901 | 174.4048
70 | 33 | 128.2699 | 122.2396 | 208.3674 | 182.0769 | 217.4379
70 | 34 | 186.2054 | 142.7272 | 214.8865 | 186.0258 | 133.6874
70 | 35 | 149.1175 | 131.7098 | 233.4454 | 169.2522 | 180.3313
70 | 36 | 109.5545 | 134.7326 | 171.3479 | 109.1715 | 233.1959
70 | 37 | 120.5055 | 171.3215 | 115.5051 | 109.5814 | 143.6348
70 | 38 | 152.2708 | 205.1048 | 201.6607 | 112.8288 | 219.563
70 | 39 | 116.2249 | 205.2707 | 164.9091 | 241.7592 | 243.9697
70 | 40 | 162.4612 | 157.4737 | 182.912 | 172.825 | 225.9662
70 | 41 | 178.2063 | 167.5153 | 199.5499 | 140.017 | 189.1352
70 | 42 | 159.055 | 256.9995 | 202.7103 | 233.5589 | 126.1739
70 | 43 | 167.5382 | 174.483 | 225.8769 | 163.0048 | 210.3232
70 | 44 | 183.8534 | 143.2708 | 260.6084 | 150.1315 | 266.9637
70 | 45 | 203.6005 | 245.8176 | 211.3312 | 155.2609 | 185.4311
70 | 46 | 131.3354 | 171.8361 | 215.2875 | 186.4057 | 80.662
70 | 47 | 194.1546 | 96.058 | 222.5109 | 207.6622 | 167.0506
70 | 48 | 110.512 | 150.8517 | 231.1211 | 150.3704 | 184.3475
70 | 49 | 210.82 | 133.9852 | 261.7329 | 199.6774 | 174.0176
70 | 50 | 218.6741 | 179.8597 | 183.9953 | 202.4525 | 195.8233
70 | 51 | 152.2286 | 173.1859 | 277.9599 | 188.3225 | 213.3089
70 | 52 | 57.2055 | 170.9038 | 267.8392 | 193.4033 | 205.8757
70 | 53 | 171.9682 | 147.2078 | 155.7557 | 142.5159 | 223.0351
70 | 54 | 163.7349 | 181.975 | 241.9544 | 164.3276 | 268.5213
70 | 55 | 159.9996 | 155.1352 | 188.6435 | 142.0898 | 187.0854
70 | 56 | 227.4354 | 112.9983 | 186.4426 | 199.2594 | 211.8537
70 | 57 | 128.3279 | 172.7122 | 146.3117 | 138.9635 | 219.3844
70 | 58 | 184.1259 | 181.4632 | 237.0224 | 183.868 | 183.5843
70 | 59 | 173.6001 | 172.0984 | 214.1145 | 137.6345 | 182.5592
70 | 60 | 180.8419 | 76.216 | 325.5118 | 158.5578 | 162.7979
70 | 61 | 148.119 | 153.4053 | 228.9555 | 208.523 | 178.6162
70 | 62 | 162.4728 | 182.4184 | 147.8867 | 257.3394 | 187.8061
70 | 63 | 171.8395 | 189.4693 | 205.544 | 154.7577 | 168.7413
70 | 64 | 170.0677 | 157.7377 | 145.3814 | 106.5097 | 224.4024
70 | 65 | 104.2258 | 175.9354 | 194.675 | 116.5418 | 195.1906
70 | 66 | 154.5021 | 221.8103 | 204.6495 | 206.6378 | 164.7953
70 | 67 | 171.9987 | 192.746 | 192.7307 | 140.8177 | 158.6858
70 | 68 | 163.011 | 196.8529 | 165.3518 | 179.9864 | 155.2089
70 | 69 | 162.8425 | 102.2783 | 148.9798 | 200.611 | 152.2625
70 | 70 | 152.1623 | 110.0109 | 242.3571 | 165.2917 | 178.8385
70 | 71 | 193.088 | 249.8291 | 200.6768 | 154.1463 | 163.818
70 | 72 | 172.2391 | 147.9662 | 167.0805 | 218.6199 | 249.9883
70 | 73 | 166.7326 | 194.2575 | 179.7694 | 91.4146 | 209.4147
70 | 74 | 150.0855 | 198.7471 | 259.0585 | 160.1748 | 215.5328
70 | 75 | 167.0939 | 154.2025 | 247.563 | 186.6239 | 147.3908
70 | 76 | 174.5599 | 189.436 | 250.1597 | 206.8312 | 232.0225
70 | 77 | 107.205 | 202.8889 | 192.0127 | 140.1199 | 216.658
70 | 78 | 111.488 | 212.0046 | 208.4567 | 127.2941 | 214.8795
70 | 79 | 159.3836 | 79.5105 | 266.7474 | 202.4347 | 214.3838
70 | 80 | 177.913 | 111.4571 | 282.9044 | 248.4129 | 265.9567
70 | 81 | 195.438 | 192.2177 | 271.342 | 126.7225 | 171.1785
70 | 82 | 118.3665 | 154.4169 | 222.1146 | 133.8578 | 211.0422
70 | 83 | 173.0679 | 131.8484 | 204.2685 | 208.3833 | 153.69
70 | 84 | 114.9201 | 133.7398 | 184.4333 | 181.9269 | 246.2086
70 | 85 | 172.1201 | 205.5497 | 170.8892 | 170.0032 | 181.5278
70 | 86 | 164.6858 | 144.6487 | 243.8925 | 214.2379 | 252.7659
70 | 87 | 166.0444 | 106.5118 | 184.911 | 163.05 | 215.4077
70 | 88 | 145.9005 | 199.2239 | 158.3198 | 135.0723 | 202.3204
70 | 89 | 129.2879 | 176.3836 | 167.8638 | 147.8809 | 202.0148
70 | 90 | 157.284 | 175.1832 | 215.9071 | 200.632 | 179.565
70 | 91 | 161.4732 | 231.1124 | 182.1079 | 128.8058 | 233.2656
70 | 92 | 265.0159 | 172.4037 | 172.6835 | 167.3564 | 158.3338
70 | 93 | 140.7761 | 117.6016 | 171.2074 | 148.4778 | 139.3631
70 | 94 | 160.2598 | 194.6947 | 163.6427 | 180.608 | 146.6624
70 | 95 | 187.889 | 155.1583 | 232.9048 | 157.6464 | 167.0905
70 | 96 | 145.3141 | 138.9184 | 222.4337 | 203.3682 | 185.2557
70 | 97 | 160.8328 | 93.81 | 226.2244 | 178.4439 | 220.0448
70 | 98 | 125.0314 | 262.4267 | 240.1415 | 215.4958 | 222.4526
70 | 99 | 112.298 | 153.1477 | 242.4462 | 132.6247 | 186.058
70 | 100 | 138.6771 | 113.8807 | 232.3653 | 198.2148 | 190.4356
71 | 1 | 181.1934 | 134.928 | 140.0105 | 128.1966 | 148.2034
71 | 2 | 172.2111 | 187.8507 | 207.0991 | 188.4744 | 191.1206
71 | 3 | 155.5158 | 107.4089 | 213.4134 | 211.8329 | 173.2028
71 | 4 | 122.706 | 156.7519 | 203.6438 | 96.3038 | 170.6787
71 | 5 | 251.0616 | 128.0232 | 122.8814 | 163.5705 | 202.6672
71 | 6 | 171.8227 | 116.7764 | 241.982 | 116.3954 | 139.374
71 | 7 | 145.5997 | 197.9516 | 141.4726 | 178.0262 | 114.5172
71 | 8 | 140.2802 | 142.1631 | 209.6334 | 161.6365 | 242.5925
71 | 9 | 142.1555 | 141.1591 | 230.0538 | 158.9246 | 216.9216
71 | 10 | 210.2969 | 113.4354 | 193.9907 | 184.3353 | 180.7347
71 | 11 | 135.8256 | 137.578 | 230.6217 | 265.2814 | 203.65
71 | 12 | 121.8827 | 94.7672 | 218.4926 | 182.9143 | 143.135
71 | 13 | 109.9398 | 128.4331 | 181.3878 | 128.944 | 132.2526
71 | 14 | 185.2955 | 185.0646 | 130.7284 | 183.4029 | 173.1788
71 | 15 | 164.5552 | 136.3767 | 209.5281 | 125.0308 | 165.7131
71 | 16 | 198.584 | 175.5677 | 267.5305 | 130.8515 | 131.29
71 | 17 | 161.1517 | 137.429 | 204.0837 | 207.197 | 206.7926
71 | 18 | 141.3344 | 95.3411 | 188.0272 | 185.922 | 157.5353
71 | 19 | 218.8817 | 190.3236 | 257.3471 | 93.7383 | 241.5661
71 | 20 | 174.038 | 154.2407 | 200.1071 | 178.1658 | 187.4002
71 | 21 | 189.5622 | 186.1639 | 244.2799 | 174.6638 | 193.4881
71 | 22 | 157.3306 | 195.4977 | 265.2403 | 122.7864 | 170.9881
71 | 23 | 212.5802 | 161.6172 | 212.3336 | 38.0875 | 128.7709
71 | 24 | 185.3121 | 128.4514 | 239.5574 | 194.1258 | 192.4705
71 | 25 | 105.2007 | 104.7412 | 144.8613 | 166.658 | 144.3217
71 | 26 | 147.7479 | 153.7028 | 215.324 | 116.6198 | 194.3888
71 | 27 | 164.4797 | 197.071 | 172.0671 | 176.0792 | 198.7643
71 | 28 | 157.6364 | 179.3455 | 148.039 | 246.2397 | 158.3911
71 | 29 | 151.3764 | 191.0585 | 214.093 | 204.4829 | 172.6226
71 | 30 | 79.6358 | 202.189 | 166.0613 | 113.0565 | 168.5406
71 | 31 | 176.5124 | 246.9183 | 164.1071 | 139.671 | 134.6944
71 | 32 | 179.9777 | 140.3068 | 223.1802 | 98.5902 | 176.6148
71 | 33 | 219.6773 | 180.1052 | 218.3995 | 221.3531 | 239.02
71 | 34 | 184.497 | 263.5698 | 146.4829 | 171.9399 | 195.9682
71 | 35 | 192.912 | 137.8717 | 231.9945 | 153.002 | 167.5037
71 | 36 | 189.1715 | 109.9579 | 222.5461 | 137.5613 | 117.9392
71 | 37 | 134.84 | 111.6361 | 184.8618 | 149.7393 | 150.1848
71 | 38 | 120.9102 | 152.0063 | 215.7718 | 190.6235 | 147.8309
71 | 39 | 163.2575 | 141.4523 | 197.0782 | 154.4432 | 116.6461
71 | 40 | 216.1644 | 169.4688 | 163.3622 | 185.546 | 108.5922
71 | 41 | 128.0123 | 183.0722 | 214.0393 | 189.0252 | 147.0179
71 | 42 | 173.585 | 111.6952 | 184.5817 | 120.2804 | 200.9434
71 | 43 | 243.7591 | 137.4889 | 220.9383 | 101.9392 | 181.3941
71 | 44 | 145.6395 | 187.1199 | 216.8601 | 126.9983 | 110.7399
71 | 45 | 72.6503 | 156.1176 | 187.2826 | 160.9765 | 218.6862
71 | 46 | 188.9079 | 125.7932 | 301.0517 | 205.2272 | 166.4966
71 | 47 | 238.0002 | 181.7435 | 183.855 | 138.2294 | 175.6113
71 | 48 | 161.1374 | 111.883 | 236.8772 | 226.1214 | 83.9673
71 | 49 | 121.4572 | 158.6297 | 164.8384 | 161.2045 | 161.2467
71 | 50 | 210.0483 | 190.476 | 198.4128 | 212.9585 | 176.1492
71 | 51 | 190.5545 | 127.947 | 206.2986 | 124.6136 | 198.7686
71 | 52 | 114.758 | 139.2978 | 228.3299 | 188.8001 | 83.1433
71 | 53 | 192.2855 | 226.4267 | 252.2944 | 254.0796 | 208.5093
71 | 54 | 186.3559 | 76.9928 | 171.5653 | 189.6444 | 224.1954
71 | 55 | 168.4016 | 165.2356 | 173.1851 | 126.0993 | 150.0652
71 | 56 | 212.0236 | 209.3806 | 163.71 | 244.1253 | 199.8502
71 | 57 | 133.4675 | 200.0843 | 206.8872 | 133.0241 | 135.041
71 | 58 | 130.3363 | 170.5824 | 148.5927 | 133.7127 | 222.0458
71 | 59 | 167.396 | 179.8277 | 230.365 | 134.212 | 169.0791
71 | 60 | 133.5045 | 191.4651 | 252.17 | 188.2822 | 163.2447
71 | 61 | 159.422 | 123.5683 | 157.2698 | 196.797 | 131.3851
71 | 62 | 146.1537 | 187.9189 | 227.8998 | 165.4631 | 77.6712
71 | 63 | 141.8269 | 129.7815 | 169.9092 | 238.8725 | 166.94
71 | 64 | 189.5365 | 133.5261 | 294.1171 | 130.2171 | 125.7778
71 | 65 | 102.1229 | 134.5741 | 217.8433 | 169.9321 | 196.0345
71 | 66 | 145.2091 | 181.7356 | 208.3884 | 178.5923 | 193.7094
71 | 67 | 167.925 | 156.7823 | 172.4812 | 165.3063 | 180.2578
71 | 68 | 155.468 | 38.6052 | 139.6005 | 181.8872 | 184.9316
71 | 69 | 156.3395 | 173.6412 | 247.9591 | 155.5227 | 212.6617
71 | 70 | 133.8775 | 167.133 | 284.487 | 156.3606 | 157.3659
71 | 71 | 229.1562 | 139.1233 | 193.2846 | 151.6068 | 181.1306
71 | 72 | 177.6318 | 178.2999 | 158.5562 | 156.9192 | 221.6016
71 | 73 | 147.6975 | 111.0926 | 226.9531 | 156.0889 | 188.2378
71 | 74 | 160.5386 | 195.9968 | 190.3202 | 195.588 | 132.2283
71 | 75 | 184.8892 | 206.2815 | 215.9821 | 177.6181 | 239.4737
71 | 76 | 189.1599 | 210.6641 | 252.0772 | 144.6039 | 165.1437
71 | 77 | 220.909 | 141.3325 | 227.5593 | 182.2254 | 106.5177
71 | 78 | 216.5865 | 137.5214 | 206.068 | 172.6787 | 193.6963
71 | 79 | 220.493 | 135.5143 | 132.1136 | 167.9417 | 133.9908
71 | 80 | 146.0998 | 250.408 | 168.9974 | 148.6591 | 116.7726
71 | 81 | 194.3836 | 93.1361 | 134.3248 | 148.794 | 121.5134
71 | 82 | 76.8985 | 154.3375 | 157.9275 | 215.3829 | 160.4159
71 | 83 | 142.4822 | 198.9235 | 151.7534 | 172.8159 | 152.6011
71 | 84 | 200.7412 | 221.9938 | 158.0206 | 172.1177 | 237.1039
71 | 85 | 260.2668 | 122.8104 | 189.3336 | 157.4357 | 138.3492
71 | 86 | 186.6067 | 106.9205 | 187.5818 | 115.3128 | 159.4404
71 | 87 | 165.5247 | 174.9893 | 145.4773 | 191.8064 | 137.0581
71 | 88 | 175.0948 | 170.3407 | 219.8934 | 160.6276 | 159.6068
71 | 89 | 126.0219 | 191.5626 | 185.0432 | 111.7827 | 150.7664
71 | 90 | 211.2051 | 163.9908 | 188.7999 | 202.1744 | 142.3932
71 | 91 | 193.5891 | 178.8977 | 265.5583 | 212.104 | 167.3212
71 | 92 | 103.5987 | 152.2292 | 140.8675 | 115.347 | 167.8689
71 | 93 | 178.5339 | 150.2269 | 196.6178 | 153.7754 | 143.784
71 | 94 | 179.2889 | 191.7244 | 259.638 | 192.9769 | 188.8385
71 | 95 | 209.1711 | 175.0398 | 189.4003 | 159.2943 | 141.7436
71 | 96 | 151.9348 | 189.8807 | 167.941 | 173.5458 | 169.5647
71 | 97 | 173.9153 | 111.9042 | 210.2391 | 227.5903 | 182.3945
71 | 98 | 175.8129 | 214.3475 | 177.4611 | 218.2415 | 210.0719
71 | 99 | 107.0753 | 151.4744 | 117.7073 | 172.6245 | 163.2202
71 | 100 | 163.8718 | 164.0607 | 194.06 | 191.3981 | 181.3531
72 | 1 | 176.4044 | 128.3302 | 187.7577 | 168.5541 | 205.2585
72 | 2 | 167.5743 | 214.4022 | 307.5909 | 215.925 | 153.7114
72 | 3 | 180.1199 | 175.9218 | 166.0922 | 201.102 | 178.7892
72 | 4 | 76.0495 | 132.2556 | 256.2682 | 215.4772 | 154.6071
72 | 5 | 179.4029 | 193.1941 | 220.7246 | 198.2908 | 152.1411
72 | 6 | 124.5298 | 135.8403 | 218.0187 | 70.0937 | 122.986
72 | 7 | 182.7486 | 160.1971 | 210.1609 | 205.5884 | 188.6111
72 | 8 | 148.1936 | 216.8183 | 239.8584 | 143.2051 | 144.3419
72 | 9 | 164.8385 | 208.4898 | 172.6275 | 157.043 | 126.1542
72 | 10 | 166.2018 | 167.2231 | 270.1812 | 207.4721 | 210.0605
72 | 11 | 195.9518 | 102.4812 | 240.098 | 138.7072 | 230.9046
72 | 12 | 188.9084 | 194.2627 | 197.1673 | 230.0802 | 146.412
72 | 13 | 160.6316 | 227.8982 | 260.555 | 200.5792 | 161.2876
72 | 14 | 193.19 | 52.0684 | 204.3782 | 156.1386 | 144.9504
72 | 15 | 179.8953 | 214.46 | 228.7114 | 127.529 | 232.8293
72 | 16 | 121.8789 | 206.1831 | 217.5616 | 181.0181 | 179.2092
72 | 17 | 125.9956 | 173.4789 | 203.6922 | 183.1127 | 185.5625
72 | 18 | 216.1245 | 202.9847 | 293.5658 | 215.7379 | 132.1126
72 | 19 | 172.4233 | 102.7354 | 177.9846 | 133.0009 | 154.9467
72 | 20 | 191.4291 | 175.2555 | 235.5089 | 175.1418 | 181.0611
72 | 21 | 135.3285 | 163.442 | 214.3111 | 154.6234 | 141.5479
72 | 22 | 146.2061 | 205.6546 | 204.0777 | 140.8382 | 163.414
72 | 23 | 180.7296 | 246.2609 | 182.2798 | 216.0429 | 166.5338
72 | 24 | 146.3154 | 148.213 | 261.6307 | 208.5271 | 150.8487
72 | 25 | 115.4293 | 143.1075 | 199.1219 | 135.4008 | 191.9559
72 | 26 | 196.7049 | 176.4703 | 203.6871 | 148.0176 | 114.9849
72 | 27 | 112.7644 | 260.3442 | 253.1266 | 164.5847 | 142.2215
72 | 28 | 149.4616 | 277.0277 | 228.5666 | 141.6096 | 201.0639
72 | 29 | 165.6578 | 195.3733 | 135.7108 | 200.2511 | 219.0417
72 | 30 | 264.3873 | 152.9428 | 220.3762 | 154.5452 | 131.0219
72 | 31 | 138.3929 | 195.3009 | 238.4364 | 170.1499 | 152.236
72 | 32 | 183.584 | 163.4489 | 117.9402 | 170.5764 | 111.2226
72 | 33 | 167.4452 | 196.4038 | 168.3892 | 176.2319 | 220.9323
72 | 34 | 186.3968 | 171.9302 | 127.6575 | 207.2618 | 130.072
72 | 35 | 182.9001 | 188.6623 | 233.5483 | 87.1191 | 145.7705
72 | 36 | 148.636 | 187.9164 | 211.0299 | 185.6456 | 180.386
72 | 37 | 115.0437 | 200.048 | 219.4722 | 196.4615 | 167.1928
72 | 38 | 176.7712 | 130.8729 | 168.734 | 167.6212 | 168.5582
72 | 39 | 221.2802 | 174.7296 | 254.3641 | 202.4274 | 153.2779
72 | 40 | 163.9634 | 213.0942 | 211.8557 | 152.7203 | 149.3717
72 | 41 | 112.3964 | 203.7054 | 232.699 | 210.6135 | 187.6961
72 | 42 | 207.1041 | 141.4341 | 266.0894 | 185.3967 | 195.0738
72 | 43 | 231.8364 | 165.0947 | 209.6994 | 118.885 | 163.4348
72 | 44 | 174.8794 | 161.3151 | 173.6223 | 197.9038 | 171.6436
72 | 45 | 178.3075 | 153.7486 | 201.5567 | 177.0194 | 143.0511
72 | 46 | 105.5606 | 253.3118 | 291.9165 | 193.8495 | 191.7936
72 | 47 | 162.3407 | 179.2471 | 195.2709 | 170.2832 | 180.4792
72 | 48 | 181.6069 | 249.1181 | 207.787 | 162.8552 | 147.3412
72 | 49 | 196.3334 | 175.3547 | 214.5066 | 199.6904 | 177.9679
72 | 50 | 153.0886 | 176.1779 | 221.8103 | 131.8003 | 101.3378
72 | 51 | 187.8047 | 132.3091 | 198.4128 | 157.9171 | 175.13
72 | 52 | 188.5203 | 195.8472 | 149.1061 | 132.8259 | 163.0386
72 | 53 | 179.8285 | 187.1595 | 231.8714 | 212.0638 | 207.6015
72 | 54 | 172.5217 | 180.4007 | 175.7749 | 227.6004 | 117.8131
72 | 55 | 200.6331 | 205.0417 | 221.7675 | 229.9194 | 180.2034
72 | 56 | 200.5772 | 151.232 | 171.853 | 217.8334 | 149.4009
72 | 57 | 195.2927 | 155.5287 | 251.2843 | 198.0492 | 247.1674
72 | 58 | 187.2147 | 208.7394 | 171.7067 | 219.934 | 108.1663
72 | 59 | 180.6143 | 110.3015 | 173.8449 | 157.9035 | 164.7061
72 | 60 | 167.0626 | 195.3805 | 167.3722 | 181.6677 | 193.0318
72 | 61 | 145.6134 | 206.4797 | 213.3232 | 143.2453 | 128.6139
72 | 62 | 159.1581 | 175.0936 | 235.4494 | 216.4087 | 199.0684
72 | 63 | 158.8866 | 126.1731 | 236.723 | 193.1346 | 87.3597
72 | 64 | 167.2468 | 196.9906 | 156.4424 | 185.2278 | 137.6288
72 | 65 | 52.6896 | 125.9063 | 143.619 | 149.5832 | 165.4133
72 | 66 | 184.3508 | 172.2051 | 170.9767 | 136.7951 | 158.1193
72 | 67 | 158.7084 | 204.5237 | 179.6868 | 148.5916 | 190.2879
72 | 68 | 217.6165 | 178.1412 | 244.4042 | 277.8376 | 173.1333
72 | 69 | 176.0834 | 149.0626 | 225.053 | 156.9671 | 190.4487
72 | 70 | 224.7937 | 194.9325 | 228.7489 | 242.9542 | 180.27
72 | 71 | 132.7696 | 110.4497 | 295.6317 | 174.0426 | 168.4679
72 | 72 | 106.8672 | 212.5172 | 205.6838 | 185.0804 | 206.9816
72 | 73 | 151.0002 | 183.8931 | 191.0614 | 197.0554 | 156.8851
72 | 74 | 224.1319 | 205.6956 | 236.7318 | 151.9294 | 243.5175
72 | 75 | 169.8043 | 179.0266 | 148.6115 | 207.3182 | 125.9077
72 | 76 | 100.3567 | 147.4239 | 305.5387 | 139.1611 | 199.7358
72 | 77 | 125.2276 | 146.7956 | 194.8873 | 211.4911 | 119.0927
72 | 78 | 135.0853 | 246.0338 | 191.6079 | 152.4444 | 185.1855
72 | 79 | 168.6852 | 122.3359 | 179.1169 | 197.5293 | 150.2337
72 | 80 | 87.7517 | 171.9275 | 194.0284 | 266.8401 | 197.6732
72 | 81 | 192.7607 | 157.59 | 241.313 | 196.5192 | 218.8376
72 | 82 | 172.7083 | 238.6063 | 228.1115 | 152.9622 | 120.2272
72 | 83 | 206.3631 | 190.1996 | 257.4993 | 258.0516 | 113.5213
72 | 84 | 126.4966 | 222.936 | 234.7495 | 198.1259 | 180.1236
72 | 85 | 217.2112 | 174.2498 | 158.4715 | 276.1656 | 166.4139
72 | 86 | 193.4739 | 245.5646 | 251.0436 | 235.2763 | 194.0173
72 | 87 | 162.6571 | 232.3379 | 195.1103 | 184.1247 | 214.8253
72 | 88 | 143.943 | 204.4136 | 227.8418 | 185.5535 | 215.4648
72 | 89 | 138.5709 | 183.5035 | 231.9757 | 145.3145 | 153.2378
72 | 90 | 82.0572 | 178.0298 | 219.04 | 165.8401 | 149.1259
72 | 91 | 143.0689 | 206.9269 | 202.9885 | 201.8624 | 182.0763
72 | 92 | 207.2424 | 156.6163 | 262.6862 | 162.0967 | 206.3863
72 | 93 | 214.4257 | 191.2763 | 182.993 | 158.6039 | 191.6331
72 | 94 | 174.4666 | 132.1772 | 230.4091 | 80.3662 | 214.4739
72 | 95 | 174.9543 | 222.2824 | 254.3619 | 169.4773 | 197.5457
72 | 96 | 173.0752 | 119.2201 | 179.22 | 165.4569 | 153.9409
72 | 97 | 153.7362 | 136.8195 | 235.7538 | 226.2248 | 228.5209
72 | 98 | 216.598 | 209.9748 | 257.0027 | 222.0582 | 235.4048
72 | 99 | 204.3476 | 161.628 | 255.6247 | 199.4433 | 176.8799
72 | 100 | 151.2336 | 200.9112 | 200.8624 | 190.1387 | 164.3009
73 | 1 | 215.8708 | 166.0367 | 193.9073 | 190.1353 | 209.5307
73 | 2 | 198.0147 | 215.1631 | 245.1382 | 204.1157 | 178.5048
73 | 3 | 193.9698 | 178.2271 | 209.3037 | 209.466 | 168.0431
73 | 4 | 245.3192 | 170.548 | 236.0785 | 177.1396 | 127.3725
73 | 5 | 181.9248 | 121.3508 | 185.3516 | 232.4078 | 164.628
73 | 6 | 150.4226 | 231.139 | 210.8111 | 177.3999 | 106.0584
73 | 7 | 210.2456 | 202.7918 | 217.08 | 218.609 | 162.8793
73 | 8 | 200.8044 | 165.78 | 240.6741 | 175.8005 | 144.1211
73 | 9 | 174.5141 | 186.2978 | 253.9121 | 181.074 | 187.9991
73 | 10 | 237.2881 | 163.1753 | 249.0549 | 194.6168 | 158.0565
73 | 11 | 194.8915 | 153.9031 | 242.6613 | 215.7974 | 159.7506
73 | 12 | 179.0316 | 276.0637 | 205.5565 | 181.9185 | 159.4667
73 | 13 | 138.423 | 205.9288 | 268.5529 | 186.1382 | 151.3398
73 | 14 | 138.8658 | 254.4108 | 245.8989 | 177.612 | 166.9957
73 | 15 | 152.7466 | 192.3994 | 218.3762 | 183.5562 | 189.6017
73 | 16 | 157.7708 | 229.6495 | 302.5125 | 194.3564 | 226.6232
73 | 17 | 207.7641 | 196.7059 | 261.9169 | 202.7667 | 186.1107
73 | 18 | 175.097 | 140.5103 | 179.2158 | 298.2533 | 189.5139
73 | 19 | 173.5851 | 204.6432 | 222.7207 | 164.2598 | 193.5249
73 | 20 | 205.0062 | 161.5995 | 229.8119 | 186.7794 | 162.2606
73 | 21 | 168.8656 | 174.3584 | 245.1331 | 261.5814 | 121.723
73 | 22 | 194.3702 | 242.5155 | 272.1226 | 230.6007 | 167.2411
73 | 23 | 156.7823 | 205.6286 | 217.9965 | 209.8681 | 227.8915
73 | 24 | 228.0469 | 245.7344 | 287.3691 | 152.0565 | 136.2747
73 | 25 | 218.5268 | 218.9807 | 275.5882 | 91.3282 | 148.0195
73 | 26 | 146.6743 | 206.9629 | 168.883 | 165.7739 | 257.3312
73 | 27 | 197.5053 | 218.1483 | 237.0532 | 191.2575 | 165.5501
73 | 28 | 217.4326 | 226.5401 | 146.3505 | 253.7295 | 217.46
73 | 29 | 189.6055 | 174.8455 | 188.2631 | 224.3837 | 134.7681
73 | 30 | 216.093 | 176.7999 | 257.9368 | 232.1777 | 152.8663
73 | 31 | 181.1717 | 192.2992 | 243.6118 | 240.2497 | 77.913
73 | 32 | 135.0218 | 273.5553 | 226.973 | 213.7012 | 171.3061
73 | 33 | 154.3707 | 204.3702 | 162.3954 | 190.3948 | 206.3312
73 | 34 | 177.0413 | 191.8942 | 249.2129 | 260.8767 | 225.5055
73 | 35 | 221.7546 | 257.2455 | 274.5239 | 216.7855 | 180.4182
73 | 36 | 130.8937 | 129.2031 | 203.0555 | 172.4261 | 159.9997
73 | 37 | 175.6209 | 119.7266 | 167.2931 | 185.1258 | 212.4046
73 | 38 | 139.9694 | 199.6939 | 161.5056 | 153.1066 | 205.7119
73 | 39 | 169.8803 | 226.1388 | 256.4533 | 264.6699 | 224.6859
73 | 40 | 187.6002 | 239.061 | 253.6518 | 202.296 | 244.0071
73 | 41 | 178.7094 | 220.6689 | 182.3141 | 197.0566 | 213.5729
73 | 42 | 170.1626 | 102.0761 | 187.5607 | 179.8671 | 242.3237
73 | 43 | 206.1614 | 106.7244 | 108.6195 | 163.3367 | 176.7009
73 | 44 | 223.354 | 150.7129 | 234.2007 | 157.3964 | 163.2464
73 | 45 | 199.0792 | 227.6865 | 144.095 | 219.9887 | 119.6567
73 | 46 | 137.0285 | 175.1243 | 196.2704 | 170.5206 | 225.6442
73 | 47 | 172.1897 | 236.9161 | 172.7588 | 226.9833 | 179.1045
73 | 48 | 216.1089 | 225.9575 | 228.9033 | 242.5046 | 170.7905
73 | 49 | 271.782 | 209.3209 | 249.2281 | 219.8092 | 123.9162
73 | 50 | 199.468 | 148.3267 | 205.7433 | 208.3306 | 234.3308
73 | 51 | 240.0001 | 191.0541 | 192.24 | 157.0716 | 184.4609
73 | 52 | 203.0954 | 200.7984 | 212.622 | 235.8742 | 190.5688
73 | 53 | 151.7689 | 294.1868 | 196.717 | 177.7239 | 226.1141
73 | 54 | 213.6648 | 225.0134 | 202.914 | 168.1192 | 196.4574
73 | 55 | 240.5904 | 222.0405 | 220.7728 | 245.153 | 138.84
73 | 56 | 154.1427 | 212.6931 | 188.5556 | 219.7658 | 243.5577
73 | 57 | 216.3496 | 308.3022 | 217.1865 | 231.8541 | 172.0952
73 | 58 | 183.5215 | 210.1611 | 262.2697 | 186.501 | 190.9784
73 | 59 | 172.4299 | 179.4634 | 181.5857 | 173.9227 | 184.2314
73 | 60 | 171.9853 | 228.2443 | 282.709 | 200.3819 | 272.3052
73 | 61 | 168.9113 | 200.1083 | 220.0114 | 159.2907 | 151.4784
73 | 62 | 167.3039 | 180.0581 | 159.8338 | 230.0672 | 201.7071
73 | 63 | 182.6296 | 284.5607 | 174.9953 | 186.4439 | 190.6954
73 | 64 | 237.2001 | 183.7763 | 169.2422 | 206.0903 | 130.8692
73 | 65 | 195.9849 | 156.3911 | 176.7536 | 252.9358 | 204.0241
73 | 66 | 111.6594 | 171.9361 | 162.6245 | 161.4613 | 156.1611
73 | 67 | 135.6482 | 259.3673 | 124.6518 | 158.8032 | 159.5641
73 | 68 | 213.9573 | 204.5775 | 185.3795 | 208.1508 | 200.7123
73 | 69 | 186.058 | 163.6894 | 224.235 | 184.7799 | 217.6141
73 | 70 | 156.498 | 242.7949 | 218.9951 | 248.1064 | 176.7084
73 | 71 | 152.47 | 201.5736 | 234.3476 | 144.8419 | 180.1968
73 | 72 | 200.3622 | 203.0762 | 194.8643 | 150.8227 | 168.9544
73 | 73 | 208.8634 | 145.7019 | 234.3867 | 242.5746 | 159.1134
73 | 74 | 203.302 | 146.8136 | 203.6625 | 209.2999 | 192.1752
73 | 75 | 187.3423 | 130.712 | 211.8615 | 188.4852 | 173.7924
73 | 76 | 137.2691 | 160.7562 | 219.3989 | 129.0673 | 113.9976
73 | 77 | 231.7504 | 157.0512 | 159.3514 | 201.5756 | 245.8587
73 | 78 | 158.5039 | 258.8424 | 183.0294 | 177.2816 | 200.804
73 | 79 | 203.4308 | 236.291 | 254.6518 | 217.9335 | 153.1753
73 | 80 | 207.9336 | 173.9158 | 189.6614 | 199.8171 | 165.0526
73 | 81 | 231.1984 | 209.0628 | 240.0449 | 179.3284 | 165.4693
73 | 82 | 241.3171 | 136.7116 | 189.1461 | 233.775 | 150.6425
73 | 83 | 166.8681 | 199.4333 | 239.0811 | 136.5909 | 147.0501
73 | 84 | 224.194 | 200.6243 | 128.9512 | 194.486 | 214.2556
73 | 85 | 134.3923 | 145.1146 | 327.0741 | 196.8685 | 155.957
73 | 86 | 147.3887 | 202.231 | 284.014 | 198.3621 | 189.3026
73 | 87 | 184.5721 | 263.2594 | 238.7617 | 202.0514 | 175.7202
73 | 88 | 159.8897 | 197.0911 | 194.64 | 193.3595 | 178.88
73 | 89 | 205.2973 | 155.4034 | 204.6334 | 216.2885 | 192.9302
73 | 90 | 163.4059 | 194.8976 | 213.7238 | 216.5598 | 202.4447
73 | 91 | 140.5557 | 258.6598 | 200.8269 | 240.4895 | 179.8096
73 | 92 | 161.5987 | 218.5638 | 176.7852 | 233.7341 | 181.5651
73 | 93 | 250.3446 | 167.9894 | 178.0782 | 218.9614 | 224.7329
73 | 94 | 213.753 | 198.6849 | 220.5447 | 247.9499 | 171.7477
73 | 95 | 175.8323 | 146.003 | 213.7096 | 189.4053 | 227.6195
73 | 96 | 163.0961 | 213.5912 | 267.6726 | 214.8998 | 170.0293
73 | 97 | 164.3237 | 202.8651 | 246.0942 | 211.836 | 187.2902
73 | 98 | 183.0961 | 279.7701 | 226.8637 | 134.2768 | 189.6038
73 | 99 | 190.3757 | 219.9554 | 191.0913 | 181.6002 | 111.1134
73 | 100 | 168.3835 | 271.7711 | 134.404 | 185.8112 | 204.3079
74 | 1 | 197.275 | 246.9989 | 200.2555 | 159.2344 | 128.7891
74 | 2 | 235.0737 | 271.9894 | 286.9578 | 140.873 | 145.6512
74 | 3 | 191.3488 | 201.2145 | 235.5984 | 140.2517 | 173.069
74 | 4 | 190.9167 | 205.0998 | 250.2055 | 225.4682 | 168.6941
74 | 5 | 165.5762 | 220.3353 | 196.6415 | 178.8619 | 170.5337
74 | 6 | 229.3942 | 180.4492 | 192.6351 | 164.9162 | 240.9273
74 | 7 | 172.6437 | 243.1654 | 265.8538 | 174.655 | 234.7732
74 | 8 | 169.0823 | 276.1349 | 244.7794 | 193.4945 | 190.7123
74 | 9 | 219.6653 | 247.6341 | 181.3707 | 133.3345 | 192.961
74 | 10 | 115.4187 | 182.3322 | 243.3954 | 151.5298 | 149.6513
74 | 11 | 161.9587 | 197.7371 | 311.5347 | 203.59 | 228.5816
74 | 12 | 115.017 | 202.7185 | 170.4135 | 165.5431 | 188.8058
74 | 13 | 142.2199 | 252.1748 | 262.6427 | 243.4988 | 265.5492
74 | 14 | 151.7594 | 150.3864 | 215.5121 | 88.8302 | 186.4027
74 | 15 | 145.5235 | 301.1897 | 314.3721 | 171.4686 | 192.6403
74 | 16 | 216.8836 | 204.1487 | 264.3028 | 162.6498 | 191.8023
74 | 17 | 199.0089 | 148.7485 | 282.4123 | 163.3561 | 147.9119
74 | 18 | 213.399 | 212.6579 | 173.7783 | 184.6182 | 107.5221
74 | 19 | 150.0646 | 118.7596 | 184.679 | 121.8436 | 163.0493
74 | 20 | 179.9354 | 203.2397 | 229.6945 | 201.0932 | 217.5955
74 | 21 | 216.5719 | 146.4375 | 220.4142 | 122.5321 | 224.5151
74 | 22 | 145.4742 | 167.3789 | 243.3341 | 149.739 | 190.4857
74 | 23 | 189.9604 | 178.1678 | 182.9785 | 163.7894 | 135.5518
74 | 24 | 171.064 | 227.4205 | 234.1932 | 201.4981 | 169.4006
74 | 25 | 258.1139 | 229.9004 | 168.0376 | 177.1556 | 256.3491
74 | 26 | 181.5149 | 177.4457 | 253.0749 | 277.8925 | 235.7593
74 | 27 | 116.1116 | 252.0997 | 186.8012 | 151.4813 | 209.2896
74 | 28 | 177.4929 | 243.4282 | 264.5089 | 209.0839 | 142.3186
74 | 29 | 222.1341 | 206.8404 | 300.3293 | 205.657 | 249.235
74 | 30 | 143.7572 | 232.0569 | 272.4743 | 171.584 | 101.1545
74 | 31 | 177.7147 | 244.726 | 262.0217 | 119.4241 | 167.9323
74 | 32 | 172.8271 | 313.0531 | 289.9202 | 176.8608 | 148.5699
74 | 33 | 137.3083 | 128.2102 | 189.937 | 220.1404 | 165.0694
74 | 34 | 187.8166 | 188.992 | 247.0772 | 83.542 | 216.6637
74 | 35 | 214.2239 | 142.2465 | 253.936 | 184.6035 | 190.3837
74 | 36 | 180.4966 | 157.7881 | 240.4277 | 172.6574 | 172.8424
74 | 37 | 165.6325 | 193.3323 | 314.0824 | 212.5051 | 110.7077
74 | 38 | 145.0651 | 241.5533 | 251.9506 | 196.0049 | 165.5855
74 | 39 | 127.453 | 233.9995 | 193.97 | 161.9798 | 219.1592
74 | 40 | 188.7349 | 260.6309 | 215.2681 | 207.7023 | 177.8416
74 | 41 | 239.0172 | 166.7122 | 265.1251 | 185.9152 | 229.2238
74 | 42 | 173.6953 | 208.9247 | 237.35 | 252.2388 | 260.0317
74 | 43 | 142.5279 | 145.5407 | 196.4513 | 113.868 | 168.6553
74 | 44 | 244.659 | 175.0996 | 229.6473 | 162.9183 | 253.6644
74 | 45 | 170.1676 | 161.3756 | 235.3719 | 156.118 | 189.6369
74 | 46 | 160.5322 | 225.6747 | 288.5331 | 201.6205 | 232.2029
74 | 47 | 150.3905 | 214.6169 | 303.386 | 227.5402 | 127.1819
74 | 48 | 193.5228 | 147.9303 | 217.5323 | 183.4175 | 217.9433
74 | 49 | 129.4345 | 201.7611 | 315.3993 | 217.2916 | 105.269
74 | 50 | 267.9057 | 249.598 | 253.1241 | 151.3769 | 179.8217
74 | 51 | 157.8555 | 232.0739 | 185.9768 | 121.9934 | 174.397
74 | 52 | 238.7748 | 185.29 | 235.931 | 176.2719 | 240.3188
74 | 53 | 219.8721 | 261.949 | 160.8409 | 237.5165 | 168.3979
74 | 54 | 161.3957 | 265.4619 | 256.0456 | 142.2706 | 156.1517
74 | 55 | 141.0982 | 175.2274 | 149.5495 | 168.8728 | 220.4307
74 | 56 | 206.2744 | 242.0519 | 262.4607 | 201.7265 | 137.7361
74 | 57 | 185.5664 | 180.6369 | 167.7562 | 156.8567 | 140.0429
74 | 58 | 193.1307 | 259.7062 | 235.7203 | 166.8612 | 211.7865
74 | 59 | 148.1483 | 237.3355 | 228.146 | 164.4097 | 169.6541
74 | 60 | 191.1511 | 220.9861 | 239.4743 | 204.8064 | 185.4399
74 | 61 | 241.306 | 264.4975 | 250.615 | 176.4383 | 164.6249
74 | 62 | 219.1592 | 232.5457 | 253.3687 | 154.538 | 237.4058
74 | 63 | 170.4938 | 227.4198 | 226.893 | 197.8565 | 226.8507
74 | 64 | 247.0419 | 216.1513 | 196.8824 | 195.8994 | 184.5572
74 | 65 | 176.5569 | 254.8724 | 205.3981 | 268.5091 | 187.0813
74 | 66 | 201.9276 | 186.5776 | 217.4681 | 149.1778 | 191.2646
74 | 67 | 145.8916 | 305.0406 | 85.9071 | 151.0167 | 195.3977
74 | 68 | 174.1795 | 247.4347 | 181.9768 | 156.7867 | 183.1939
74 | 69 | 161.692 | 242.5545 | 286.5747 | 229.2838 | 139.2257
74 | 70 | 174.8909 | 248.5097 | 275.0915 | 268.1926 | 184.6485
74 | 71 | 230.9622 | 185.3113 | 308.4276 | 238.8976 | 191.3624
74 | 72 | 195.9923 | 235.6542 | 223.0807 | 139.8223 | 194.7974
74 | 73 | 184.9936 | 204.2148 | 255.9883 | 165.8853 | 155.9246
74 | 74 | 164.2848 | 266.6344 | 238.2441 | 212.5967 | 234.7153
74 | 75 | 239.1024 | 210.2202 | 223.021 | 164.0012 | 173.2669
74 | 76 | 140.5458 | 171.9542 | 230.5256 | 216.2633 | 152.4345
74 | 77 | 199.7635 | 207.104 | 252.0773 | 179.3526 | 137.4009
74 | 78 | 189.2764 | 172.7903 | 288.4124 | 214.0925 | 246.604
74 | 79 | 181.1661 | 223.8543 | 238.2006 | 137.1622 | 134.6345
74 | 80 | 165.621 | 182.2345 | 240.6631 | 147.9315 | 212.4947
74 | 81 | 188.0434 | 244.0088 | 305.9935 | 198.8878 | 177.5096
74 | 82 | 177.4075 | 230.9446 | 231.8835 | 192.059 | 175.6194
74 | 83 | 95.9561 | 151.8686 | 218.4655 | 145.8572 | 122.2292
74 | 84 | 159.0207 | 212.2985 | 185.1843 | 192.986 | 185.3794
74 | 85 | 211.1604 | 240.7186 | 247.8796 | 160.921 | 150.926
74 | 86 | 77.2545 | 163.7933 | 290.9953 | 137.7273 | 175.0658
74 | 87 | 202.3895 | 290.3861 | 172.1153 | 101.5745 | 203.0723
74 | 88 | 143.1888 | 193.0863 | 306.8993 | 206.8197 | 240.7736
74 | 89 | 244.8058 | 254.2046 | 280.1747 | 118.347 | 223.1736
74 | 90 | 244.0872 | 156.5377 | 228.4801 | 112.3214 | 182.4393
74 | 91 | 198.2607 | 227.1285 | 237.4466 | 154.4178 | 159.9495
74 | 92 | 182.8899 | 169.9455 | 223.2077 | 137.7164 | 163.625
74 | 93 | 106.8104 | 251.9385 | 167.9145 | 150.5023 | 89.5114
74 | 94 | 155.0179 | 214.7751 | 248.3548 | 141.3604 | 216.3303
74 | 95 | 180.2233 | 232.5778 | 232.4341 | 165.8082 | 226.3429
74 | 96 | 169.3621 | 220.003 | 196.8366 | 231.2929 | 185.7724
74 | 97 | 211.0069 | 208.9161 | 261.6255 | 148.8361 | 219.0579
74 | 98 | 154.8418 | 150.0552 | 208.6364 | 164.1536 | 192.6001
74 | 99 | 259.3371 | 250.0431 | 186.1241 | 191.0063 | 145.7254
74 | 100 | 173.5457 | 236.6621 | 235.4748 | 179.5539 | 260.4416
75 | 1 | 245.9973 | 277.3966 | 342.0288 | 183.1716 | 188.0116
75 | 2 | 206.3069 | 203.7496 | 250.4413 | 163.4711 | 174.7156
75 | 3 | 152.5055 | 230.7176 | 213.4128 | 156.1425 | 215.8453
75 | 4 | 264.1347 | 187.6182 | 246.1357 | 160.1562 | 184.929
75 | 5 | 191.8311 | 169.7767 | 224.8728 | 173.5702 | 139.3248
75 | 6 | 161.1242 | 193.8648 | 182.3683 | 137.6718 | 212.0066
75 | 7 | 194.1534 | 233.4871 | 242.8099 | 246.4576 | 163.261
75 | 8 | 175.478 | 186.3313 | 182.1038 | 136.8869 | 151.0944
75 | 9 | 230.0968 | 226.874 | 190.9378 | 208.1407 | 120.8671
75 | 10 | 178.0698 | 206.9769 | 219.1762 | 181.4587 | 280.2411
75 | 11 | 219.9048 | 252.8804 | 253.8403 | 139.751 | 231.6275
75 | 12 | 142.1309 | 145.7979 | 152.9657 | 257.222 | 196.4788
75 | 13 | 204.1041 | 224.3275 | 162.499 | 212.9263 | 215.5076
75 | 14 | 145.1464 | 226.266 | 275.5505 | 231.177 | 246.1361
75 | 15 | 164.6028 | 206.8484 | 214.0478 | 209.8666 | 157.0523
75 | 16 | 180.7566 | 143.0931 | 247.712 | 174.9749 | 183.8026
75 | 17 | 178.942 | 159.4445 | 203.0515 | 173.7709 | 192.5961
75 | 18 | 142.8536 | 178.1451 | 214.1965 | 208.1055 | 194.9484
75 | 19 | 243.916 | 173.6882 | 272.009 | 160.0425 | 138.6877
75 | 20 | 217.9741 | 175.9292 | 261.3211 | 172.2886 | 286.3748
75 | 21 | 167.0786 | 206.9448 | 255.4974 | 134.7172 | 207.0327
75 | 22 | 247.3419 | 139.6892 | 299.359 | 269.5011 | 213.9331
75 | 23 | 141.079 | 250.5655 | 251.8565 | 208.6866 | 169.7754
75 | 24 | 183.0567 | 142.7445 | 231.9309 | 173.5179 | 175.521
75 | 25 | 144.2045 | 190.0545 | 204.371 | 167.8519 | 220.7121
75 | 26 | 179.3672 | 186.815 | 267.9025 | 210.3795 | 183.0088
75 | 27 | 184.8633 | 198.1607 | 235.0503 | 229.9673 | 155.9171
75 | 28 | 154.0522 | 158.4897 | 212.8663 | 143.7666 | 134.7389
75 | 29 | 187.6087 | 213.7283 | 166.4708 | 162.3992 | 173.4125
75 | 30 | 208.5173 | 254.5239 | 290.2341 | 239.5611 | 169.4916
75 | 31 | 143.271 | 181.4982 | 186.5326 | 136.7946 | 180.1783
75 | 32 | 175.7656 | 215.3586 | 238.7009 | 158.3005 | 195.4373
75 | 33 | 130.4224 | 214.8949 | 264.9636 | 170.805 | 221.6309
75 | 34 | 197.6327 | 135.8622 | 273.4508 | 90.3914 | 102.4718
75 | 35 | 134.2387 | 146.7815 | 271.8274 | 177.1647 | 114.8555
75 | 36 | 270.0906 | 175.5709 | 265.0184 | 210.8008 | 235.758
75 | 37 | 151.4532 | 155.5239 | 233.245 | 78.7744 | 134.6866
75 | 38 | 194.4597 | 259.9878 | 226.586 | 213.7734 | 139.9867
75 | 39 | 173.906 | 244.4454 | 181.5721 | 202.6986 | 164.471
75 | 40 | 192.3842 | 204.1078 | 253.3653 | 239.3016 | 146.8285
75 | 41 | 141.0839 | 262.858 | 208.1195 | 210.3851 | 105.655
75 | 42 | 205.6502 | 189.7578 | 292.8794 | 227.2607 | 190.2185
75 | 43 | 220.0567 | 161.063 | 261.6198 | 181.6681 | 178.6896
75 | 44 | 228.5413 | 208.4431 | 157.5075 | 155.6044 | 175.0668
75 | 45 | 189.6512 | 233.2172 | 300.2236 | 122.1261 | 219.1991
75 | 46 | 203.5594 | 160.7132 | 277.9754 | 169.0646 | 205.0302
75 | 47 | 237.2607 | 234.4191 | 185.2846 | 111.1497 | 214.9085
75 | 48 | 149.7565 | 196.8962 | 251.2813 | 120.2003 | 169.14
75 | 49 | 233.9022 | 215.1677 | 255.9654 | 132.6148 | 140.5643
75 | 50 | 174.9638 | 169.9789 | 232.1992 | 254.822 | 178.4015
75 | 51 | 113.1749 | 168.6761 | 235.7066 | 259.8755 | 170.8607
75 | 52 | 186.7698 | 266.5797 | 241.0431 | 152.8221 | 195.2945
75 | 53 | 212.8614 | 232.1579 | 239.9222 | 127.5952 | 195.4274
75 | 54 | 190.8699 | 191.0708 | 218.0291 | 173.2867 | 228.2275
75 | 55 | 236.8002 | 180.4384 | 229.3805 | 233.6965 | 208.2634
75 | 56 | 233.1652 | 182.6588 | 248.6973 | 209.701 | 146.7951
75 | 57 | 205.9537 | 183.6701 | 313.086 | 199.9919 | 181.4004
75 | 58 | 190.9995 | 223.4498 | 212.5193 | 196.6408 | 142.1925
75 | 59 | 204.5135 | 143.8748 | 170.2183 | 217.6311 | 234.8933
75 | 60 | 206.8141 | 176.6278 | 202.7927 | 249.1831 | 184.6302
75 | 61 | 220.7455 | 253.2329 | 219.3555 | 131.4872 | 226.4823
75 | 62 | 212.5893 | 221.1433 | 290.1099 | 173.738 | 149.3663
75 | 63 | 212.1006 | 153.649 | 271.2043 | 156.519 | 173.3914
75 | 64 | 128.9866 | 259.8314 | 208.1572 | 155.9138 | 224.0434
75 | 65 | 235.0428 | 221.3256 | 282.5084 | 158.0784 | 183.6362
75 | 66 | 172.2542 | 260.5262 | 225.8989 | 122.9095 | 203.1815
75 | 67 | 175.7806 | 222.3108 | 290.3908 | 202.9546 | 200.3596
75 | 68 | 113.9762 | 187.9931 | 300.2949 | 213.5534 | 138.9031
75 | 69 | 135.2384 | 214.2699 | 233.848 | 181.549 | 176.368
75 | 70 | 212.4903 | 197.7171 | 301.3727 | 217.1071 | 175.1216
75 | 71 | 243.4428 | 181.1447 | 289.2259 | 210.8923 | 159.2342
75 | 72 | 180.617 | 219.3998 | 188.7743 | 188.2878 | 181.8637
75 | 73 | 215.963 | 265.6843 | 201.1681 | 136.6565 | 127.1106
75 | 74 | 176.4455 | 190.7258 | 261.2175 | 119.8927 | 149.5809
75 | 75 | 187.8108 | 164.066 | 273.9146 | 192.0997 | 194.8975
75 | 76 | 148.6477 | 188.249 | 193.7675 | 176.2085 | 166.9152
75 | 77 | 164.5277 | 204.1912 | 256.8994 | 149.0814 | 217.2501
75 | 78 | 121.7278 | 193.9644 | 271.6621 | 156.501 | 172.4663
75 | 79 | 206.1052 | 208.1399 | 170.2029 | 180.5522 | 136.0647
75 | 80 | 143.7956 | 143.1203 | 253.0065 | 158.8758 | 188.8031
75 | 81 | 199.3432 | 223.4096 | 298.1253 | 216.5737 | 169.6899
75 | 82 | 147.027 | 202.9661 | 230.9911 | 236.7918 | 144.0045
75 | 83 | 153.6248 | 221.1345 | 206.6377 | 163.6392 | 143.3811
75 | 84 | 174.7778 | 231.7852 | 302.16 | 189.8691 | 182.0204
75 | 85 | 163.1615 | 204.584 | 299.0236 | 161.1685 | 157.5738
75 | 86 | 204.9081 | 213.3362 | 238.2397 | 206.4761 | 149.2469
75 | 87 | 195.9557 | 245.373 | 234.3445 | 206.8691 | 223.6347
75 | 88 | 220.0366 | 181.6414 | 195.6633 | 224.2565 | 159.5139
75 | 89 | 137.4365 | 270.6584 | 178.7012 | 96.2034 | 131.8536
75 | 90 | 178.2042 | 161.1323 | 251.9632 | 151.5202 | 201.3448
75 | 91 | 143.0909 | 221.4948 | 237.6207 | 181.0118 | 200.9732
75 | 92 | 180.9038 | 226.3259 | 239.6171 | 164.4401 | 171.6605
75 | 93 | 138.2658 | 189.0935 | 242.3382 | 116.4059 | 178.3422
75 | 94 | 214.8778 | 230.4228 | 247.1142 | 219.2277 | 134.7887
75 | 95 | 212.4903 | 233.8395 | 234.3698 | 238.0829 | 135.9308
75 | 96 | 228.5934 | 208.2242 | 239.7709 | 200.0889 | 139.552
75 | 97 | 210.3637 | 210.8084 | 214.9005 | 150.2006 | 200.5112
75 | 98 | 139.5188 | 225.4718 | 302.2621 | 202.8094 | 184.8912
75 | 99 | 180.8359 | 253.7123 | 192.001 | 168.6495 | 164.9934
75 | 100 | 181.4208 | 180.2062 | 135.7474 | 210.7532 | 221.7673
76 | 1 | 183.5026 | 156.3633 | 226.0718 | 139.8174 | 209.8321
76 | 2 | 124.3609 | 155.6222 | 248.5781 | 141.7434 | 90.1592
76 | 3 | 162.8958 | 166.5886 | 255.0666 | 177.9376 | 149.9078
76 | 4 | 150.0296 | 151.4863 | 159.0524 | 133.7114 | 233.221
76 | 5 | 138.4402 | 151.4437 | 203.5011 | 172.3242 | 124.4523
76 | 6 | 151.8301 | 219.4661 | 169.6647 | 188.9224 | 119.3216
76 | 7 | 157.805 | 119.0919 | 235.9816 | 225.6025 | 163.6031
76 | 8 | 161.5685 | 184.2653 | 217.8042 | 153.4817 | 146.8432
76 | 9 | 129.1842 | 188.5792 | 283.8684 | 104.9941 | 165.2217
76 | 10 | 117.0992 | 242.6266 | 249.5756 | 195.9097 | 162.2392
76 | 11 | 233.3348 | 187.2406 | 267.1665 | 158.5281 | 191.0042
76 | 12 | 158.6554 | 170.9396 | 183.08 | 130.0146 | 217.9533
76 | 13 | 185.0291 | 166.0663 | 306.7098 | 123.7705 | 199.6155
76 | 14 | 167.0178 | 205.4377 | 242.1742 | 186.3104 | 130.0753
76 | 15 | 170.2263 | 151.5121 | 257.6418 | 130.2324 | 172.1466
76 | 16 | 153.908 | 67.7921 | 246.2102 | 93.7213 | 156.3038
76 | 17 | 129.3368 | 158.6468 | 218.0691 | 145.5154 | 126.8019
76 | 18 | 154.3489 | 168.0537 | 275.6901 | 138.7523 | 198.4721
76 | 19 | 194.7047 | 161.974 | 219.1899 | 188.6504 | 202.9606
76 | 20 | 186.2203 | 188.6723 | 212.0311 | 177.9994 | 203.5556
76 | 21 | 227.1139 | 125.4151 | 235.4856 | 124.5313 | 150.9504
76 | 22 | 177.4279 | 173.6293 | 267.5479 | 127.2835 | 185.1826
76 | 23 | 190.1206 | 194.7685 | 185.1266 | 177.2554 | 175.9924
76 | 24 | 173.6304 | 143.3017 | 320.4726 | 59.2385 | 182.211
76 | 25 | 214.9247 | 74.6285 | 226.1588 | 114.2067 | 192.3829
76 | 26 | 166.7837 | 142.8145 | 231.3923 | 210.1519 | 125.6554
76 | 27 | 226.4204 | 176.3077 | 224.0611 | 168.1638 | 142.6988
76 | 28 | 148.5173 | 168.4946 | 185.0508 | 110.7229 | 241.7515
76 | 29 | 174.7319 | 143.79 | 177.53 | 219.3257 | 204.2959
76 | 30 | 173.8107 | 81.1274 | 234.3706 | 154.3317 | 158.1414
76 | 31 | 140.4745 | 173.0912 | 230.0796 | 177.6804 | 251.5766
76 | 32 | 179.3788 | 283.3479 | 310.2619 | 136.9172 | 143.8759
76 | 33 | 189.9919 | 193.72 | 280.7352 | 152.1324 | 184.5203
76 | 34 | 168.8052 | 146.3673 | 189.9663 | 71.9972 | 229.9954
76 | 35 | 123.1267 | 116.2019 | 268.2903 | 106.8621 | 212.5153
76 | 36 | 179.5249 | 111.6735 | 292.1923 | 163.5792 | 201.3477
76 | 37 | 123.3513 | 226.1016 | 173.4548 | 115.2272 | 132.1895
76 | 38 | 198.1071 | 154.1298 | 218.0486 | 192.5583 | 231.9249
76 | 39 | 185.317 | 170.6897 | 296.1995 | 162.1415 | 93.9355
76 | 40 | 143.9197 | 165.1926 | 263.4026 | 135.2096 | 98.0282
76 | 41 | 174.3989 | 114.7032 | 288.689 | 159.2641 | 159.8495
76 | 42 | 215.4204 | 164.6931 | 146.1997 | 177.1827 | 185.7122
76 | 43 | 180.5935 | 190.6097 | 256.9188 | 163.7699 | 177.0695
76 | 44 | 178.4147 | 266.9124 | 205.7767 | 163.8384 | 186.0888
76 | 45 | 203.2996 | 142.3712 | 219.1234 | 234.957 | 167.4206
76 | 46 | 203.1973 | 141.4722 | 153.5601 | 165.1492 | 228.9942
76 | 47 | 177.7815 | 187.0743 | 201.7559 | 188.8719 | 218.6865
76 | 48 | 175.9121 | 239.0577 | 218.7309 | 218.4337 | 177.1032
76 | 49 | 207.1289 | 186.8265 | 306.8989 | 195.4024 | 123.5099
76 | 50 | 133.4457 | 193.2704 | 245.1386 | 230.5942 | 192.2533
76 | 51 | 160.0555 | 288.4147 | 170.7481 | 117.2112 | 200.3409
76 | 52 | 217.7088 | 140.2291 | 278.0527 | 143.0234 | 171.7335
76 | 53 | 134.1531 | 90.5568 | 270.8644 | 143.702 | 175.0892
76 | 54 | 97.7996 | 193.0304 | 163.2011 | 223.1179 | 176.556
76 | 55 | 192.337 | 185.9281 | 257.4984 | 168.1469 | 179.5266
76 | 56 | 156.8879 | 158.2847 | 217.7417 | 140.381 | 193.1127
76 | 57 | 146.7052 | 234.4668 | 252.2701 | 80.0357 | 155.05
76 | 58 | 156.9034 | 239.3872 | 247.7016 | 181.58 | 129.1402
76 | 59 | 175.9639 | 212.4459 | 304.3998 | 131.9652 | 205.0345
76 | 60 | 213.2463 | 237.8633 | 276.1954 | 148.3369 | 159.0877
76 | 61 | 209.3631 | 176.7884 | 194.5929 | 138.7318 | 159.465
76 | 62 | 177.3915 | 216.9421 | 187.5625 | 178.7702 | 194.5691
76 | 63 | 168.8767 | 268.2352 | 170.9877 | 69.0025 | 173.3655
76 | 64 | 181.4783 | 172.9988 | 270.9344 | 186.6666 | 129.7947
76 | 65 | 169.04 | 156.2092 | 215.2418 | 189.7617 | 147.711
76 | 66 | 157.7367 | 196.9821 | 293.1807 | 170.3077 | 152.9338
76 | 67 | 192.1912 | 229.8508 | 262.5196 | 148.3169 | 138.2572
76 | 68 | 199.2557 | 253.176 | 236.4706 | 165.8844 | 157.4156
76 | 69 | 196.6263 | 225.6675 | 223.4197 | 145.6061 | 232.5892
76 | 70 | 148.3697 | 156.229 | 226.9764 | 177.7479 | 180.4207
76 | 71 | 232.2518 | 211.8123 | 190.8567 | 180.1561 | 198.3798
76 | 72 | 165.8105 | 146.491 | 234.311 | 136.9466 | 160.0251
76 | 73 | 208.2219 | 184.6491 | 226.5266 | 148.6538 | 128.38
76 | 74 | 130.1034 | 192.0855 | 291.6111 | 105.8887 | 191.8741
76 | 75 | 126.5166 | 151.1966 | 284.4115 | 147.4714 | 103.0921
76 | 76 | 189.1047 | 174.8815 | 229.3943 | 174.0113 | 236.3437
76 | 77 | 194.0731 | 121.6592 | 308.905 | 175.6646 | 221.3222
76 | 78 | 195.793 | 178.5918 | 311.2254 | 122.3234 | 188.4577
76 | 79 | 170.9488 | 182.3956 | 300.3212 | 113.9884 | 178.6179
76 | 80 | 193.687 | 210.9213 | 231.6263 | 213.2219 | 138.3305
76 | 81 | 204.5337 | 150.0151 | 263.832 | 229.0228 | 141.6484
76 | 82 | 179.2751 | 262.4318 | 264.9009 | 54.9939 | 217.1666
76 | 83 | 232.6535 | 219.0113 | 198.8405 | 148.1032 | 196.787
76 | 84 | 202.9391 | 96.8701 | 194.4194 | 192.5708 | 197.669
76 | 85 | 182.4414 | 157.985 | 277.3033 | 184.3929 | 177.762
76 | 86 | 172.9731 | 172.3289 | 309.1588 | 103.4283 | 201.0947
76 | 87 | 208.2043 | 169.0562 | 207.3627 | 170.5823 | 192.8621
76 | 88 | 70.7423 | 136.1045 | 189.6922 | 206.174 | 204.9853
76 | 89 | 248.0909 | 204.3926 | 221.4617 | 136.0603 | 203.0525
76 | 90 | 210.9263 | 259.4635 | 231.2178 | 148.6452 | 129.3768
76 | 91 | 211.1905 | 111.2516 | 241.0262 | 189.2672 | 162.2329
76 | 92 | 130.1374 | 212.1295 | 171.6514 | 121.6867 | 191.4719
76 | 93 | 254.2782 | 167.8464 | 214.7404 | 169.4175 | 274.5712
76 | 94 | 210.1486 | 235.0209 | 240.445 | 153.2471 | 182.186
76 | 95 | 167.2629 | 88.1237 | 214.538 | 96.2833 | 223.2655
76 | 96 | 153.7287 | 173.2418 | 242.0963 | 151.9531 | 123.4841
76 | 97 | 252.9122 | 169.1324 | 285.5788 | 133.3464 | 136.1231
76 | 98 | 177.7354 | 178.4311 | 220.2418 | 69.5792 | 159.0053
76 | 99 | 120.5292 | 170.0477 | 242.3732 | 179.237 | 128.8216
76 | 100 | 180.562 | 169.1822 | 163.6299 | 169.8275 | 187.3477
77 | 1 | 116.6809 | 166.5943 | 155.5546 | 110.4476 | 161.8299
77 | 2 | 171.6029 | 139.3411 | 236.0002 | 92.3368 | 221.1449
77 | 3 | 138.5426 | 137.2666 | 323.2978 | 144.9617 | 167.6411
77 | 4 | 114.0515 | 214.6729 | 239.2395 | 237.4653 | 141.4191
77 | 5 | 201.4178 | 101.8682 | 241.6318 | 169.2793 | 133.306
77 | 6 | 130.6181 | 194.7168 | 230.6951 | 143.1389 | 103.9163
77 | 7 | 156.6297 | 148.6116 | 228.2607 | 125.5203 | 153.3606
77 | 8 | 219.8892 | 187.2112 | 185.7396 | 219.5886 | 205.4469
77 | 9 | 155.9596 | 194.1897 | 225.5208 | 167.7507 | 157.814
77 | 10 | 140.6108 | 116.7499 | 197.4164 | 238.355 | 202.4618
77 | 11 | 186.5667 | 103.075 | 276.4541 | 76.9274 | 186.687
77 | 12 | 155.1358 | 140.869 | 248.9823 | 134.5938 | 206.6896
77 | 13 | 180.8774 | 178.5753 | 237.868 | 167.1915 | 139.2155
77 | 14 | 185.7935 | 117.6517 | 203.304 | 146.013 | 187.1785
77 | 15 | 171.3274 | 174.4603 | 173.2516 | 142.3589 | 174.0453
77 | 16 | 172.1825 | 130.3616 | 243.45 | 142.4998 | 184.0137
77 | 17 | 204.1312 | 121.1318 | 235.2889 | 173.1889 | 151.8071
77 | 18 | 152.1461 | 200.1294 | 212.0154 | 144.2531 | 157.005
77 | 19 | 133.3614 | 44.5462 | 217.6632 | 119.4326 | 145.7591
77 | 20 | 107.5854 | 124.8952 | 231.5169 | 149.6648 | 197.3846
77 | 21 | 99.3628 | 113.2505 | 244.6979 | 146.0528 | 132.141
77 | 22 | 187.5347 | 237.2802 | 255.7661 | 178.9183 | 131.2231
77 | 23 | 171.8933 | 86.9915 | 270.1389 | 98.016 | 200.3027
77 | 24 | 168.4053 | 160.1317 | 231.8842 | 191.8015 | 189.9887
77 | 25 | 178.1799 | 188.4044 | 303.4294 | 142.3457 | 207.9774
77 | 26 | 243.4477 | 94.9152 | 207.8731 | 218.4154 | 214.1949
77 | 27 | 139.4336 | 144.6708 | 266.5178 | 94.4633 | 151.6444
77 | 28 | 244.1553 | 104.8018 | 246.263 | 156.9945 | 152.6607
77 | 29 | 213.0023 | 205.3323 | 229.4453 | 194.514 | 216.3191
77 | 30 | 211.7465 | 152.3896 | 193.8322 | 186.7035 | 188.6931
77 | 31 | 211.5072 | 213.4891 | 315.2783 | 112.406 | 152.9924
77 | 32 | 112.0014 | 153.931 | 297.9219 | 148.3471 | 172.5126
77 | 33 | 111.7682 | 122.821 | 205.124 | 107.5189 | 165.7433
77 | 34 | 170.8012 | 109.1552 | 249.732 | 193.9873 | 108.268
77 | 35 | 225.5249 | 190.241 | 218.4676 | 104.3731 | 148.1435
77 | 36 | 191.0831 | 128.4366 | 232.6113 | 107.1563 | 168.9687
77 | 37 | 145.1932 | 122.4301 | 148.1616 | 169.8779 | 178.0945
77 | 38 | 198.1943 | 154.997 | 154.078 | 194.5261 | 188.2247
77 | 39 | 174.6433 | 146.039 | 274.9629 | 88.4302 | 159.4692
77 | 40 | 151.5068 | 189.6266 | 210.4409 | 151.0603 | 111.7911
77 | 41 | 163.8359 | 141.6475 | 239.8926 | 128.3749 | 183.8747
77 | 42 | 197.7065 | 151.8063 | 284.1043 | 167.1657 | 144.0364
77 | 43 | 160.4029 | 129.4684 | 170.5994 | 152.9555 | 192.3402
77 | 44 | 169.6433 | 208.4949 | 214.0363 | 155.4509 | 161.3987
77 | 45 | 185.1136 | 175.8902 | 259.5848 | 169.1209 | 193.2422
77 | 46 | 176.9339 | 159.2715 | 196.7493 | 133.2991 | 166.1074
77 | 47 | 152.911 | 183.3404 | 189.3329 | 157.7232 | 181.1651
77 | 48 | 165.9623 | 139.6049 | 234.8038 | 143.5426 | 159.2006
77 | 49 | 167.7279 | 176.4135 | 241.3059 | 113.0136 | 122.5981
77 | 50 | 178.4411 | 160.4572 | 204.0027 | 206.9037 | 161.579
77 | 51 | 114.9518 | 190.9598 | 238.2699 | 102.8488 | 206.4772
77 | 52 | 121.4422 | 225.9027 | 274.7018 | 200.5748 | 231.7358
77 | 53 | 201.2289 | 232.4768 | 282.6222 | 162.0363 | 120.1478
77 | 54 | 127.838 | 174.8717 | 223.3221 | 153.4284 | 154.2306
77 | 55 | 98.6853 | 162.8034 | 169.7695 | 163.7962 | 191.7543
77 | 56 | 172.0297 | 149.346 | 161.0396 | 240.8655 | 192.811
77 | 57 | 160.8581 | 145.2414 | 202.0637 | 169.6315 | 146.4921
77 | 58 | 149.98 | 226.6653 | 215.348 | 176.6658 | 239.0713
77 | 59 | 175.314 | 262.6209 | 300.9943 | 138.9736 | 161.3912
77 | 60 | 163.4978 | 197.843 | 219.4646 | 172.6823 | 228.1655
77 | 61 | 154.6805 | 187.5366 | 263.8052 | 83.2501 | 181.4596
77 | 62 | 204.1431 | 169.3275 | 200.7969 | 208.1682 | 121.6681
77 | 63 | 118.7467 | 198.9275 | 208.538 | 148.8656 | 117.5372
77 | 64 | 164.6478 | 172.2661 | 185.2857 | 151.4485 | 125.4237
77 | 65 | 128.9898 | 213.4738 | 220.4717 | 211.5096 | 179.6691
77 | 66 | 134.2383 | 154.5702 | 289.1944 | 150.6894 | 189.8125
77 | 67 | 174.7084 | 146.7315 | 251.8881 | 69.3335 | 135.3736
77 | 68 | 189.9303 | 202.6719 | 274.3447 | 124.0994 | 169.9562
77 | 69 | 138.3716 | 154.9048 | 241.7506 | 92.6766 | 197.6691
77 | 70 | 241.1023 | 147.3653 | 232.6668 | 139.4522 | 155.4808
77 | 71 | 108.1323 | 76.0397 | 212.2894 | 172.9093 | 141.9701
77 | 72 | 172.098 | 98.3848 | 178.4169 | 95.5271 | 165.2329
77 | 73 | 157.3616 | 205.625 | 202.5369 | 188.9822 | 155.1014
77 | 74 | 96.9617 | 187.6697 | 296.1033 | 133.7735 | 171.7417
77 | 75 | 179.3206 | 163.9443 | 225.0752 | 108.4573 | 149.7511
77 | 76 | 136.5404 | 185.8739 | 264.7579 | 208.1849 | 158.0712
77 | 77 | 106.1028 | 155.602 | 251.6358 | 147.7992 | 199.5405
77 | 78 | 185.1972 | 180.6575 | 263.4455 | 185.3407 | 200.3066
77 | 79 | 189.7869 | 150.4581 | 186.0785 | 156.009 | 192.8397
77 | 80 | 131.352 | 176.6916 | 190.9222 | 122.3747 | 179.8246
77 | 81 | 140.7959 | 240.6838 | 265.2431 | 134.4154 | 221.3845
77 | 82 | 195.1797 | 116.9072 | 234.2941 | 173.404 | 180.9766
77 | 83 | 154.2136 | 184.2196 | 278.8756 | 132.6652 | 173.2959
77 | 84 | 202.7952 | 159.1875 | 240.7001 | 119.5577 | 223.2557
77 | 85 | 183.5209 | 206.2766 | 182.3632 | 159.1424 | 226.3313
77 | 86 | 240.1538 | 83.5842 | 180.8319 | 120.2742 | 168.9943
77 | 87 | 198.5735 | 101.7729 | 228.7495 | 182.0011 | 120.6647
77 | 88 | 169.427 | 151.0707 | 299.1448 | 131.7876 | 167.0646
77 | 89 | 102.2279 | 239.9262 | 210.2702 | 99.6058 | 191.3532
77 | 90 | 220.3846 | 118.5188 | 217.0626 | 102.4053 | 179.893
77 | 91 | 150.6673 | 145.9682 | 220.6585 | 183.1014 | 178.7341
77 | 92 | 172.2575 | 163.238 | 276.3492 | 169.0796 | 218.7646
77 | 93 | 194.0057 | 187.884 | 207.3303 | 125.2735 | 177.9511
77 | 94 | 105.3271 | 107.1843 | 214.1475 | 191.1982 | 158.1831
77 | 95 | 184.0115 | 157.495 | 263.8753 | 185.903 | 190.7833
77 | 96 | 200.4713 | 122.5057 | 241.1717 | 149.9523 | 161.1688
77 | 97 | 160.4853 | 256.3214 | 239.3479 | 115.0898 | 145.5424
77 | 98 | 60.2695 | 131.6785 | 236.4423 | 153.1394 | 189.3878
77 | 99 | 136.7207 | 106.838 | 160.72 | 131.7942 | 262.6241
77 | 100 | 179.3331 | 185.4871 | 202.2885 | 32.8786 | 190.8358
78 | 1 | 140.7264 | 215.5876 | 209.7925 | 152.4537 | 184.1288
78 | 2 | 129.5304 | 155.4725 | 165.842 | 177.5653 | 145.8993
78 | 3 | 164.3302 | 119.3908 | 276.1063 | 140.7796 | 235.4695
78 | 4 | 141.4762 | 220.239 | 247.0095 | 161.7126 | 146.4054
78 | 5 | 195.5052 | 213.5988 | 247.3666 | 164.5571 | 195.9592
78 | 6 | 196.2753 | 124.4474 | 235.6108 | 80.6198 | 159.5609
78 | 7 | 269.1759 | 230.0666 | 239.3484 | 180.6892 | 226.2225
78 | 8 | 223.5106 | 147.415 | 388.8273 | 188.0337 | 219.4093
78 | 9 | 213.4345 | 201.767 | 318.9105 | 208.958 | 213.788
78 | 10 | 161.7553 | 204.2915 | 278.656 | 215.4456 | 217.0833
78 | 11 | 155.4967 | 110.8374 | 316.1435 | 116.2899 | 217.2574
78 | 12 | 153.8342 | 198.1287 | 241.885 | 201.7095 | 190.1615
78 | 13 | 216.2887 | 243.834 | 315.677 | 173.8315 | 150.7514
78 | 14 | 124.7643 | 185.0938 | 222.7603 | 152.1076 | 151.0672
78 | 15 | 163.2902 | 174.5721 | 239.4695 | 199.2599 | 205.8431
78 | 16 | 247.2001 | 170.6391 | 334.529 | 128.0871 | 165.29
78 | 17 | 154.3619 | 236.8419 | 247.24 | 111.3749 | 162.1729
78 | 18 | 151.4899 | 223.5086 | 199.966 | 196.8479 | 212.5156
78 | 19 | 173.9525 | 201.1623 | 252.681 | 149.1666 | 226.5639
78 | 20 | 168.0452 | 157.631 | 243.4217 | 65.944 | 210.9721
78 | 21 | 165.315 | 159.4701 | 209.6892 | 159.6898 | 162.2992
78 | 22 | 210.3313 | 219.9207 | 259.784 | 163.4455 | 213.0462
78 | 23 | 155.7016 | 172.792 | 291.7683 | 161.042 | 219.7183
78 | 24 | 152.304 | 158.3415 | 261.5034 | 72.6256 | 216.352
78 | 25 | 180.5865 | 105.8854 | 234.3464 | 188.6464 | 208.7611
78 | 26 | 216.1481 | 226.6052 | 300.8879 | 157.495 | 228.955
78 | 27 | 188.7466 | 143.5005 | 307.2745 | 194.0282 | 173.4882
78 | 28 | 195.6838 | 119.6075 | 202.081 | 141.1827 | 160.2214
78 | 29 | 172.1134 | 100.0239 | 218.8759 | 216.4806 | 197.7904
78 | 30 | 115.1687 | 257.9224 | 274.2466 | 185.1669 | 174.5434
78 | 31 | 118.0824 | 231.8935 | 270.9732 | 235.4997 | 173.4239
78 | 32 | 176.4567 | 227.7143 | 232.9914 | 100.5189 | 178.7527
78 | 33 | 191.8282 | 128.4468 | 202.519 | 184.9746 | 205.3364
78 | 34 | 196.0955 | 167.016 | 280.9265 | 202.1507 | 141.9013
78 | 35 | 174.936 | 229.7539 | 232.0888 | 193.8047 | 255.3726
78 | 36 | 149.1648 | 144.4263 | 319.7796 | 188.6457 | 111.4813
78 | 37 | 184.5502 | 151.546 | 257.2862 | 131.7095 | 198.6792
78 | 38 | 173.8955 | 172.5529 | 244.0186 | 217.3277 | 177.3337
78 | 39 | 196.7604 | 130.186 | 310.9645 | 109.1797 | 226.4458
78 | 40 | 240.7733 | 199.8549 | 212.769 | 93.0782 | 115.3731
78 | 41 | 125.4553 | 200.931 | 230.2478 | 184.1338 | 162.6175
78 | 42 | 169.5647 | 216.6384 | 200.8731 | 54.2357 | 174.7439
78 | 43 | 180.0648 | 163.3865 | 265.2664 | 108.9285 | 237.328
78 | 44 | 237.9116 | 165.6951 | 282.65 | 182.0223 | 157.7265
78 | 45 | 203.6058 | 173.8984 | 246.3684 | 172.6792 | 163.0756
78 | 46 | 177.1166 | 101.9033 | 285.7681 | 213.6009 | 190.4377
78 | 47 | 202.6184 | 257.2746 | 249.9514 | 168.482 | 210.7794
78 | 48 | 195.8375 | 203.2364 | 264.062 | 122.5267 | 170.6928
78 | 49 | 197.178 | 227.8504 | 252.8343 | 137.8157 | 180.9542
78 | 50 | 179.5132 | 203.9497 | 262.6033 | 179.1915 | 166.1105
78 | 51 | 252.6531 | 220.1541 | 241.3798 | 173.7712 | 236.0715
78 | 52 | 235.868 | 200.2391 | 220.002 | 125.8256 | 144.6301
78 | 53 | 167.2356 | 229.2823 | 218.2215 | 174.0193 | 180.9652
78 | 54 | 192.413 | 138.8563 | 278.531 | 211.4711 | 111.6093
78 | 55 | 132.1859 | 111.1172 | 267.6424 | 149.6676 | 148.3574
78 | 56 | 199.0922 | 235.8922 | 292.1634 | 114.4613 | 129.7154
78 | 57 | 176.6781 | 250.7086 | 285.0642 | 121.9695 | 187.6639
78 | 58 | 148.4612 | 146.1829 | 315.0624 | 151.2291 | 184.0805
78 | 59 | 187.6224 | 272.3383 | 290.3359 | 168.6346 | 144.6735
78 | 60 | 196.144 | 195.9835 | 265.8966 | 177.8381 | 286.2968
78 | 61 | 218.3291 | 208.3767 | 226.9205 | 166.1187 | 228.5671
78 | 62 | 154.3704 | 207.3665 | 273.5955 | 82.0911 | 189.9986
78 | 63 | 159.7901 | 204.6751 | 229.3741 | 94.8461 | 219.9668
78 | 64 | 233.0671 | 175.7438 | 205.7923 | 145.609 | 111.5693
78 | 65 | 180.896 | 207.1843 | 224.2467 | 170.3191 | 148.8391
78 | 66 | 174.7661 | 254.4495 | 239.9466 | 147.0226 | 235.9008
78 | 67 | 135.1046 | 190.4978 | 223.0516 | 164.1653 | 190.0392
78 | 68 | 183.4119 | 167.6699 | 333.4065 | 132.5841 | 206.147
78 | 69 | 166.3858 | 162.2172 | 306.646 | 126.2299 | 189.3325
78 | 70 | 161.8723 | 179.8929 | 286.6177 | 231.1082 | 259.2301
78 | 71 | 163.6579 | 217.8541 | 273.2917 | 106.2194 | 168.4426
78 | 72 | 150.2541 | 245.048 | 223.0369 | 133.4295 | 237.4082
78 | 73 | 122.5042 | 203.3309 | 305.2246 | 82.6861 | 146.2637
78 | 74 | 208.6278 | 230.6259 | 297.6642 | 188.8983 | 119.7319
78 | 75 | 240.255 | 184.2934 | 251.999 | 150.7444 | 238.9173
78 | 76 | 184.467 | 198.9532 | 275.5806 | 126.7794 | 180.8871
78 | 77 | 166.2021 | 206.5113 | 325.0722 | 143.7862 | 195.1392
78 | 78 | 163.9773 | 191.847 | 274.7003 | 86.3334 | 151.2081
78 | 79 | 154.233 | 141.6223 | 285.8363 | 242.9558 | 146.4908
78 | 80 | 190.365 | 211.5221 | 251.2327 | 109.6863 | 219.7991
78 | 81 | 208.3812 | 232.5513 | 207.5356 | 179.044 | 156.302
78 | 82 | 169.3294 | 177.3272 | 259.5717 | 137.9022 | 139.9913
78 | 83 | 185.427 | 171.5296 | 293.3084 | 192.6634 | 174.4289
78 | 84 | 140.7737 | 174.1562 | 208.6251 | 197.2337 | 169.7765
78 | 85 | 177.2268 | 241.1746 | 233.6831 | 200.6955 | 206.6379
78 | 86 | 213.8676 | 202.1201 | 239.7616 | 128.1914 | 125.905
78 | 87 | 211.079 | 152.7667 | 194.5123 | 106.3221 | 131.6285
78 | 88 | 186.6213 | 184.3059 | 231.3661 | 163.8961 | 151.7569
78 | 89 | 172.8798 | 164.8252 | 223.0685 | 89.9799 | 160.3444
78 | 90 | 181.7835 | 162.1227 | 305.5421 | 151.9951 | 155.6202
78 | 91 | 186.0497 | 209.565 | 315.7418 | 173.6365 | 134.5488
78 | 92 | 187.3971 | 221.9321 | 244.1302 | 212.7096 | 164.0835
78 | 93 | 148.2712 | 179.8422 | 286.9182 | 155.3126 | 218.3494
78 | 94 | 186.8996 | 133.7842 | 286.8016 | 211.1928 | 201.5398
78 | 95 | 212.1998 | 96.4693 | 260.9872 | 127.1529 | 238.209
78 | 96 | 167.7128 | 187.6043 | 280.8467 | 105.1405 | 166.8655
78 | 97 | 191.9838 | 171.0312 | 277.7729 | 105.717 | 245.9679
78 | 98 | 232.6113 | 188.0184 | 270.4845 | 162.0039 | 135.7993
78 | 99 | 172.5409 | 148.9178 | 203.2735 | 157.9492 | 151.2496
78 | 100 | 142.736 | 174.2671 | 272.4999 | 167.094 | 183.1656
79 | 1 | 231.4558 | 189.2445 | 215.9426 | 230.6634 | 248.5748
79 | 2 | 220.8978 | 209.2102 | 228.133 | 142.0161 | 217.8006
79 | 3 | 220.0366 | 268.4977 | 291.4334 | 182.0478 | 204.511
79 | 4 | 188.4287 | 208.2172 | 213.185 | 166.4054 | 156.6438
79 | 5 | 262.0936 | 106.2363 | 213.5421 | 138.837 | 166.5345
79 | 6 | 245.6402 | 183.539 | 193.9359 | 169.8245 | 199.3744
79 | 7 | 183.7254 | 162.9683 | 272.2986 | 191.5644 | 227.4466
79 | 8 | 157.4343 | 223.6279 | 246.3088 | 124.1524 | 241.2624
79 | 9 | 192.2094 | 88.0392 | 296.9788 | 147.7729 | 199.5815
79 | 10 | 195.369 | 211.2534 | 236.2576 | 189.9263 | 141.8014
79 | 11 | 215.7984 | 192.6266 | 292.0892 | 228.2472 | 164.2085
79 | 12 | 255.2803 | 161.3729 | 255.9537 | 140.0171 | 151.1853
79 | 13 | 157.5572 | 177.5091 | 309.8169 | 157.4401 | 150.4281
79 | 14 | 174.9047 | 183.2623 | 266.5427 | 207.8491 | 183.1485
79 | 15 | 202.3819 | 172.1564 | 217.499 | 172.0498 | 159.0993
79 | 16 | 205.5185 | 121.4429 | 212.1442 | 129.2686 | 201.7192
79 | 17 | 242.3969 | 233.4282 | 178.5069 | 103.9823 | 129.0216
79 | 18 | 212.6527 | 221.2572 | 262.1387 | 241.3841 | 171.4729
79 | 19 | 170.4384 | 174.9076 | 183.4034 | 201.001 | 231.3413
79 | 20 | 210.1083 | 260.9718 | 255.3216 | 181.4401 | 159.6875
79 | 21 | 211.2722 | 290.2388 | 199.0648 | 133.6531 | 193.8728
79 | 22 | 184.0866 | 229.3049 | 284.1966 | 77.5549 | 223.1782
79 | 23 | 180.8645 | 173.1813 | 289.9384 | 195.9472 | 235.2498
79 | 24 | 227.4574 | 198.0364 | 243.184 | 188.1472 | 229.4026
79 | 25 | 201.7612 | 242.0204 | 213.946 | 112.4042 | 194.025
79 | 26 | 153.1626 | 199.7808 | 312.2018 | 158.6578 | 181.4156
79 | 27 | 212.1831 | 139.2968 | 247.5082 | 144.435 | 170.2168
79 | 28 | 159.3076 | 203.4684 | 277.997 | 107.229 | 160.3295
79 | 29 | 221.7083 | 143.2836 | 297.3596 | 238.2633 | 180.9046
79 | 30 | 198.059 | 169.0728 | 276.0293 | 183.8821 | 173.818
79 | 31 | 184.4975 | 210.4061 | 196.9284 | 143.0013 | 215.9533
79 | 32 | 154.8102 | 182.5686 | 308.5381 | 174.2087 | 180.677
79 | 33 | 183.1446 | 210.7382 | 193.654 | 94.0819 | 208.02
79 | 34 | 317.239 | 201.1938 | 267.7271 | 163.4512 | 232.2809
79 | 35 | 237.7274 | 130.6084 | 206.6283 | 207.8143 | 188.419
79 | 36 | 199.5372 | 173.923 | 272.1592 | 201.7254 | 204.1388
79 | 37 | 224.9281 | 141.6064 | 335.3317 | 120.0705 | 191.9399
79 | 38 | 210.8256 | 194.2569 | 234.0763 | 228.7063 | 135.5478
79 | 39 | 162.0672 | 172.5444 | 207.1296 | 149.133 | 243.2714
79 | 40 | 185.2905 | 221.5999 | 305.4429 | 213.8917 | 185.1378
79 | 41 | 234.8747 | 154.8988 | 208.198 | 129.9673 | 177.9703
79 | 42 | 283.0049 | 184.1026 | 168.1089 | 129.2083 | 182.7944
79 | 43 | 214.0509 | 223.0518 | 340.7928 | 134.2144 | 153.5105
79 | 44 | 191.4264 | 216.419 | 183.1629 | 164.467 | 259.0886
79 | 45 | 247.0091 | 239.0494 | 280.8959 | 163.6093 | 223.0328
79 | 46 | 226.4307 | 175.0751 | 244.3041 | 177.7011 | 173.4579
79 | 47 | 216.2259 | 120.4307 | 271.616 | 146.5791 | 157.3756
79 | 48 | 220.9616 | 146.7309 | 186.655 | 194.0009 | 193.9207
79 | 49 | 113.5537 | 217.6758 | 303.8591 | 146.9415 | 224.776
79 | 50 | 235.7646 | 141.6879 | 289.898 | 270.9273 | 224.5503
79 | 51 | 188.9644 | 185.485 | 255.243 | 145.3345 | 232.5413
79 | 52 | 174.8447 | 192.7409 | 243.4475 | 219.471 | 151.4283
79 | 53 | 153.9125 | 200.4026 | 304.89 | 142.2382 | 190.7669
79 | 54 | 159.1485 | 177.3566 | 341.7966 | 101.9007 | 162.8782
79 | 55 | 183.4454 | 195.3503 | 324.8894 | 148.2971 | 169.3357
79 | 56 | 212.144 | 185.6281 | 311.5355 | 185.164 | 255.0768
79 | 57 | 109.7648 | 147.7953 | 226.6489 | 163.7989 | 191.1832
79 | 58 | 137.1485 | 170.3935 | 214.4258 | 91.5359 | 248.0443
79 | 59 | 203.6086 | 213.5356 | 312.1927 | 183.3491 | 191.768
79 | 60 | 119.7884 | 252.4871 | 335.9791 | 180.1978 | 210.9069
79 | 61 | 132.6085 | 182.2701 | 287.3819 | 203.5842 | 182.2527
79 | 62 | 223.5788 | 122.6413 | 265.9893 | 203.5881 | 174.484
79 | 63 | 189.5763 | 241.0789 | 146.6705 | 183.8304 | 124.1004
79 | 64 | 253.3086 | 154.9225 | 245.7334 | 225.2072 | 185.0325
79 | 65 | 212.691 | 206.7619 | 388.105 | 169.9478 | 126.4934
79 | 66 | 227.9229 | 205.6442 | 337.5736 | 124.921 | 141.5017
79 | 67 | 263.5678 | 208.8353 | 289.7233 | 192.3914 | 179.6584
79 | 68 | 230.5842 | 127.3522 | 315.3261 | 167.1804 | 216.9166
79 | 69 | 159.5607 | 129.9199 | 226.1101 | 160.5226 | 190.6611
79 | 70 | 305.4691 | 166.0548 | 358.408 | 100.2203 | 119.3059
79 | 71 | 238.3092 | 224.6513 | 230.4964 | 139.5824 | 167.575
79 | 72 | 207.9006 | 178.3215 | 292.6687 | 119.9568 | 221.1785
79 | 73 | 192.2374 | 173.2694 | 239.492 | 188.1711 | 189.9768
79 | 74 | 176.0351 | 191.0197 | 296.1574 | 209.3062 | 171.7883
79 | 75 | 228.8822 | 164.0925 | 235.9571 | 157.9147 | 215.727
79 | 76 | 250.4758 | 221.3309 | 320.0859 | 213.7932 | 206.3532
79 | 77 | 232.274 | 193.0974 | 300.7481 | 161.3984 | 183.3481
79 | 78 | 170.3119 | 185.6549 | 344.2415 | 146.4201 | 235.3716
79 | 79 | 229.3149 | 162.889 | 275.173 | 56.5801 | 231.6456
79 | 80 | 239.4071 | 114.318 | 266.3935 | 169.9776 | 214.2027
79 | 81 | 253.3988 | 210.8241 | 296.6884 | 187.1288 | 203.0123
79 | 82 | 197.7803 | 172.228 | 300.2373 | 125.6815 | 121.4714
79 | 83 | 276.1888 | 98.9473 | 259.189 | 167.6194 | 218.7879
79 | 84 | 197.6321 | 176.3306 | 245.0305 | 222.6418 | 199.9336
79 | 85 | 136.1476 | 99.0345 | 234.9147 | 167.6867 | 229.778
79 | 86 | 219.6289 | 246.3473 | 229.7651 | 135.405 | 172.7634
79 | 87 | 214.8367 | 202.8228 | 228.5436 | 234.1343 | 152.5612
79 | 88 | 245.5126 | 182.7262 | 186.2027 | 224.7758 | 206.1098
79 | 89 | 223.1627 | 157.6002 | 272.7525 | 231.3419 | 174.7823
79 | 90 | 146.4878 | 101.8086 | 247.3507 | 206.7132 | 157.0779
79 | 91 | 202.1595 | 151.8018 | 271.3425 | 241.5152 | 182.8395
79 | 92 | 233.0137 | 224.9672 | 223.6413 | 154.2344 | 156.7076
79 | 93 | 209.9184 | 162.1683 | 231.4638 | 126.2321 | 190.4535
79 | 94 | 172.2276 | 173.7001 | 159.0627 | 231.0948 | 186.6244
79 | 95 | 232.3005 | 217.7043 | 286.2147 | 202.6611 | 143.865
79 | 96 | 194.7041 | 214.0051 | 224.751 | 166.5861 | 168.0722
79 | 97 | 178.1504 | 167.2987 | 245.1435 | 191.2249 | 172.2675
79 | 98 | 230.9947 | 285.1029 | 262.0539 | 185.3766 | 175.9256
79 | 99 | 149.3853 | 221.1412 | 249.1499 | 222.5006 | 182.0491
79 | 100 | 164.7665 | 180.532 | 213.9854 | 96.4988 | 179.103
80 | 1 | 267.1012 | 126.3415 | 192.8844 | 139.1301 | 227.3734
80 | 2 | 201.3765 | 216.4301 | 230.328 | 165.3439 | 182.9387
80 | 3 | 215.3114 | 161.3657 | 267.7317 | 179.3218 | 230.7159
80 | 4 | 204.3907 | 171.4543 | 248.9534 | 251.6128 | 199.6952
80 | 5 | 230.3368 | 185.2154 | 251.4852 | 121.2855 | 153.53
80 | 6 | 159.4737 | 234.4119 | 262.5643 | 192.8057 | 166.6922
80 | 7 | 122.5153 | 193.4098 | 248.6234 | 160.7687 | 129.3026
80 | 8 | 215.5765 | 185.5589 | 219.8284 | 168.0688 | 201.2861
80 | 9 | 198.4325 | 228.9258 | 265.2772 | 169.834 | 164.8847
80 | 10 | 202.0518 | 173.7447 | 207.879 | 119.7492 | 167.8285
80 | 11 | 265.6809 | 204.2297 | 217.9308 | 123.8154 | 168.6228
80 | 12 | 155.2724 | 160.0651 | 209.9307 | 185.5872 | 204.1421
80 | 13 | 169.9826 | 218.6743 | 228.4852 | 119.4497 | 140.1821
80 | 14 | 204.4523 | 176.2669 | 317.0209 | 173.8248 | 280.3232
80 | 15 | 133.6109 | 179.5896 | 283.1533 | 233.3765 | 157.5149
80 | 16 | 238.3399 | 199.6273 | 166.1022 | 143.8212 | 181.5821
80 | 17 | 206.1821 | 120.0639 | 281.9708 | 150.3729 | 207.1424
80 | 18 | 165.9184 | 169.8117 | 237.747 | 95.794 | 159.5314
80 | 19 | 126.2527 | 187.3207 | 314.3889 | 198.799 | 196.1168
80 | 20 | 154.8544 | 178.3717 | 227.8257 | 184.8832 | 199.4201
80 | 21 | 165.2911 | 176.1088 | 292.4791 | 118.0318 | 183.3897
80 | 22 | 178.5198 | 166.0948 | 184.9423 | 119.079 | 170.5074
80 | 23 | 232.0675 | 251.0669 | 246.7201 | 123.4546 | 184.6126
80 | 24 | 129.1463 | 166.6157 | 289.3132 | 105.9525 | 194.4441
80 | 25 | 215.2325 | 175.325 | 224.8747 | 197.6181 | 210.4258
80 | 26 | 188.4352 | 145.09 | 251.922 | 138.6272 | 167.529
80 | 27 | 204.6789 | 125.762 | 270.4918 | 226.3935 | 186.3444
80 | 28 | 191.0071 | 227.5117 | 208.0093 | 180.3079 | 170.3393
80 | 29 | 152.879 | 197.2973 | 223.1381 | 169.898 | 113.9579
80 | 30 | 119.0929 | 142.4277 | 220.1307 | 147.5367 | 146.0778
80 | 31 | 198.6429 | 156.899 | 297.5548 | 129.4108 | 227.8217
80 | 32 | 222.2882 | 146.0849 | 272.2911 | 153.3302 | 233.2781
80 | 33 | 195.3063 | 167.0591 | 299.9295 | 115.2037 | 160.9361
80 | 34 | 185.0171 | 181.8519 | 153.7579 | 138.0656 | 188
80 | 35 | 190.1905 | 131.3565 | 229.9373 | 219.743 | 186.0603
80 | 36 | 136.827 | 136.8668 | 245.6516 | 172.3125 | 163.4841
80 | 37 | 201.9332 | 193.2269 | 303.8926 | 191.7411 | 245.2232
80 | 38 | 126.8787 | 194.1957 | 356.6656 | 151.7723 | 231.2527
80 | 39 | 231.6207 | 157.804 | 291.7613 | 237.8977 | 209.467
80 | 40 | 150.6796 | 155.3317 | 231.0611 | 215.1606 | 221.2993
80 | 41 | 156.3474 | 157.7031 | 299.5746 | 212.6747 | 251.7035
80 | 42 | 298.7807 | 207.252 | 273.0452 | 150.1731 | 171.3127
80 | 43 | 198.4944 | 152.0465 | 202.7414 | 158.9056 | 205.1209
80 | 44 | 198.483 | 244.0709 | 172.3767 | 168.685 | 220.7785
80 | 45 | 143.8616 | 150.7895 | 250.6787 | 206.2669 | 179.7388
80 | 46 | 193.6728 | 166.9396 | 316.0177 | 204.0679 | 210.3127
80 | 47 | 212.3261 | 148.8607 | 261.0057 | 166.5382 | 162.868
80 | 48 | 173.2498 | 172.1707 | 282.4404 | 195.7225 | 164.3839
80 | 49 | 167.1916 | 169.9692 | 229.2469 | 181.2272 | 185.1312
80 | 50 | 157.8835 | 229.104 | 180.7662 | 217.5763 | 264.838
80 | 51 | 189.4132 | 201.7387 | 283.9746 | 217.5228 | 153.5522
80 | 52 | 163.7152 | 160.0047 | 280.5305 | 134.0159 | 260.7027
80 | 53 | 181.8337 | 174.8748 | 246.0534 | 170.2851 | 224.7854
80 | 54 | 182.726 | 170.4168 | 195.7918 | 195.591 | 196.8072
80 | 55 | 209.5901 | 189.3546 | 240.7458 | 178.0255 | 184.7993
80 | 56 | 170.3848 | 112.9843 | 322.0653 | 124.7089 | 153.7053
80 | 57 | 131.8381 | 124.5091 | 207.0131 | 114.2497 | 168.9707
80 | 58 | 238.5229 | 182.1092 | 279.3671 | 203.2212 | 212.3514
80 | 59 | 163.5267 | 138.3135 | 261.339 | 172.0341 | 172.6333
80 | 60 | 190.7072 | 226.1229 | 282.7622 | 147.8609 | 233.2328
80 | 61 | 246.6788 | 217.863 | 260.5779 | 218.9578 | 118.4792
80 | 62 | 157.1919 | 192.103 | 294.1712 | 177.04 | 206.109
80 | 63 | 128.7301 | 156.4912 | 272.2839 | 163.7439 | 251.6098
80 | 64 | 218.9912 | 185.2869 | 265.2388 | 152.9241 | 158.2829
80 | 65 | 203.1247 | 163.2479 | 290.6632 | 151.437 | 226.0045
80 | 66 | 183.708 | 200.1687 | 252.8896 | 151.0076 | 169.9175
80 | 67 | 261.1249 | 211.4064 | 222.1803 | 229.9825 | 165.1694
80 | 68 | 177.6872 | 168.3961 | 244.1062 | 140.2319 | 222.0164
80 | 69 | 149.2315 | 229.695 | 223.3964 | 189.9102 | 201.9032
80 | 70 | 229.3474 | 160.0115 | 297.7109 | 170.0471 | 175.1815
80 | 71 | 195.3996 | 151.9598 | 236.5231 | 115.6197 | 230.9056
80 | 72 | 145.2265 | 174.5852 | 257.2582 | 189.9338 | 200.7535
80 | 73 | 263.0659 | 216.9276 | 259.0794 | 232.8971 | 142.9734
80 | 74 | 196.96 | 224.0716 | 156.3469 | 153.1996 | 186.9332
80 | 75 | 173.401 | 212.2728 | 241.97 | 125.9644 | 176.2021
80 | 76 | 202.8521 | 203.7366 | 258.5225 | 140.9749 | 178.6585
80 | 77 | 142.6184 | 202.7424 | 163.435 | 232.3757 | 242.0857
80 | 78 | 222.4957 | 245.9716 | 266.5876 | 217.3484 | 204.6347
80 | 79 | 179.4692 | 171.8715 | 167.6045 | 170.9183 | 240.6118
80 | 80 | 217.3507 | 156.4644 | 177.1779 | 230.028 | 161.0268
80 | 81 | 160.5875 | 161.1097 | 214.3303 | 198.9806 | 212.5652
80 | 82 | 184.9612 | 123.313 | 266.159 | 191.5623 | 135.0931
80 | 83 | 186.2825 | 130.968 | 278.0451 | 164.5356 | 211.3747
80 | 84 | 200.9963 | 194.8528 | 177.4978 | 202.5676 | 170.1756
80 | 85 | 159.0718 | 125.5819 | 237.6319 | 106.4803 | 183.9803
80 | 86 | 197.6344 | 186.4689 | 258.2653 | 174.6264 | 180.8093
80 | 87 | 169.8198 | 206.4709 | 211.988 | 136.9377 | 185.5823
80 | 88 | 221.5487 | 148.0871 | 231.5378 | 130.7196 | 133.3142
80 | 89 | 154.9982 | 142.0329 | 195.3355 | 160.5209 | 204.7535
80 | 90 | 234.8328 | 258.1988 | 205.5712 | 153.7549 | 174.2411
80 | 91 | 199.5833 | 163.4634 | 253.9922 | 168.1833 | 199.2578
80 | 92 | 190.3933 | 203.8283 | 312.9312 | 174.659 | 134.7231
80 | 93 | 161.6245 | 187.9155 | 265.1328 | 151.9693 | 147.9315
80 | 94 | 285.7604 | 146.3162 | 276.218 | 183.394 | 210.4614
80 | 95 | 173.1377 | 241.0271 | 208.3574 | 181.6686 | 163.3361
80 | 96 | 187.9317 | 197.4993 | 193.9078 | 200.3369 | 189.9863
80 | 97 | 164.0502 | 124.3412 | 304.8825 | 249.0139 | 235.1407
80 | 98 | 203.3416 | 221.5438 | 318.5401 | 245.9433 | 193.5308
80 | 99 | 191.1066 | 199.9254 | 234.8365 | 124.4872 | 200.7616
80 | 100 | 198.981 | 181.8245 | 204.0144 | 182.5367 | 218.6797
81 | 1 | 197.2478 | 260.8054 | 259.5396 | 182.7227 | 208.3332
81 | 2 | 165.0268 | 191.5603 | 200.7549 | 90.8909 | 195.2823
81 | 3 | 185.8221 | 269.5243 | 195.3205 | 104.725 | 204.0127
81 | 4 | 148.4359 | 210.7105 | 220.1999 | 129.361 | 187.9217
81 | 5 | 196.162 | 233.1824 | 234.8282 | 189.2953 | 250.4937
81 | 6 | 198.5632 | 171.3424 | 282.0199 | 288.8878 | 191.5954
81 | 7 | 123.3664 | 215.5683 | 223.1548 | 190.9713 | 169.6997
81 | 8 | 205.2229 | 96.294 | 236.6977 | 140.5965 | 204.1102
81 | 9 | 149.9405 | 140.725 | 305.5731 | 197.4207 | 231.3574
81 | 10 | 181.5841 | 154.209 | 207.55 | 210.7673 | 142.2677
81 | 11 | 174.2208 | 175.2555 | 303.1258 | 172.7697 | 205.1803
81 | 12 | 194.8947 | 144.875 | 292.1951 | 139.3535 | 234.0515
81 | 13 | 269.7792 | 176.219 | 300.3657 | 197.153 | 270.1346
81 | 14 | 174.0665 | 181.1039 | 290.4686 | 173.9961 | 180.2204
81 | 15 | 167.0729 | 76.8865 | 238.4077 | 205.0681 | 187.9879
81 | 16 | 217.2603 | 121.6364 | 259.4574 | 142.4615 | 200.3378
81 | 17 | 143.2278 | 125.0179 | 300.1267 | 135.5341 | 328.7418
81 | 18 | 202.193 | 132.3216 | 259.6763 | 189.3472 | 147.2218
81 | 19 | 182.2053 | 176.5882 | 243.0677 | 143.5055 | 198.4996
81 | 20 | 120.224 | 219.333 | 255.469 | 120.7929 | 185.5005
81 | 21 | 157.6033 | 187.4378 | 211.4572 | 226.6815 | 180.408
81 | 22 | 188.8479 | 178.7938 | 300.1004 | 173.7263 | 210.7585
81 | 23 | 206.7526 | 89.9752 | 223.6048 | 192.1232 | 143.8245
81 | 24 | 95.187 | 106.2459 | 275.5293 | 206.1654 | 160.2335
81 | 25 | 174.7084 | 219.0418 | 324.5117 | 227.4704 | 121.2289
81 | 26 | 175.3327 | 198.5606 | 215.6144 | 118.9412 | 204.4477
81 | 27 | 160.4151 | 118.0562 | 242.0492 | 123.5319 | 193.1381
81 | 28 | 249.3196 | 216.73 | 224.2747 | 181.4031 | 206.1844
81 | 29 | 217.4011 | 163.9166 | 248.1454 | 159.3727 | 161.6609
81 | 30 | 181.9612 | 194.7428 | 280.3301 | 115.3453 | 184.8257
81 | 31 | 231.0181 | 150.2946 | 277.7032 | 201.9053 | 203.5664
81 | 32 | 164.9128 | 156.0052 | 246.4461 | 154.3494 | 208.4051
81 | 33 | 148.9247 | 149.292 | 208.8832 | 112.4475 | 188.0204
81 | 34 | 161.6046 | 129.8043 | 227.7667 | 238.9289 | 143.4762
81 | 35 | 143.9925 | 149.2809 | 295.7148 | 211.1122 | 128.484
81 | 36 | 163.8418 | 187.6446 | 215.2306 | 129.5368 | 168.5887
81 | 37 | 179.4262 | 189.1514 | 381.2258 | 143.147 | 247.811
81 | 38 | 125.3681 | 154.5778 | 252.7018 | 168.9991 | 196.2501
81 | 39 | 172.4168 | 194.0803 | 193.9166 | 133.3129 | 185.5417
81 | 40 | 212.0786 | 192.5457 | 205.7517 | 98.8108 | 264.3201
81 | 41 | 137.0223 | 163.3392 | 180.93 | 160.7619 | 223.7959
81 | 42 | 128.2716 | 219.6555 | 256.337 | 180.1248 | 250.0384
81 | 43 | 160.4241 | 219.4913 | 241.0623 | 202.0796 | 180.8613
81 | 44 | 173.407 | 184.4124 | 254.8765 | 127.1919 | 146.6014
81 | 45 | 200.1311 | 159.6148 | 242.633 | 158.4806 | 182.8956
81 | 46 | 179.4857 | 198.2463 | 283.7493 | 253.7055 | 161.5952
81 | 47 | 255.135 | 135.4235 | 270.0173 | 173.2362 | 201.8452
81 | 48 | 144.3659 | 152.8394 | 260.2015 | 39.3322 | 154.5231
81 | 49 | 183.0624 | 196.8019 | 333.1898 | 163.3797 | 220.7606
81 | 50 | 164.2438 | 202.2119 | 246.0072 | 132.2377 | 123.0334
81 | 51 | 172.019 | 174.1045 | 242.6607 | 206.6788 | 167.0591
81 | 52 | 162.7199 | 160.4474 | 324.9358 | 196.6201 | 210.01
81 | 53 | 235.694 | 201.6318 | 267.549 | 204.3046 | 259.3215
81 | 54 | 204.6314 | 81.8424 | 250.3191 | 159.1323 | 180.7495
81 | 55 | 198.0607 | 127.5662 | 263.0418 | 186.4394 | 204.9339
81 | 56 | 202.513 | 181.2085 | 204.3381 | 149.8216 | 168.8356
81 | 57 | 159.065 | 181.1577 | 216.2641 | 196.1653 | 164.7688
81 | 58 | 188.3947 | 213.6233 | 251.1553 | 96.5666 | 169.4256
81 | 59 | 176.5917 | 151.0018 | 275.5497 | 115.5598 | 156.4465
81 | 60 | 193.2229 | 179.9978 | 173.0562 | 121.5438 | 217.5227
81 | 61 | 111.1522 | 210.857 | 263.1167 | 94.4335 | 244.4987
81 | 62 | 216.8885 | 169.9665 | 251.2683 | 221.0714 | 189.805
81 | 63 | 193.3374 | 201.4189 | 245.5814 | 99.9264 | 185.8374
81 | 64 | 168.5523 | 97.9725 | 222.5596 | 171.9734 | 215.1206
81 | 65 | 189.9638 | 129.706 | 199.5347 | 201.7376 | 176.8389
81 | 66 | 119.7158 | 226.3304 | 264.5896 | 171.1874 | 196.9882
81 | 67 | 119.8136 | 189.4316 | 244.4665 | 161.2989 | 213.3867
81 | 68 | 238.4602 | 158.4014 | 208.3592 | 169.1104 | 244.4744
81 | 69 | 176.2882 | 224.3749 | 281.4896 | 116.14 | 131.8465
81 | 70 | 180.8901 | 177.7248 | 184.0204 | 111.3116 | 222.9875
81 | 71 | 175.2571 | 169.4242 | 284.1848 | 155.0539 | 156.2302
81 | 72 | 180.4932 | 182.1535 | 287.2686 | 193.5299 | 162.2783
81 | 73 | 173.8875 | 251.1553 | 295.9129 | 118.594 | 192.8986
81 | 74 | 194.5736 | 173.768 | 236.7135 | 106.0632 | 232.0019
81 | 75 | 171.8441 | 162.8412 | 191.9771 | 155.6652 | 137.2102
81 | 76 | 162.0048 | 144.3544 | 253.5446 | 149.4038 | 215.1569
81 | 77 | 219.7493 | 215.9489 | 219.9153 | 223.9285 | 147.821
81 | 78 | 181.6392 | 239.2747 | 228.0669 | 122.8179 | 149.9517
81 | 79 | 113.9704 | 199.1212 | 250.2826 | 257.1132 | 200.6377
81 | 80 | 148.6773 | 141.6955 | 244.6548 | 156.9471 | 190.0027
81 | 81 | 211.9472 | 230.9758 | 283.9819 | 96.134 | 180.879
81 | 82 | 177.5025 | 149.4165 | 183.1381 | 205.1165 | 208.836
81 | 83 | 183.6253 | 208.4003 | 275.7746 | 123.6669 | 193.288
81 | 84 | 175.7425 | 207.2072 | 288.466 | 132.8473 | 206.8985
81 | 85 | 193.6708 | 160.6701 | 247.8527 | 174.0348 | 195.4704
81 | 86 | 266.4525 | 104.0546 | 208.5746 | 153.2269 | 180.4396
81 | 87 | 159.1646 | 181.1413 | 248.1976 | 175.2699 | 158.1747
81 | 88 | 188.3677 | 242.761 | 169.5026 | 175.2036 | 193.4505
81 | 89 | 169.9526 | 205.7837 | 242.3981 | 145.1419 | 192.6027
81 | 90 | 184.6827 | 196.419 | 208.8994 | 120.6527 | 180.0188
81 | 91 | 141.5861 | 176.3088 | 246.7394 | 161.9837 | 194.5856
81 | 92 | 188.9679 | 114.2171 | 249.0471 | 140.5473 | 173.6337
81 | 93 | 137.4713 | 215.1159 | 229.5196 | 119.8135 | 147.1799
81 | 94 | 130.5309 | 145.0162 | 154.1175 | 195.9589 | 184.7899
81 | 95 | 188.4987 | 212.637 | 229.7218 | 231.436 | 206.4242
81 | 96 | 168.9767 | 138.1888 | 189.1903 | 131.6867 | 167.2631
81 | 97 | 167.888 | 127.5418 | 232.69 | 160.8165 | 138.8782
81 | 98 | 144.905 | 189.0327 | 247.6516 | 195.5405 | 157.2159
81 | 99 | 151.7929 | 131.8819 | 268.2398 | 166.3437 | 244.8575
81 | 100 | 186.3483 | 118.9491 | 200.3745 | 136.9101 | 147.6166
82 | 1 | 133.2937 | 201.8455 | 210.7475 | 236.2576 | 220.5508
82 | 2 | 127.7446 | 272.9747 | 242.8995 | 150.8429 | 251.5169
82 | 3 | 121.5687 | 156.2474 | 246.872 | 188.5187 | 139.603
82 | 4 | 154.5267 | 224.378 | 185.0144 | 170.0301 | 129.1005
82 | 5 | 194.7965 | 164.2478 | 136.1089 | 159.617 | 201.2755
82 | 6 | 203.7208 | 184.5865 | 244.3136 | 166.3712 | 144.0723
82 | 7 | 166.8594 | 115.2816 | 284.1302 | 136.3689 | 135.8946
82 | 8 | 190.81 | 113.1503 | 262.1466 | 131.6154 | 243.5139
82 | 9 | 192.938 | 212.997 | 258.6591 | 159.0514 | 119.397
82 | 10 | 215.6222 | 154.5042 | 268.8347 | 218.7738 | 250.9773
82 | 11 | 160.5209 | 135.8707 | 257.5267 | 137.4018 | 143.2256
82 | 12 | 146.3663 | 188.2198 | 175.3835 | 152.3384 | 115.9962
82 | 13 | 109.7891 | 203.3885 | 154.7323 | 150.9318 | 181.7606
82 | 14 | 167.5533 | 105.5076 | 206.2503 | 160.9388 | 252.8858
82 | 15 | 232.1421 | 193.9664 | 175.7082 | 109.583 | 138.3812
82 | 16 | 189.5857 | 141.0418 | 187.4738 | 110.5301 | 167.4938
82 | 17 | 240.7061 | 156.962 | 252.4091 | 206.5845 | 186.2784
82 | 18 | 165.494 | 172.4823 | 126.645 | 95.3647 | 260.7348
82 | 19 | 97.7811 | 193.8739 | 266.3814 | 196.616 | 200.9334
82 | 20 | 182.5833 | 134.4061 | 238.5791 | 137.7687 | 201.5243
82 | 21 | 153.5323 | 138.227 | 220.4281 | 149.7871 | 188.0928
82 | 22 | 142.6169 | 198.7818 | 226.4524 | 208.7962 | 151.6095
82 | 23 | 126.0255 | 186.5031 | 106.4878 | 131.7857 | 246.6107
82 | 24 | 110.7674 | 195.5698 | 250.1472 | 242.7848 | 183.0797
82 | 25 | 144.6604 | 131.5021 | 100.9887 | 283.4557 | 184.2165
82 | 26 | 135.9305 | 189.6823 | 210.4294 | 119.3789 | 147.3158
82 | 27 | 164.6757 | 118.0388 | 248.1333 | 143.1089 | 178.7861
82 | 28 | 148.6448 | 209.377 | 247.9227 | 167.2779 | 155.3126
82 | 29 | 178.2451 | 256.766 | 194.5027 | 244.3645 | 207.2591
82 | 30 | 163.2046 | 136.0828 | 206.9376 | 184.9705 | 216.2895
82 | 31 | 117.7716 | 205.7747 | 197.3242 | 106.9476 | 221.5463
82 | 32 | 136.7721 | 218.2875 | 221.2022 | 173.5901 | 174.4048
82 | 33 | 128.2699 | 122.2396 | 208.3674 | 182.0769 | 217.4379
82 | 34 | 186.2054 | 142.7272 | 214.8865 | 186.0258 | 133.6874
82 | 35 | 149.1175 | 131.7098 | 233.4454 | 169.2522 | 180.3313
82 | 36 | 109.5545 | 134.7326 | 171.3479 | 109.1715 | 233.1959
82 | 37 | 120.5055 | 171.3215 | 115.5051 | 109.5814 | 143.6348
82 | 38 | 152.2708 | 205.1048 | 201.6607 | 112.8288 | 219.563
82 | 39 | 116.2249 | 205.2707 | 164.9091 | 241.7592 | 243.9697
82 | 40 | 162.4612 | 157.4737 | 182.912 | 172.825 | 225.9662
82 | 41 | 178.2063 | 167.5153 | 199.5499 | 140.017 | 189.1352
82 | 42 | 159.055 | 256.9995 | 202.7103 | 233.5589 | 126.1739
82 | 43 | 167.5382 | 174.483 | 225.8769 | 163.0048 | 210.3232
82 | 44 | 183.8534 | 143.2708 | 260.6084 | 150.1315 | 266.9637
82 | 45 | 203.6005 | 245.8176 | 211.3312 | 155.2609 | 185.4311
82 | 46 | 131.3354 | 171.8361 | 215.2875 | 186.4057 | 80.662
82 | 47 | 194.1546 | 96.058 | 222.5109 | 207.6622 | 167.0506
82 | 48 | 110.512 | 150.8517 | 231.1211 | 150.3704 | 184.3475
82 | 49 | 210.82 | 133.9852 | 261.7329 | 199.6774 | 174.0176
82 | 50 | 218.6741 | 179.8597 | 183.9953 | 202.4525 | 195.8233
82 | 51 | 152.2286 | 173.1859 | 277.9599 | 188.3225 | 213.3089
82 | 52 | 57.2055 | 170.9038 | 267.8392 | 193.4033 | 205.8757
82 | 53 | 171.9682 | 147.2078 | 155.7557 | 142.5159 | 223.0351
82 | 54 | 163.7349 | 181.975 | 241.9544 | 164.3276 | 268.5213
82 | 55 | 159.9996 | 155.1352 | 188.6435 | 142.0898 | 187.0854
82 | 56 | 227.4354 | 112.9983 | 186.4426 | 199.2594 | 211.8537
82 | 57 | 128.3279 | 172.7122 | 146.3117 | 138.9635 | 219.3844
82 | 58 | 184.1259 | 181.4632 | 237.0224 | 183.868 | 183.5843
82 | 59 | 173.6001 | 172.0984 | 214.1145 | 137.6345 | 182.5592
82 | 60 | 180.8419 | 76.216 | 325.5118 | 158.5578 | 162.7979
82 | 61 | 148.119 | 153.4053 | 228.9555 | 208.523 | 178.6162
82 | 62 | 162.4728 | 182.4184 | 147.8867 | 257.3394 | 187.8061
82 | 63 | 171.8395 | 189.4693 | 205.544 | 154.7577 | 168.7413
82 | 64 | 170.0677 | 157.7377 | 145.3814 | 106.5097 | 224.4024
82 | 65 | 104.2258 | 175.9354 | 194.675 | 116.5418 | 195.1906
82 | 66 | 154.5021 | 221.8103 | 204.6495 | 206.6378 | 164.7953
82 | 67 | 171.9987 | 192.746 | 192.7307 | 140.8177 | 158.6858
82 | 68 | 163.011 | 196.8529 | 165.3518 | 179.9864 | 155.2089
82 | 69 | 162.8425 | 102.2783 | 148.9798 | 200.611 | 152.2625
82 | 70 | 152.1623 | 110.0109 | 242.3571 | 165.2917 | 178.8385
82 | 71 | 193.088 | 249.8291 | 200.6768 | 154.1463 | 163.818
82 | 72 | 172.2391 | 147.9662 | 167.0805 | 218.6199 | 249.9883
82 | 73 | 166.7326 | 194.2575 | 179.7694 | 91.4146 | 209.4147
82 | 74 | 150.0855 | 198.7471 | 259.0585 | 160.1748 | 215.5328
82 | 75 | 167.0939 | 154.2025 | 247.563 | 186.6239 | 147.3908
82 | 76 | 174.5599 | 189.436 | 250.1597 | 206.8312 | 232.0225
82 | 77 | 107.205 | 202.8889 | 192.0127 | 140.1199 | 216.658
82 | 78 | 111.488 | 212.0046 | 208.4567 | 127.2941 | 214.8795
82 | 79 | 159.3836 | 79.5105 | 266.7474 | 202.4347 | 214.3838
82 | 80 | 177.913 | 111.4571 | 282.9044 | 248.4129 | 265.9567
82 | 81 | 195.438 | 192.2177 | 271.342 | 126.7225 | 171.1785
82 | 82 | 118.3665 | 154.4169 | 222.1146 | 133.8578 | 211.0422
82 | 83 | 173.0679 | 131.8484 | 204.2685 | 208.3833 | 153.69
82 | 84 | 114.9201 | 133.7398 | 184.4333 | 181.9269 | 246.2086
82 | 85 | 172.1201 | 205.5497 | 170.8892 | 170.0032 | 181.5278
82 | 86 | 164.6858 | 144.6487 | 243.8925 | 214.2379 | 252.7659
82 | 87 | 166.0444 | 106.5118 | 184.911 | 163.05 | 215.4077
82 | 88 | 145.9005 | 199.2239 | 158.3198 | 135.0723 | 202.3204
82 | 89 | 129.2879 | 176.3836 | 167.8638 | 147.8809 | 202.0148
82 | 90 | 157.284 | 175.1832 | 215.9071 | 200.632 | 179.565
82 | 91 | 161.4732 | 231.1124 | 182.1079 | 128.8058 | 233.2656
82 | 92 | 265.0159 | 172.4037 | 172.6835 | 167.3564 | 158.3338
82 | 93 | 140.7761 | 117.6016 | 171.2074 | 148.4778 | 139.3631
82 | 94 | 160.2598 | 194.6947 | 163.6427 | 180.608 | 146.6624
82 | 95 | 187.889 | 155.1583 | 232.9048 | 157.6464 | 167.0905
82 | 96 | 145.3141 | 138.9184 | 222.4337 | 203.3682 | 185.2557
82 | 97 | 160.8328 | 93.81 | 226.2244 | 178.4439 | 220.0448
82 | 98 | 125.0314 | 262.4267 | 240.1415 | 215.4958 | 222.4526
82 | 99 | 112.298 | 153.1477 | 242.4462 | 132.6247 | 186.058
82 | 100 | 138.6771 | 113.8807 | 232.3653 | 198.2148 | 190.4356
83 | 1 | 181.1934 | 134.928 | 140.0105 | 128.1966 | 148.2034
83 | 2 | 172.2111 | 187.8507 | 207.0991 | 188.4744 | 191.1206
83 | 3 | 155.5158 | 107.4089 | 213.4134 | 211.8329 | 173.2028
83 | 4 | 122.706 | 156.7519 | 203.6438 | 96.3038 | 170.6787
83 | 5 | 251.0616 | 128.0232 | 122.8814 | 163.5705 | 202.6672
83 | 6 | 171.8227 | 116.7764 | 241.982 | 116.3954 | 139.374
83 | 7 | 145.5997 | 197.9516 | 141.4726 | 178.0262 | 114.5172
83 | 8 | 140.2802 | 142.1631 | 209.6334 | 161.6365 | 242.5925
83 | 9 | 142.1555 | 141.1591 | 230.0538 | 158.9246 | 216.9216
83 | 10 | 210.2969 | 113.4354 | 193.9907 | 184.3353 | 180.7347
83 | 11 | 135.8256 | 137.578 | 230.6217 | 265.2814 | 203.65
83 | 12 | 121.8827 | 94.7672 | 218.4926 | 182.9143 | 143.135
83 | 13 | 109.9398 | 128.4331 | 181.3878 | 128.944 | 132.2526
83 | 14 | 185.2955 | 185.0646 | 130.7284 | 183.4029 | 173.1788
83 | 15 | 164.5552 | 136.3767 | 209.5281 | 125.0308 | 165.7131
83 | 16 | 198.584 | 175.5677 | 267.5305 | 130.8515 | 131.29
83 | 17 | 161.1517 | 137.429 | 204.0837 | 207.197 | 206.7926
83 | 18 | 141.3344 | 95.3411 | 188.0272 | 185.922 | 157.5353
83 | 19 | 218.8817 | 190.3236 | 257.3471 | 93.7383 | 241.5661
83 | 20 | 174.038 | 154.2407 | 200.1071 | 178.1658 | 187.4002
83 | 21 | 189.5622 | 186.1639 | 244.2799 | 174.6638 | 193.4881
83 | 22 | 157.3306 | 195.4977 | 265.2403 | 122.7864 | 170.9881
83 | 23 | 212.5802 | 161.6172 | 212.3336 | 38.0875 | 128.7709
83 | 24 | 185.3121 | 128.4514 | 239.5574 | 194.1258 | 192.4705
83 | 25 | 105.2007 | 104.7412 | 144.8613 | 166.658 | 144.3217
83 | 26 | 147.7479 | 153.7028 | 215.324 | 116.6198 | 194.3888
83 | 27 | 164.4797 | 197.071 | 172.0671 | 176.0792 | 198.7643
83 | 28 | 157.6364 | 179.3455 | 148.039 | 246.2397 | 158.3911
83 | 29 | 151.3764 | 191.0585 | 214.093 | 204.4829 | 172.6226
83 | 30 | 79.6358 | 202.189 | 166.0613 | 113.0565 | 168.5406
83 | 31 | 176.5124 | 246.9183 | 164.1071 | 139.671 | 134.6944
83 | 32 | 179.9777 | 140.3068 | 223.1802 | 98.5902 | 176.6148
83 | 33 | 219.6773 | 180.1052 | 218.3995 | 221.3531 | 239.02
83 | 34 | 184.497 | 263.5698 | 146.4829 | 171.9399 | 195.9682
83 | 35 | 192.912 | 137.8717 | 231.9945 | 153.002 | 167.5037
83 | 36 | 189.1715 | 109.9579 | 222.5461 | 137.5613 | 117.9392
83 | 37 | 134.84 | 111.6361 | 184.8618 | 149.7393 | 150.1848
83 | 38 | 120.9102 | 152.0063 | 215.7718 | 190.6235 | 147.8309
83 | 39 | 163.2575 | 141.4523 | 197.0782 | 154.4432 | 116.6461
83 | 40 | 216.1644 | 169.4688 | 163.3622 | 185.546 | 108.5922
83 | 41 | 128.0123 | 183.0722 | 214.0393 | 189.0252 | 147.0179
83 | 42 | 173.585 | 111.6952 | 184.5817 | 120.2804 | 200.9434
83 | 43 | 243.7591 | 137.4889 | 220.9383 | 101.9392 | 181.3941
83 | 44 | 145.6395 | 187.1199 | 216.8601 | 126.9983 | 110.7399
83 | 45 | 72.6503 | 156.1176 | 187.2826 | 160.9765 | 218.6862
83 | 46 | 188.9079 | 125.7932 | 301.0517 | 205.2272 | 166.4966
83 | 47 | 238.0002 | 181.7435 | 183.855 | 138.2294 | 175.6113
83 | 48 | 161.1374 | 111.883 | 236.8772 | 226.1214 | 83.9673
83 | 49 | 121.4572 | 158.6297 | 164.8384 | 161.2045 | 161.2467
83 | 50 | 210.0483 | 190.476 | 198.4128 | 212.9585 | 176.1492
83 | 51 | 190.5545 | 127.947 | 206.2986 | 124.6136 | 198.7686
83 | 52 | 114.758 | 139.2978 | 228.3299 | 188.8001 | 83.1433
83 | 53 | 192.2855 | 226.4267 | 252.2944 | 254.0796 | 208.5093
83 | 54 | 186.3559 | 76.9928 | 171.5653 | 189.6444 | 224.1954
83 | 55 | 168.4016 | 165.2356 | 173.1851 | 126.0993 | 150.0652
83 | 56 | 212.0236 | 209.3806 | 163.71 | 244.1253 | 199.8502
83 | 57 | 133.4675 | 200.0843 | 206.8872 | 133.0241 | 135.041
83 | 58 | 130.3363 | 170.5824 | 148.5927 | 133.7127 | 222.0458
83 | 59 | 167.396 | 179.8277 | 230.365 | 134.212 | 169.0791
83 | 60 | 133.5045 | 191.4651 | 252.17 | 188.2822 | 163.2447
83 | 61 | 159.422 | 123.5683 | 157.2698 | 196.797 | 131.3851
83 | 62 | 146.1537 | 187.9189 | 227.8998 | 165.4631 | 77.6712
83 | 63 | 141.8269 | 129.7815 | 169.9092 | 238.8725 | 166.94
83 | 64 | 189.5365 | 133.5261 | 294.1171 | 130.2171 | 125.7778
83 | 65 | 102.1229 | 134.5741 | 217.8433 | 169.9321 | 196.0345
83 | 66 | 145.2091 | 181.7356 | 208.3884 | 178.5923 | 193.7094
83 | 67 | 167.925 | 156.7823 | 172.4812 | 165.3063 | 180.2578
83 | 68 | 155.468 | 38.6052 | 139.6005 | 181.8872 | 184.9316
83 | 69 | 156.3395 | 173.6412 | 247.9591 | 155.5227 | 212.6617
83 | 70 | 133.8775 | 167.133 | 284.487 | 156.3606 | 157.3659
83 | 71 | 229.1562 | 139.1233 | 193.2846 | 151.6068 | 181.1306
83 | 72 | 177.6318 | 178.2999 | 158.5562 | 156.9192 | 221.6016
83 | 73 | 147.6975 | 111.0926 | 226.9531 | 156.0889 | 188.2378
83 | 74 | 160.5386 | 195.9968 | 190.3202 | 195.588 | 132.2283
83 | 75 | 184.8892 | 206.2815 | 215.9821 | 177.6181 | 239.4737
83 | 76 | 189.1599 | 210.6641 | 252.0772 | 144.6039 | 165.1437
83 | 77 | 220.909 | 141.3325 | 227.5593 | 182.2254 | 106.5177
83 | 78 | 216.5865 | 137.5214 | 206.068 | 172.6787 | 193.6963
83 | 79 | 220.493 | 135.5143 | 132.1136 | 167.9417 | 133.9908
83 | 80 | 146.0998 | 250.408 | 168.9974 | 148.6591 | 116.7726
83 | 81 | 194.3836 | 93.1361 | 134.3248 | 148.794 | 121.5134
83 | 82 | 76.8985 | 154.3375 | 157.9275 | 215.3829 | 160.4159
83 | 83 | 142.4822 | 198.9235 | 151.7534 | 172.8159 | 152.6011
83 | 84 | 200.7412 | 221.9938 | 158.0206 | 172.1177 | 237.1039
83 | 85 | 260.2668 | 122.8104 | 189.3336 | 157.4357 | 138.3492
83 | 86 | 186.6067 | 106.9205 | 187.5818 | 115.3128 | 159.4404
83 | 87 | 165.5247 | 174.9893 | 145.4773 | 191.8064 | 137.0581
83 | 88 | 175.0948 | 170.3407 | 219.8934 | 160.6276 | 159.6068
83 | 89 | 126.0219 | 191.5626 | 185.0432 | 111.7827 | 150.7664
83 | 90 | 211.2051 | 163.9908 | 188.7999 | 202.1744 | 142.3932
83 | 91 | 193.5891 | 178.8977 | 265.5583 | 212.104 | 167.3212
83 | 92 | 103.5987 | 152.2292 | 140.8675 | 115.347 | 167.8689
83 | 93 | 178.5339 | 150.2269 | 196.6178 | 153.7754 | 143.784
83 | 94 | 179.2889 | 191.7244 | 259.638 | 192.9769 | 188.8385
83 | 95 | 209.1711 | 175.0398 | 189.4003 | 159.2943 | 141.7436
83 | 96 | 151.9348 | 189.8807 | 167.941 | 173.5458 | 169.5647
83 | 97 | 173.9153 | 111.9042 | 210.2391 | 227.5903 | 182.3945
83 | 98 | 175.8129 | 214.3475 | 177.4611 | 218.2415 | 210.0719
83 | 99 | 107.0753 | 151.4744 | 117.7073 | 172.6245 | 163.2202
83 | 100 | 163.8718 | 164.0607 | 194.06 | 191.3981 | 181.3531
84 | 1 | 176.4044 | 128.3302 | 187.7577 | 168.5541 | 205.2585
84 | 2 | 167.5743 | 214.4022 | 307.5909 | 215.925 | 153.7114
84 | 3 | 180.1199 | 175.9218 | 166.0922 | 201.102 | 178.7892
84 | 4 | 76.0495 | 132.2556 | 256.2682 | 215.4772 | 154.6071
84 | 5 | 179.4029 | 193.1941 | 220.7246 | 198.2908 | 152.1411
84 | 6 | 124.5298 | 135.8403 | 218.0187 | 70.0937 | 122.986
84 | 7 | 182.7486 | 160.1971 | 210.1609 | 205.5884 | 188.6111
84 | 8 | 148.1936 | 216.8183 | 239.8584 | 143.2051 | 144.3419
84 | 9 | 164.8385 | 208.4898 | 172.6275 | 157.043 | 126.1542
84 | 10 | 166.2018 | 167.2231 | 270.1812 | 207.4721 | 210.0605
84 | 11 | 195.9518 | 102.4812 | 240.098 | 138.7072 | 230.9046
84 | 12 | 188.9084 | 194.2627 | 197.1673 | 230.0802 | 146.412
84 | 13 | 160.6316 | 227.8982 | 260.555 | 200.5792 | 161.2876
84 | 14 | 193.19 | 52.0684 | 204.3782 | 156.1386 | 144.9504
84 | 15 | 179.8953 | 214.46 | 228.7114 | 127.529 | 232.8293
84 | 16 | 121.8789 | 206.1831 | 217.5616 | 181.0181 | 179.2092
84 | 17 | 125.9956 | 173.4789 | 203.6922 | 183.1127 | 185.5625
84 | 18 | 216.1245 | 202.9847 | 293.5658 | 215.7379 | 132.1126
84 | 19 | 172.4233 | 102.7354 | 177.9846 | 133.0009 | 154.9467
84 | 20 | 191.4291 | 175.2555 | 235.5089 | 175.1418 | 181.0611
84 | 21 | 135.3285 | 163.442 | 214.3111 | 154.6234 | 141.5479
84 | 22 | 146.2061 | 205.6546 | 204.0777 | 140.8382 | 163.414
84 | 23 | 180.7296 | 246.2609 | 182.2798 | 216.0429 | 166.5338
84 | 24 | 146.3154 | 148.213 | 261.6307 | 208.5271 | 150.8487
84 | 25 | 115.4293 | 143.1075 | 199.1219 | 135.4008 | 191.9559
84 | 26 | 196.7049 | 176.4703 | 203.6871 | 148.0176 | 114.9849
84 | 27 | 112.7644 | 260.3442 | 253.1266 | 164.5847 | 142.2215
84 | 28 | 149.4616 | 277.0277 | 228.5666 | 141.6096 | 201.0639
84 | 29 | 165.6578 | 195.3733 | 135.7108 | 200.2511 | 219.0417
84 | 30 | 264.3873 | 152.9428 | 220.3762 | 154.5452 | 131.0219
84 | 31 | 138.3929 | 195.3009 | 238.4364 | 170.1499 | 152.236
84 | 32 | 183.584 | 163.4489 | 117.9402 | 170.5764 | 111.2226
84 | 33 | 167.4452 | 196.4038 | 168.3892 | 176.2319 | 220.9323
84 | 34 | 186.3968 | 171.9302 | 127.6575 | 207.2618 | 130.072
84 | 35 | 182.9001 | 188.6623 | 233.5483 | 87.1191 | 145.7705
84 | 36 | 148.636 | 187.9164 | 211.0299 | 185.6456 | 180.386
84 | 37 | 115.0437 | 200.048 | 219.4722 | 196.4615 | 167.1928
84 | 38 | 176.7712 | 130.8729 | 168.734 | 167.6212 | 168.5582
84 | 39 | 221.2802 | 174.7296 | 254.3641 | 202.4274 | 153.2779
84 | 40 | 163.9634 | 213.0942 | 211.8557 | 152.7203 | 149.3717
84 | 41 | 112.3964 | 203.7054 | 232.699 | 210.6135 | 187.6961
84 | 42 | 207.1041 | 141.4341 | 266.0894 | 185.3967 | 195.0738
84 | 43 | 231.8364 | 165.0947 | 209.6994 | 118.885 | 163.4348
84 | 44 | 174.8794 | 161.3151 | 173.6223 | 197.9038 | 171.6436
84 | 45 | 178.3075 | 153.7486 | 201.5567 | 177.0194 | 143.0511
84 | 46 | 105.5606 | 253.3118 | 291.9165 | 193.8495 | 191.7936
84 | 47 | 162.3407 | 179.2471 | 195.2709 | 170.2832 | 180.4792
84 | 48 | 181.6069 | 249.1181 | 207.787 | 162.8552 | 147.3412
84 | 49 | 196.3334 | 175.3547 | 214.5066 | 199.6904 | 177.9679
84 | 50 | 153.0886 | 176.1779 | 221.8103 | 131.8003 | 101.3378
84 | 51 | 187.8047 | 132.3091 | 198.4128 | 157.9171 | 175.13
84 | 52 | 188.5203 | 195.8472 | 149.1061 | 132.8259 | 163.0386
84 | 53 | 179.8285 | 187.1595 | 231.8714 | 212.0638 | 207.6015
84 | 54 | 172.5217 | 180.4007 | 175.7749 | 227.6004 | 117.8131
84 | 55 | 200.6331 | 205.0417 | 221.7675 | 229.9194 | 180.2034
84 | 56 | 200.5772 | 151.232 | 171.853 | 217.8334 | 149.4009
84 | 57 | 195.2927 | 155.5287 | 251.2843 | 198.0492 | 247.1674
84 | 58 | 187.2147 | 208.7394 | 171.7067 | 219.934 | 108.1663
84 | 59 | 180.6143 | 110.3015 | 173.8449 | 157.9035 | 164.7061
84 | 60 | 167.0626 | 195.3805 | 167.3722 | 181.6677 | 193.0318
84 | 61 | 145.6134 | 206.4797 | 213.3232 | 143.2453 | 128.6139
84 | 62 | 159.1581 | 175.0936 | 235.4494 | 216.4087 | 199.0684
84 | 63 | 158.8866 | 126.1731 | 236.723 | 193.1346 | 87.3597
84 | 64 | 167.2468 | 196.9906 | 156.4424 | 185.2278 | 137.6288
84 | 65 | 52.6896 | 125.9063 | 143.619 | 149.5832 | 165.4133
84 | 66 | 184.3508 | 172.2051 | 170.9767 | 136.7951 | 158.1193
84 | 67 | 158.7084 | 204.5237 | 179.6868 | 148.5916 | 190.2879
84 | 68 | 217.6165 | 178.1412 | 244.4042 | 277.8376 | 173.1333
84 | 69 | 176.0834 | 149.0626 | 225.053 | 156.9671 | 190.4487
84 | 70 | 224.7937 | 194.9325 | 228.7489 | 242.9542 | 180.27
84 | 71 | 132.7696 | 110.4497 | 295.6317 | 174.0426 | 168.4679
84 | 72 | 106.8672 | 212.5172 | 205.6838 | 185.0804 | 206.9816
84 | 73 | 151.0002 | 183.8931 | 191.0614 | 197.0554 | 156.8851
84 | 74 | 224.1319 | 205.6956 | 236.7318 | 151.9294 | 243.5175
84 | 75 | 169.8043 | 179.0266 | 148.6115 | 207.3182 | 125.9077
84 | 76 | 100.3567 | 147.4239 | 305.5387 | 139.1611 | 199.7358
84 | 77 | 125.2276 | 146.7956 | 194.8873 | 211.4911 | 119.0927
84 | 78 | 135.0853 | 246.0338 | 191.6079 | 152.4444 | 185.1855
84 | 79 | 168.6852 | 122.3359 | 179.1169 | 197.5293 | 150.2337
84 | 80 | 87.7517 | 171.9275 | 194.0284 | 266.8401 | 197.6732
84 | 81 | 192.7607 | 157.59 | 241.313 | 196.5192 | 218.8376
84 | 82 | 172.7083 | 238.6063 | 228.1115 | 152.9622 | 120.2272
84 | 83 | 206.3631 | 190.1996 | 257.4993 | 258.0516 | 113.5213
84 | 84 | 126.4966 | 222.936 | 234.7495 | 198.1259 | 180.1236
84 | 85 | 217.2112 | 174.2498 | 158.4715 | 276.1656 | 166.4139
84 | 86 | 193.4739 | 245.5646 | 251.0436 | 235.2763 | 194.0173
84 | 87 | 162.6571 | 232.3379 | 195.1103 | 184.1247 | 214.8253
84 | 88 | 143.943 | 204.4136 | 227.8418 | 185.5535 | 215.4648
84 | 89 | 138.5709 | 183.5035 | 231.9757 | 145.3145 | 153.2378
84 | 90 | 82.0572 | 178.0298 | 219.04 | 165.8401 | 149.1259
84 | 91 | 143.0689 | 206.9269 | 202.9885 | 201.8624 | 182.0763
84 | 92 | 207.2424 | 156.6163 | 262.6862 | 162.0967 | 206.3863
84 | 93 | 214.4257 | 191.2763 | 182.993 | 158.6039 | 191.6331
84 | 94 | 174.4666 | 132.1772 | 230.4091 | 80.3662 | 214.4739
84 | 95 | 174.9543 | 222.2824 | 254.3619 | 169.4773 | 197.5457
84 | 96 | 173.0752 | 119.2201 | 179.22 | 165.4569 | 153.9409
84 | 97 | 153.7362 | 136.8195 | 235.7538 | 226.2248 | 228.5209
84 | 98 | 216.598 | 209.9748 | 257.0027 | 222.0582 | 235.4048
84 | 99 | 204.3476 | 161.628 | 255.6247 | 199.4433 | 176.8799
84 | 100 | 151.2336 | 200.9112 | 200.8624 | 190.1387 | 164.3009
85 | 1 | 215.8708 | 166.0367 | 193.9073 | 190.1353 | 209.5307
85 | 2 | 198.0147 | 215.1631 | 245.1382 | 204.1157 | 178.5048
85 | 3 | 193.9698 | 178.2271 | 209.3037 | 209.466 | 168.0431
85 | 4 | 245.3192 | 170.548 | 236.0785 | 177.1396 | 127.3725
85 | 5 | 181.9248 | 121.3508 | 185.3516 | 232.4078 | 164.628
85 | 6 | 150.4226 | 231.139 | 210.8111 | 177.3999 | 106.0584
85 | 7 | 210.2456 | 202.7918 | 217.08 | 218.609 | 162.8793
85 | 8 | 200.8044 | 165.78 | 240.6741 | 175.8005 | 144.1211
85 | 9 | 174.5141 | 186.2978 | 253.9121 | 181.074 | 187.9991
85 | 10 | 237.2881 | 163.1753 | 249.0549 | 194.6168 | 158.0565
85 | 11 | 194.8915 | 153.9031 | 242.6613 | 215.7974 | 159.7506
85 | 12 | 179.0316 | 276.0637 | 205.5565 | 181.9185 | 159.4667
85 | 13 | 138.423 | 205.9288 | 268.5529 | 186.1382 | 151.3398
85 | 14 | 138.8658 | 254.4108 | 245.8989 | 177.612 | 166.9957
85 | 15 | 152.7466 | 192.3994 | 218.3762 | 183.5562 | 189.6017
85 | 16 | 157.7708 | 229.6495 | 302.5125 | 194.3564 | 226.6232
85 | 17 | 207.7641 | 196.7059 | 261.9169 | 202.7667 | 186.1107
85 | 18 | 175.097 | 140.5103 | 179.2158 | 298.2533 | 189.5139
85 | 19 | 173.5851 | 204.6432 | 222.7207 | 164.2598 | 193.5249
85 | 20 | 205.0062 | 161.5995 | 229.8119 | 186.7794 | 162.2606
85 | 21 | 168.8656 | 174.3584 | 245.1331 | 261.5814 | 121.723
85 | 22 | 194.3702 | 242.5155 | 272.1226 | 230.6007 | 167.2411
85 | 23 | 156.7823 | 205.6286 | 217.9965 | 209.8681 | 227.8915
85 | 24 | 228.0469 | 245.7344 | 287.3691 | 152.0565 | 136.2747
85 | 25 | 218.5268 | 218.9807 | 275.5882 | 91.3282 | 148.0195
85 | 26 | 146.6743 | 206.9629 | 168.883 | 165.7739 | 257.3312
85 | 27 | 197.5053 | 218.1483 | 237.0532 | 191.2575 | 165.5501
85 | 28 | 217.4326 | 226.5401 | 146.3505 | 253.7295 | 217.46
85 | 29 | 189.6055 | 174.8455 | 188.2631 | 224.3837 | 134.7681
85 | 30 | 216.093 | 176.7999 | 257.9368 | 232.1777 | 152.8663
85 | 31 | 181.1717 | 192.2992 | 243.6118 | 240.2497 | 77.913
85 | 32 | 135.0218 | 273.5553 | 226.973 | 213.7012 | 171.3061
85 | 33 | 154.3707 | 204.3702 | 162.3954 | 190.3948 | 206.3312
85 | 34 | 177.0413 | 191.8942 | 249.2129 | 260.8767 | 225.5055
85 | 35 | 221.7546 | 257.2455 | 274.5239 | 216.7855 | 180.4182
85 | 36 | 130.8937 | 129.2031 | 203.0555 | 172.4261 | 159.9997
85 | 37 | 175.6209 | 119.7266 | 167.2931 | 185.1258 | 212.4046
85 | 38 | 139.9694 | 199.6939 | 161.5056 | 153.1066 | 205.7119
85 | 39 | 169.8803 | 226.1388 | 256.4533 | 264.6699 | 224.6859
85 | 40 | 187.6002 | 239.061 | 253.6518 | 202.296 | 244.0071
85 | 41 | 178.7094 | 220.6689 | 182.3141 | 197.0566 | 213.5729
85 | 42 | 170.1626 | 102.0761 | 187.5607 | 179.8671 | 242.3237
85 | 43 | 206.1614 | 106.7244 | 108.6195 | 163.3367 | 176.7009
85 | 44 | 223.354 | 150.7129 | 234.2007 | 157.3964 | 163.2464
85 | 45 | 199.0792 | 227.6865 | 144.095 | 219.9887 | 119.6567
85 | 46 | 137.0285 | 175.1243 | 196.2704 | 170.5206 | 225.6442
85 | 47 | 172.1897 | 236.9161 | 172.7588 | 226.9833 | 179.1045
85 | 48 | 216.1089 | 225.9575 | 228.9033 | 242.5046 | 170.7905
85 | 49 | 271.782 | 209.3209 | 249.2281 | 219.8092 | 123.9162
85 | 50 | 199.468 | 148.3267 | 205.7433 | 208.3306 | 234.3308
85 | 51 | 240.0001 | 191.0541 | 192.24 | 157.0716 | 184.4609
85 | 52 | 203.0954 | 200.7984 | 212.622 | 235.8742 | 190.5688
85 | 53 | 151.7689 | 294.1868 | 196.717 | 177.7239 | 226.1141
85 | 54 | 213.6648 | 225.0134 | 202.914 | 168.1192 | 196.4574
85 | 55 | 240.5904 | 222.0405 | 220.7728 | 245.153 | 138.84
85 | 56 | 154.1427 | 212.6931 | 188.5556 | 219.7658 | 243.5577
85 | 57 | 216.3496 | 308.3022 | 217.1865 | 231.8541 | 172.0952
85 | 58 | 183.5215 | 210.1611 | 262.2697 | 186.501 | 190.9784
85 | 59 | 172.4299 | 179.4634 | 181.5857 | 173.9227 | 184.2314
85 | 60 | 171.9853 | 228.2443 | 282.709 | 200.3819 | 272.3052
85 | 61 | 168.9113 | 200.1083 | 220.0114 | 159.2907 | 151.4784
85 | 62 | 167.3039 | 180.0581 | 159.8338 | 230.0672 | 201.7071
85 | 63 | 182.6296 | 284.5607 | 174.9953 | 186.4439 | 190.6954
85 | 64 | 237.2001 | 183.7763 | 169.2422 | 206.0903 | 130.8692
85 | 65 | 195.9849 | 156.3911 | 176.7536 | 252.9358 | 204.0241
85 | 66 | 111.6594 | 171.9361 | 162.6245 | 161.4613 | 156.1611
85 | 67 | 135.6482 | 259.3673 | 124.6518 | 158.8032 | 159.5641
85 | 68 | 213.9573 | 204.5775 | 185.3795 | 208.1508 | 200.7123
85 | 69 | 186.058 | 163.6894 | 224.235 | 184.7799 | 217.6141
85 | 70 | 156.498 | 242.7949 | 218.9951 | 248.1064 | 176.7084
85 | 71 | 152.47 | 201.5736 | 234.3476 | 144.8419 | 180.1968
85 | 72 | 200.3622 | 203.0762 | 194.8643 | 150.8227 | 168.9544
85 | 73 | 208.8634 | 145.7019 | 234.3867 | 242.5746 | 159.1134
85 | 74 | 203.302 | 146.8136 | 203.6625 | 209.2999 | 192.1752
85 | 75 | 187.3423 | 130.712 | 211.8615 | 188.4852 | 173.7924
85 | 76 | 137.2691 | 160.7562 | 219.3989 | 129.0673 | 113.9976
85 | 77 | 231.7504 | 157.0512 | 159.3514 | 201.5756 | 245.8587
85 | 78 | 158.5039 | 258.8424 | 183.0294 | 177.2816 | 200.804
85 | 79 | 203.4308 | 236.291 | 254.6518 | 217.9335 | 153.1753
85 | 80 | 207.9336 | 173.9158 | 189.6614 | 199.8171 | 165.0526
85 | 81 | 231.1984 | 209.0628 | 240.0449 | 179.3284 | 165.4693
85 | 82 | 241.3171 | 136.7116 | 189.1461 | 233.775 | 150.6425
85 | 83 | 166.8681 | 199.4333 | 239.0811 | 136.5909 | 147.0501
85 | 84 | 224.194 | 200.6243 | 128.9512 | 194.486 | 214.2556
85 | 85 | 134.3923 | 145.1146 | 327.0741 | 196.8685 | 155.957
85 | 86 | 147.3887 | 202.231 | 284.014 | 198.3621 | 189.3026
85 | 87 | 184.5721 | 263.2594 | 238.7617 | 202.0514 | 175.7202
85 | 88 | 159.8897 | 197.0911 | 194.64 | 193.3595 | 178.88
85 | 89 | 205.2973 | 155.4034 | 204.6334 | 216.2885 | 192.9302
85 | 90 | 163.4059 | 194.8976 | 213.7238 | 216.5598 | 202.4447
85 | 91 | 140.5557 | 258.6598 | 200.8269 | 240.4895 | 179.8096
85 | 92 | 161.5987 | 218.5638 | 176.7852 | 233.7341 | 181.5651
85 | 93 | 250.3446 | 167.9894 | 178.0782 | 218.9614 | 224.7329
85 | 94 | 213.753 | 198.6849 | 220.5447 | 247.9499 | 171.7477
85 | 95 | 175.8323 | 146.003 | 213.7096 | 189.4053 | 227.6195
85 | 96 | 163.0961 | 213.5912 | 267.6726 | 214.8998 | 170.0293
85 | 97 | 164.3237 | 202.8651 | 246.0942 | 211.836 | 187.2902
85 | 98 | 183.0961 | 279.7701 | 226.8637 | 134.2768 | 189.6038
85 | 99 | 190.3757 | 219.9554 | 191.0913 | 181.6002 | 111.1134
85 | 100 | 168.3835 | 271.7711 | 134.404 | 185.8112 | 204.3079
86 | 1 | 197.275 | 246.9989 | 200.2555 | 159.2344 | 128.7891
86 | 2 | 235.0737 | 271.9894 | 286.9578 | 140.873 | 145.6512
86 | 3 | 191.3488 | 201.2145 | 235.5984 | 140.2517 | 173.069
86 | 4 | 190.9167 | 205.0998 | 250.2055 | 225.4682 | 168.6941
86 | 5 | 165.5762 | 220.3353 | 196.6415 | 178.8619 | 170.5337
86 | 6 | 229.3942 | 180.4492 | 192.6351 | 164.9162 | 240.9273
86 | 7 | 172.6437 | 243.1654 | 265.8538 | 174.655 | 234.7732
86 | 8 | 169.0823 | 276.1349 | 244.7794 | 193.4945 | 190.7123
86 | 9 | 219.6653 | 247.6341 | 181.3707 | 133.3345 | 192.961
86 | 10 | 115.4187 | 182.3322 | 243.3954 | 151.5298 | 149.6513
86 | 11 | 161.9587 | 197.7371 | 311.5347 | 203.59 | 228.5816
86 | 12 | 115.017 | 202.7185 | 170.4135 | 165.5431 | 188.8058
86 | 13 | 142.2199 | 252.1748 | 262.6427 | 243.4988 | 265.5492
86 | 14 | 151.7594 | 150.3864 | 215.5121 | 88.8302 | 186.4027
86 | 15 | 145.5235 | 301.1897 | 314.3721 | 171.4686 | 192.6403
86 | 16 | 216.8836 | 204.1487 | 264.3028 | 162.6498 | 191.8023
86 | 17 | 199.0089 | 148.7485 | 282.4123 | 163.3561 | 147.9119
86 | 18 | 213.399 | 212.6579 | 173.7783 | 184.6182 | 107.5221
86 | 19 | 150.0646 | 118.7596 | 184.679 | 121.8436 | 163.0493
86 | 20 | 179.9354 | 203.2397 | 229.6945 | 201.0932 | 217.5955
86 | 21 | 216.5719 | 146.4375 | 220.4142 | 122.5321 | 224.5151
86 | 22 | 145.4742 | 167.3789 | 243.3341 | 149.739 | 190.4857
86 | 23 | 189.9604 | 178.1678 | 182.9785 | 163.7894 | 135.5518
86 | 24 | 171.064 | 227.4205 | 234.1932 | 201.4981 | 169.4006
86 | 25 | 258.1139 | 229.9004 | 168.0376 | 177.1556 | 256.3491
86 | 26 | 181.5149 | 177.4457 | 253.0749 | 277.8925 | 235.7593
86 | 27 | 116.1116 | 252.0997 | 186.8012 | 151.4813 | 209.2896
86 | 28 | 177.4929 | 243.4282 | 264.5089 | 209.0839 | 142.3186
86 | 29 | 222.1341 | 206.8404 | 300.3293 | 205.657 | 249.235
86 | 30 | 143.7572 | 232.0569 | 272.4743 | 171.584 | 101.1545
86 | 31 | 177.7147 | 244.726 | 262.0217 | 119.4241 | 167.9323
86 | 32 | 172.8271 | 313.0531 | 289.9202 | 176.8608 | 148.5699
86 | 33 | 137.3083 | 128.2102 | 189.937 | 220.1404 | 165.0694
86 | 34 | 187.8166 | 188.992 | 247.0772 | 83.542 | 216.6637
86 | 35 | 214.2239 | 142.2465 | 253.936 | 184.6035 | 190.3837
86 | 36 | 180.4966 | 157.7881 | 240.4277 | 172.6574 | 172.8424
86 | 37 | 165.6325 | 193.3323 | 314.0824 | 212.5051 | 110.7077
86 | 38 | 145.0651 | 241.5533 | 251.9506 | 196.0049 | 165.5855
86 | 39 | 127.453 | 233.9995 | 193.97 | 161.9798 | 219.1592
86 | 40 | 188.7349 | 260.6309 | 215.2681 | 207.7023 | 177.8416
86 | 41 | 239.0172 | 166.7122 | 265.1251 | 185.9152 | 229.2238
86 | 42 | 173.6953 | 208.9247 | 237.35 | 252.2388 | 260.0317
86 | 43 | 142.5279 | 145.5407 | 196.4513 | 113.868 | 168.6553
86 | 44 | 244.659 | 175.0996 | 229.6473 | 162.9183 | 253.6644
86 | 45 | 170.1676 | 161.3756 | 235.3719 | 156.118 | 189.6369
86 | 46 | 160.5322 | 225.6747 | 288.5331 | 201.6205 | 232.2029
86 | 47 | 150.3905 | 214.6169 | 303.386 | 227.5402 | 127.1819
86 | 48 | 193.5228 | 147.9303 | 217.5323 | 183.4175 | 217.9433
86 | 49 | 129.4345 | 201.7611 | 315.3993 | 217.2916 | 105.269
86 | 50 | 267.9057 | 249.598 | 253.1241 | 151.3769 | 179.8217
86 | 51 | 157.8555 | 232.0739 | 185.9768 | 121.9934 | 174.397
86 | 52 | 238.7748 | 185.29 | 235.931 | 176.2719 | 240.3188
86 | 53 | 219.8721 | 261.949 | 160.8409 | 237.5165 | 168.3979
86 | 54 | 161.3957 | 265.4619 | 256.0456 | 142.2706 | 156.1517
86 | 55 | 141.0982 | 175.2274 | 149.5495 | 168.8728 | 220.4307
86 | 56 | 206.2744 | 242.0519 | 262.4607 | 201.7265 | 137.7361
86 | 57 | 185.5664 | 180.6369 | 167.7562 | 156.8567 | 140.0429
86 | 58 | 193.1307 | 259.7062 | 235.7203 | 166.8612 | 211.7865
86 | 59 | 148.1483 | 237.3355 | 228.146 | 164.4097 | 169.6541
86 | 60 | 191.1511 | 220.9861 | 239.4743 | 204.8064 | 185.4399
86 | 61 | 241.306 | 264.4975 | 250.615 | 176.4383 | 164.6249
86 | 62 | 219.1592 | 232.5457 | 253.3687 | 154.538 | 237.4058
86 | 63 | 170.4938 | 227.4198 | 226.893 | 197.8565 | 226.8507
86 | 64 | 247.0419 | 216.1513 | 196.8824 | 195.8994 | 184.5572
86 | 65 | 176.5569 | 254.8724 | 205.3981 | 268.5091 | 187.0813
86 | 66 | 201.9276 | 186.5776 | 217.4681 | 149.1778 | 191.2646
86 | 67 | 145.8916 | 305.0406 | 85.9071 | 151.0167 | 195.3977
86 | 68 | 174.1795 | 247.4347 | 181.9768 | 156.7867 | 183.1939
86 | 69 | 161.692 | 242.5545 | 286.5747 | 229.2838 | 139.2257
86 | 70 | 174.8909 | 248.5097 | 275.0915 | 268.1926 | 184.6485
86 | 71 | 230.9622 | 185.3113 | 308.4276 | 238.8976 | 191.3624
86 | 72 | 195.9923 | 235.6542 | 223.0807 | 139.8223 | 194.7974
86 | 73 | 184.9936 | 204.2148 | 255.9883 | 165.8853 | 155.9246
86 | 74 | 164.2848 | 266.6344 | 238.2441 | 212.5967 | 234.7153
86 | 75 | 239.1024 | 210.2202 | 223.021 | 164.0012 | 173.2669
86 | 76 | 140.5458 | 171.9542 | 230.5256 | 216.2633 | 152.4345
86 | 77 | 199.7635 | 207.104 | 252.0773 | 179.3526 | 137.4009
86 | 78 | 189.2764 | 172.7903 | 288.4124 | 214.0925 | 246.604
86 | 79 | 181.1661 | 223.8543 | 238.2006 | 137.1622 | 134.6345
86 | 80 | 165.621 | 182.2345 | 240.6631 | 147.9315 | 212.4947
86 | 81 | 188.0434 | 244.0088 | 305.9935 | 198.8878 | 177.5096
86 | 82 | 177.4075 | 230.9446 | 231.8835 | 192.059 | 175.6194
86 | 83 | 95.9561 | 151.8686 | 218.4655 | 145.8572 | 122.2292
86 | 84 | 159.0207 | 212.2985 | 185.1843 | 192.986 | 185.3794
86 | 85 | 211.1604 | 240.7186 | 247.8796 | 160.921 | 150.926
86 | 86 | 77.2545 | 163.7933 | 290.9953 | 137.7273 | 175.0658
86 | 87 | 202.3895 | 290.3861 | 172.1153 | 101.5745 | 203.0723
86 | 88 | 143.1888 | 193.0863 | 306.8993 | 206.8197 | 240.7736
86 | 89 | 244.8058 | 254.2046 | 280.1747 | 118.347 | 223.1736
86 | 90 | 244.0872 | 156.5377 | 228.4801 | 112.3214 | 182.4393
86 | 91 | 198.2607 | 227.1285 | 237.4466 | 154.4178 | 159.9495
86 | 92 | 182.8899 | 169.9455 | 223.2077 | 137.7164 | 163.625
86 | 93 | 106.8104 | 251.9385 | 167.9145 | 150.5023 | 89.5114
86 | 94 | 155.0179 | 214.7751 | 248.3548 | 141.3604 | 216.3303
86 | 95 | 180.2233 | 232.5778 | 232.4341 | 165.8082 | 226.3429
86 | 96 | 169.3621 | 220.003 | 196.8366 | 231.2929 | 185.7724
86 | 97 | 211.0069 | 208.9161 | 261.6255 | 148.8361 | 219.0579
86 | 98 | 154.8418 | 150.0552 | 208.6364 | 164.1536 | 192.6001
86 | 99 | 259.3371 | 250.0431 | 186.1241 | 191.0063 | 145.7254
86 | 100 | 173.5457 | 236.6621 | 235.4748 | 179.5539 | 260.4416
87 | 1 | 245.9973 | 277.3966 | 342.0288 | 183.1716 | 188.0116
87 | 2 | 206.3069 | 203.7496 | 250.4413 | 163.4711 | 174.7156
87 | 3 | 152.5055 | 230.7176 | 213.4128 | 156.1425 | 215.8453
87 | 4 | 264.1347 | 187.6182 | 246.1357 | 160.1562 | 184.929
87 | 5 | 191.8311 | 169.7767 | 224.8728 | 173.5702 | 139.3248
87 | 6 | 161.1242 | 193.8648 | 182.3683 | 137.6718 | 212.0066
87 | 7 | 194.1534 | 233.4871 | 242.8099 | 246.4576 | 163.261
87 | 8 | 175.478 | 186.3313 | 182.1038 | 136.8869 | 151.0944
87 | 9 | 230.0968 | 226.874 | 190.9378 | 208.1407 | 120.8671
87 | 10 | 178.0698 | 206.9769 | 219.1762 | 181.4587 | 280.2411
87 | 11 | 219.9048 | 252.8804 | 253.8403 | 139.751 | 231.6275
87 | 12 | 142.1309 | 145.7979 | 152.9657 | 257.222 | 196.4788
87 | 13 | 204.1041 | 224.3275 | 162.499 | 212.9263 | 215.5076
87 | 14 | 145.1464 | 226.266 | 275.5505 | 231.177 | 246.1361
87 | 15 | 164.6028 | 206.8484 | 214.0478 | 209.8666 | 157.0523
87 | 16 | 180.7566 | 143.0931 | 247.712 | 174.9749 | 183.8026
87 | 17 | 178.942 | 159.4445 | 203.0515 | 173.7709 | 192.5961
87 | 18 | 142.8536 | 178.1451 | 214.1965 | 208.1055 | 194.9484
87 | 19 | 243.916 | 173.6882 | 272.009 | 160.0425 | 138.6877
87 | 20 | 217.9741 | 175.9292 | 261.3211 | 172.2886 | 286.3748
87 | 21 | 167.0786 | 206.9448 | 255.4974 | 134.7172 | 207.0327
87 | 22 | 247.3419 | 139.6892 | 299.359 | 269.5011 | 213.9331
87 | 23 | 141.079 | 250.5655 | 251.8565 | 208.6866 | 169.7754
87 | 24 | 183.0567 | 142.7445 | 231.9309 | 173.5179 | 175.521
87 | 25 | 144.2045 | 190.0545 | 204.371 | 167.8519 | 220.7121
87 | 26 | 179.3672 | 186.815 | 267.9025 | 210.3795 | 183.0088
87 | 27 | 184.8633 | 198.1607 | 235.0503 | 229.9673 | 155.9171
87 | 28 | 154.0522 | 158.4897 | 212.8663 | 143.7666 | 134.7389
87 | 29 | 187.6087 | 213.7283 | 166.4708 | 162.3992 | 173.4125
87 | 30 | 208.5173 | 254.5239 | 290.2341 | 239.5611 | 169.4916
87 | 31 | 143.271 | 181.4982 | 186.5326 | 136.7946 | 180.1783
87 | 32 | 175.7656 | 215.3586 | 238.7009 | 158.3005 | 195.4373
87 | 33 | 130.4224 | 214.8949 | 264.9636 | 170.805 | 221.6309
87 | 34 | 197.6327 | 135.8622 | 273.4508 | 90.3914 | 102.4718
87 | 35 | 134.2387 | 146.7815 | 271.8274 | 177.1647 | 114.8555
87 | 36 | 270.0906 | 175.5709 | 265.0184 | 210.8008 | 235.758
87 | 37 | 151.4532 | 155.5239 | 233.245 | 78.7744 | 134.6866
87 | 38 | 194.4597 | 259.9878 | 226.586 | 213.7734 | 139.9867
87 | 39 | 173.906 | 244.4454 | 181.5721 | 202.6986 | 164.471
87 | 40 | 192.3842 | 204.1078 | 253.3653 | 239.3016 | 146.8285
87 | 41 | 141.0839 | 262.858 | 208.1195 | 210.3851 | 105.655
87 | 42 | 205.6502 | 189.7578 | 292.8794 | 227.2607 | 190.2185
87 | 43 | 220.0567 | 161.063 | 261.6198 | 181.6681 | 178.6896
87 | 44 | 228.5413 | 208.4431 | 157.5075 | 155.6044 | 175.0668
87 | 45 | 189.6512 | 233.2172 | 300.2236 | 122.1261 | 219.1991
87 | 46 | 203.5594 | 160.7132 | 277.9754 | 169.0646 | 205.0302
87 | 47 | 237.2607 | 234.4191 | 185.2846 | 111.1497 | 214.9085
87 | 48 | 149.7565 | 196.8962 | 251.2813 | 120.2003 | 169.14
87 | 49 | 233.9022 | 215.1677 | 255.9654 | 132.6148 | 140.5643
87 | 50 | 174.9638 | 169.9789 | 232.1992 | 254.822 | 178.4015
87 | 51 | 113.1749 | 168.6761 | 235.7066 | 259.8755 | 170.8607
87 | 52 | 186.7698 | 266.5797 | 241.0431 | 152.8221 | 195.2945
87 | 53 | 212.8614 | 232.1579 | 239.9222 | 127.5952 | 195.4274
87 | 54 | 190.8699 | 191.0708 | 218.0291 | 173.2867 | 228.2275
87 | 55 | 236.8002 | 180.4384 | 229.3805 | 233.6965 | 208.2634
87 | 56 | 233.1652 | 182.6588 | 248.6973 | 209.701 | 146.7951
87 | 57 | 205.9537 | 183.6701 | 313.086 | 199.9919 | 181.4004
87 | 58 | 190.9995 | 223.4498 | 212.5193 | 196.6408 | 142.1925
87 | 59 | 204.5135 | 143.8748 | 170.2183 | 217.6311 | 234.8933
87 | 60 | 206.8141 | 176.6278 | 202.7927 | 249.1831 | 184.6302
87 | 61 | 220.7455 | 253.2329 | 219.3555 | 131.4872 | 226.4823
87 | 62 | 212.5893 | 221.1433 | 290.1099 | 173.738 | 149.3663
87 | 63 | 212.1006 | 153.649 | 271.2043 | 156.519 | 173.3914
87 | 64 | 128.9866 | 259.8314 | 208.1572 | 155.9138 | 224.0434
87 | 65 | 235.0428 | 221.3256 | 282.5084 | 158.0784 | 183.6362
87 | 66 | 172.2542 | 260.5262 | 225.8989 | 122.9095 | 203.1815
87 | 67 | 175.7806 | 222.3108 | 290.3908 | 202.9546 | 200.3596
87 | 68 | 113.9762 | 187.9931 | 300.2949 | 213.5534 | 138.9031
87 | 69 | 135.2384 | 214.2699 | 233.848 | 181.549 | 176.368
87 | 70 | 212.4903 | 197.7171 | 301.3727 | 217.1071 | 175.1216
87 | 71 | 243.4428 | 181.1447 | 289.2259 | 210.8923 | 159.2342
87 | 72 | 180.617 | 219.3998 | 188.7743 | 188.2878 | 181.8637
87 | 73 | 215.963 | 265.6843 | 201.1681 | 136.6565 | 127.1106
87 | 74 | 176.4455 | 190.7258 | 261.2175 | 119.8927 | 149.5809
87 | 75 | 187.8108 | 164.066 | 273.9146 | 192.0997 | 194.8975
87 | 76 | 148.6477 | 188.249 | 193.7675 | 176.2085 | 166.9152
87 | 77 | 164.5277 | 204.1912 | 256.8994 | 149.0814 | 217.2501
87 | 78 | 121.7278 | 193.9644 | 271.6621 | 156.501 | 172.4663
87 | 79 | 206.1052 | 208.1399 | 170.2029 | 180.5522 | 136.0647
87 | 80 | 143.7956 | 143.1203 | 253.0065 | 158.8758 | 188.8031
87 | 81 | 199.3432 | 223.4096 | 298.1253 | 216.5737 | 169.6899
87 | 82 | 147.027 | 202.9661 | 230.9911 | 236.7918 | 144.0045
87 | 83 | 153.6248 | 221.1345 | 206.6377 | 163.6392 | 143.3811
87 | 84 | 174.7778 | 231.7852 | 302.16 | 189.8691 | 182.0204
87 | 85 | 163.1615 | 204.584 | 299.0236 | 161.1685 | 157.5738
87 | 86 | 204.9081 | 213.3362 | 238.2397 | 206.4761 | 149.2469
87 | 87 | 195.9557 | 245.373 | 234.3445 | 206.8691 | 223.6347
87 | 88 | 220.0366 | 181.6414 | 195.6633 | 224.2565 | 159.5139
87 | 89 | 137.4365 | 270.6584 | 178.7012 | 96.2034 | 131.8536
87 | 90 | 178.2042 | 161.1323 | 251.9632 | 151.5202 | 201.3448
87 | 91 | 143.0909 | 221.4948 | 237.6207 | 181.0118 | 200.9732
87 | 92 | 180.9038 | 226.3259 | 239.6171 | 164.4401 | 171.6605
87 | 93 | 138.2658 | 189.0935 | 242.3382 | 116.4059 | 178.3422
87 | 94 | 214.8778 | 230.4228 | 247.1142 | 219.2277 | 134.7887
87 | 95 | 212.4903 | 233.8395 | 234.3698 | 238.0829 | 135.9308
87 | 96 | 228.5934 | 208.2242 | 239.7709 | 200.0889 | 139.552
87 | 97 | 210.3637 | 210.8084 | 214.9005 | 150.2006 | 200.5112
87 | 98 | 139.5188 | 225.4718 | 302.2621 | 202.8094 | 184.8912
87 | 99 | 180.8359 | 253.7123 | 192.001 | 168.6495 | 164.9934
87 | 100 | 181.4208 | 180.2062 | 135.7474 | 210.7532 | 221.7673
88 | 1 | 183.5026 | 156.3633 | 226.0718 | 139.8174 | 209.8321
88 | 2 | 124.3609 | 155.6222 | 248.5781 | 141.7434 | 90.1592
88 | 3 | 162.8958 | 166.5886 | 255.0666 | 177.9376 | 149.9078
88 | 4 | 150.0296 | 151.4863 | 159.0524 | 133.7114 | 233.221
88 | 5 | 138.4402 | 151.4437 | 203.5011 | 172.3242 | 124.4523
88 | 6 | 151.8301 | 219.4661 | 169.6647 | 188.9224 | 119.3216
88 | 7 | 157.805 | 119.0919 | 235.9816 | 225.6025 | 163.6031
88 | 8 | 161.5685 | 184.2653 | 217.8042 | 153.4817 | 146.8432
88 | 9 | 129.1842 | 188.5792 | 283.8684 | 104.9941 | 165.2217
88 | 10 | 117.0992 | 242.6266 | 249.5756 | 195.9097 | 162.2392
88 | 11 | 233.3348 | 187.2406 | 267.1665 | 158.5281 | 191.0042
88 | 12 | 158.6554 | 170.9396 | 183.08 | 130.0146 | 217.9533
88 | 13 | 185.0291 | 166.0663 | 306.7098 | 123.7705 | 199.6155
88 | 14 | 167.0178 | 205.4377 | 242.1742 | 186.3104 | 130.0753
88 | 15 | 170.2263 | 151.5121 | 257.6418 | 130.2324 | 172.1466
88 | 16 | 153.908 | 67.7921 | 246.2102 | 93.7213 | 156.3038
88 | 17 | 129.3368 | 158.6468 | 218.0691 | 145.5154 | 126.8019
88 | 18 | 154.3489 | 168.0537 | 275.6901 | 138.7523 | 198.4721
88 | 19 | 194.7047 | 161.974 | 219.1899 | 188.6504 | 202.9606
88 | 20 | 186.2203 | 188.6723 | 212.0311 | 177.9994 | 203.5556
88 | 21 | 227.1139 | 125.4151 | 235.4856 | 124.5313 | 150.9504
88 | 22 | 177.4279 | 173.6293 | 267.5479 | 127.2835 | 185.1826
88 | 23 | 190.1206 | 194.7685 | 185.1266 | 177.2554 | 175.9924
88 | 24 | 173.6304 | 143.3017 | 320.4726 | 59.2385 | 182.211
88 | 25 | 214.9247 | 74.6285 | 226.1588 | 114.2067 | 192.3829
88 | 26 | 166.7837 | 142.8145 | 231.3923 | 210.1519 | 125.6554
88 | 27 | 226.4204 | 176.3077 | 224.0611 | 168.1638 | 142.6988
88 | 28 | 148.5173 | 168.4946 | 185.0508 | 110.7229 | 241.7515
88 | 29 | 174.7319 | 143.79 | 177.53 | 219.3257 | 204.2959
88 | 30 | 173.8107 | 81.1274 | 234.3706 | 154.3317 | 158.1414
88 | 31 | 140.4745 | 173.0912 | 230.0796 | 177.6804 | 251.5766
88 | 32 | 179.3788 | 283.3479 | 310.2619 | 136.9172 | 143.8759
88 | 33 | 189.9919 | 193.72 | 280.7352 | 152.1324 | 184.5203
88 | 34 | 168.8052 | 146.3673 | 189.9663 | 71.9972 | 229.9954
88 | 35 | 123.1267 | 116.2019 | 268.2903 | 106.8621 | 212.5153
88 | 36 | 179.5249 | 111.6735 | 292.1923 | 163.5792 | 201.3477
88 | 37 | 123.3513 | 226.1016 | 173.4548 | 115.2272 | 132.1895
88 | 38 | 198.1071 | 154.1298 | 218.0486 | 192.5583 | 231.9249
88 | 39 | 185.317 | 170.6897 | 296.1995 | 162.1415 | 93.9355
88 | 40 | 143.9197 | 165.1926 | 263.4026 | 135.2096 | 98.0282
88 | 41 | 174.3989 | 114.7032 | 288.689 | 159.2641 | 159.8495
88 | 42 | 215.4204 | 164.6931 | 146.1997 | 177.1827 | 185.7122
88 | 43 | 180.5935 | 190.6097 | 256.9188 | 163.7699 | 177.0695
88 | 44 | 178.4147 | 266.9124 | 205.7767 | 163.8384 | 186.0888
88 | 45 | 203.2996 | 142.3712 | 219.1234 | 234.957 | 167.4206
88 | 46 | 203.1973 | 141.4722 | 153.5601 | 165.1492 | 228.9942
88 | 47 | 177.7815 | 187.0743 | 201.7559 | 188.8719 | 218.6865
88 | 48 | 175.9121 | 239.0577 | 218.7309 | 218.4337 | 177.1032
88 | 49 | 207.1289 | 186.8265 | 306.8989 | 195.4024 | 123.5099
88 | 50 | 133.4457 | 193.2704 | 245.1386 | 230.5942 | 192.2533
88 | 51 | 160.0555 | 288.4147 | 170.7481 | 117.2112 | 200.3409
88 | 52 | 217.7088 | 140.2291 | 278.0527 | 143.0234 | 171.7335
88 | 53 | 134.1531 | 90.5568 | 270.8644 | 143.702 | 175.0892
88 | 54 | 97.7996 | 193.0304 | 163.2011 | 223.1179 | 176.556
88 | 55 | 192.337 | 185.9281 | 257.4984 | 168.1469 | 179.5266
88 | 56 | 156.8879 | 158.2847 | 217.7417 | 140.381 | 193.1127
88 | 57 | 146.7052 | 234.4668 | 252.2701 | 80.0357 | 155.05
88 | 58 | 156.9034 | 239.3872 | 247.7016 | 181.58 | 129.1402
88 | 59 | 175.9639 | 212.4459 | 304.3998 | 131.9652 | 205.0345
88 | 60 | 213.2463 | 237.8633 | 276.1954 | 148.3369 | 159.0877
88 | 61 | 209.3631 | 176.7884 | 194.5929 | 138.7318 | 159.465
88 | 62 | 177.3915 | 216.9421 | 187.5625 | 178.7702 | 194.5691
88 | 63 | 168.8767 | 268.2352 | 170.9877 | 69.0025 | 173.3655
88 | 64 | 181.4783 | 172.9988 | 270.9344 | 186.6666 | 129.7947
88 | 65 | 169.04 | 156.2092 | 215.2418 | 189.7617 | 147.711
88 | 66 | 157.7367 | 196.9821 | 293.1807 | 170.3077 | 152.9338
88 | 67 | 192.1912 | 229.8508 | 262.5196 | 148.3169 | 138.2572
88 | 68 | 199.2557 | 253.176 | 236.4706 | 165.8844 | 157.4156
88 | 69 | 196.6263 | 225.6675 | 223.4197 | 145.6061 | 232.5892
88 | 70 | 148.3697 | 156.229 | 226.9764 | 177.7479 | 180.4207
88 | 71 | 232.2518 | 211.8123 | 190.8567 | 180.1561 | 198.3798
88 | 72 | 165.8105 | 146.491 | 234.311 | 136.9466 | 160.0251
88 | 73 | 208.2219 | 184.6491 | 226.5266 | 148.6538 | 128.38
88 | 74 | 130.1034 | 192.0855 | 291.6111 | 105.8887 | 191.8741
88 | 75 | 126.5166 | 151.1966 | 284.4115 | 147.4714 | 103.0921
88 | 76 | 189.1047 | 174.8815 | 229.3943 | 174.0113 | 236.3437
88 | 77 | 194.0731 | 121.6592 | 308.905 | 175.6646 | 221.3222
88 | 78 | 195.793 | 178.5918 | 311.2254 | 122.3234 | 188.4577
88 | 79 | 170.9488 | 182.3956 | 300.3212 | 113.9884 | 178.6179
88 | 80 | 193.687 | 210.9213 | 231.6263 | 213.2219 | 138.3305
88 | 81 | 204.5337 | 150.0151 | 263.832 | 229.0228 | 141.6484
88 | 82 | 179.2751 | 262.4318 | 264.9009 | 54.9939 | 217.1666
88 | 83 | 232.6535 | 219.0113 | 198.8405 | 148.1032 | 196.787
88 | 84 | 202.9391 | 96.8701 | 194.4194 | 192.5708 | 197.669
88 | 85 | 182.4414 | 157.985 | 277.3033 | 184.3929 | 177.762
88 | 86 | 172.9731 | 172.3289 | 309.1588 | 103.4283 | 201.0947
88 | 87 | 208.2043 | 169.0562 | 207.3627 | 170.5823 | 192.8621
88 | 88 | 70.7423 | 136.1045 | 189.6922 | 206.174 | 204.9853
88 | 89 | 248.0909 | 204.3926 | 221.4617 | 136.0603 | 203.0525
88 | 90 | 210.9263 | 259.4635 | 231.2178 | 148.6452 | 129.3768
88 | 91 | 211.1905 | 111.2516 | 241.0262 | 189.2672 | 162.2329
88 | 92 | 130.1374 | 212.1295 | 171.6514 | 121.6867 | 191.4719
88 | 93 | 254.2782 | 167.8464 | 214.7404 | 169.4175 | 274.5712
88 | 94 | 210.1486 | 235.0209 | 240.445 | 153.2471 | 182.186
88 | 95 | 167.2629 | 88.1237 | 214.538 | 96.2833 | 223.2655
88 | 96 | 153.7287 | 173.2418 | 242.0963 | 151.9531 | 123.4841
88 | 97 | 252.9122 | 169.1324 | 285.5788 | 133.3464 | 136.1231
88 | 98 | 177.7354 | 178.4311 | 220.2418 | 69.5792 | 159.0053
88 | 99 | 120.5292 | 170.0477 | 242.3732 | 179.237 | 128.8216
88 | 100 | 180.562 | 169.1822 | 163.6299 | 169.8275 | 187.3477
89 | 1 | 116.6809 | 166.5943 | 155.5546 | 110.4476 | 161.8299
89 | 2 | 171.6029 | 139.3411 | 236.0002 | 92.3368 | 221.1449
89 | 3 | 138.5426 | 137.2666 | 323.2978 | 144.9617 | 167.6411
89 | 4 | 114.0515 | 214.6729 | 239.2395 | 237.4653 | 141.4191
89 | 5 | 201.4178 | 101.8682 | 241.6318 | 169.2793 | 133.306
89 | 6 | 130.6181 | 194.7168 | 230.6951 | 143.1389 | 103.9163
89 | 7 | 156.6297 | 148.6116 | 228.2607 | 125.5203 | 153.3606
89 | 8 | 219.8892 | 187.2112 | 185.7396 | 219.5886 | 205.4469
89 | 9 | 155.9596 | 194.1897 | 225.5208 | 167.7507 | 157.814
89 | 10 | 140.6108 | 116.7499 | 197.4164 | 238.355 | 202.4618
89 | 11 | 186.5667 | 103.075 | 276.4541 | 76.9274 | 186.687
89 | 12 | 155.1358 | 140.869 | 248.9823 | 134.5938 | 206.6896
89 | 13 | 180.8774 | 178.5753 | 237.868 | 167.1915 | 139.2155
89 | 14 | 185.7935 | 117.6517 | 203.304 | 146.013 | 187.1785
89 | 15 | 171.3274 | 174.4603 | 173.2516 | 142.3589 | 174.0453
89 | 16 | 172.1825 | 130.3616 | 243.45 | 142.4998 | 184.0137
89 | 17 | 204.1312 | 121.1318 | 235.2889 | 173.1889 | 151.8071
89 | 18 | 152.1461 | 200.1294 | 212.0154 | 144.2531 | 157.005
89 | 19 | 133.3614 | 44.5462 | 217.6632 | 119.4326 | 145.7591
89 | 20 | 107.5854 | 124.8952 | 231.5169 | 149.6648 | 197.3846
89 | 21 | 99.3628 | 113.2505 | 244.6979 | 146.0528 | 132.141
89 | 22 | 187.5347 | 237.2802 | 255.7661 | 178.9183 | 131.2231
89 | 23 | 171.8933 | 86.9915 | 270.1389 | 98.016 | 200.3027
89 | 24 | 168.4053 | 160.1317 | 231.8842 | 191.8015 | 189.9887
89 | 25 | 178.1799 | 188.4044 | 303.4294 | 142.3457 | 207.9774
89 | 26 | 243.4477 | 94.9152 | 207.8731 | 218.4154 | 214.1949
89 | 27 | 139.4336 | 144.6708 | 266.5178 | 94.4633 | 151.6444
89 | 28 | 244.1553 | 104.8018 | 246.263 | 156.9945 | 152.6607
89 | 29 | 213.0023 | 205.3323 | 229.4453 | 194.514 | 216.3191
89 | 30 | 211.7465 | 152.3896 | 193.8322 | 186.7035 | 188.6931
89 | 31 | 211.5072 | 213.4891 | 315.2783 | 112.406 | 152.9924
89 | 32 | 112.0014 | 153.931 | 297.9219 | 148.3471 | 172.5126
89 | 33 | 111.7682 | 122.821 | 205.124 | 107.5189 | 165.7433
89 | 34 | 170.8012 | 109.1552 | 249.732 | 193.9873 | 108.268
89 | 35 | 225.5249 | 190.241 | 218.4676 | 104.3731 | 148.1435
89 | 36 | 191.0831 | 128.4366 | 232.6113 | 107.1563 | 168.9687
89 | 37 | 145.1932 | 122.4301 | 148.1616 | 169.8779 | 178.0945
89 | 38 | 198.1943 | 154.997 | 154.078 | 194.5261 | 188.2247
89 | 39 | 174.6433 | 146.039 | 274.9629 | 88.4302 | 159.4692
89 | 40 | 151.5068 | 189.6266 | 210.4409 | 151.0603 | 111.7911
89 | 41 | 163.8359 | 141.6475 | 239.8926 | 128.3749 | 183.8747
89 | 42 | 197.7065 | 151.8063 | 284.1043 | 167.1657 | 144.0364
89 | 43 | 160.4029 | 129.4684 | 170.5994 | 152.9555 | 192.3402
89 | 44 | 169.6433 | 208.4949 | 214.0363 | 155.4509 | 161.3987
89 | 45 | 185.1136 | 175.8902 | 259.5848 | 169.1209 | 193.2422
89 | 46 | 176.9339 | 159.2715 | 196.7493 | 133.2991 | 166.1074
89 | 47 | 152.911 | 183.3404 | 189.3329 | 157.7232 | 181.1651
89 | 48 | 165.9623 | 139.6049 | 234.8038 | 143.5426 | 159.2006
89 | 49 | 167.7279 | 176.4135 | 241.3059 | 113.0136 | 122.5981
89 | 50 | 178.4411 | 160.4572 | 204.0027 | 206.9037 | 161.579
89 | 51 | 114.9518 | 190.9598 | 238.2699 | 102.8488 | 206.4772
89 | 52 | 121.4422 | 225.9027 | 274.7018 | 200.5748 | 231.7358
89 | 53 | 201.2289 | 232.4768 | 282.6222 | 162.0363 | 120.1478
89 | 54 | 127.838 | 174.8717 | 223.3221 | 153.4284 | 154.2306
89 | 55 | 98.6853 | 162.8034 | 169.7695 | 163.7962 | 191.7543
89 | 56 | 172.0297 | 149.346 | 161.0396 | 240.8655 | 192.811
89 | 57 | 160.8581 | 145.2414 | 202.0637 | 169.6315 | 146.4921
89 | 58 | 149.98 | 226.6653 | 215.348 | 176.6658 | 239.0713
89 | 59 | 175.314 | 262.6209 | 300.9943 | 138.9736 | 161.3912
89 | 60 | 163.4978 | 197.843 | 219.4646 | 172.6823 | 228.1655
89 | 61 | 154.6805 | 187.5366 | 263.8052 | 83.2501 | 181.4596
89 | 62 | 204.1431 | 169.3275 | 200.7969 | 208.1682 | 121.6681
89 | 63 | 118.7467 | 198.9275 | 208.538 | 148.8656 | 117.5372
89 | 64 | 164.6478 | 172.2661 | 185.2857 | 151.4485 | 125.4237
89 | 65 | 128.9898 | 213.4738 | 220.4717 | 211.5096 | 179.6691
89 | 66 | 134.2383 | 154.5702 | 289.1944 | 150.6894 | 189.8125
89 | 67 | 174.7084 | 146.7315 | 251.8881 | 69.3335 | 135.3736
89 | 68 | 189.9303 | 202.6719 | 274.3447 | 124.0994 | 169.9562
89 | 69 | 138.3716 | 154.9048 | 241.7506 | 92.6766 | 197.6691
89 | 70 | 241.1023 | 147.3653 | 232.6668 | 139.4522 | 155.4808
89 | 71 | 108.1323 | 76.0397 | 212.2894 | 172.9093 | 141.9701
89 | 72 | 172.098 | 98.3848 | 178.4169 | 95.5271 | 165.2329
89 | 73 | 157.3616 | 205.625 | 202.5369 | 188.9822 | 155.1014
89 | 74 | 96.9617 | 187.6697 | 296.1033 | 133.7735 | 171.7417
89 | 75 | 179.3206 | 163.9443 | 225.0752 | 108.4573 | 149.7511
89 | 76 | 136.5404 | 185.8739 | 264.7579 | 208.1849 | 158.0712
89 | 77 | 106.1028 | 155.602 | 251.6358 | 147.7992 | 199.5405
89 | 78 | 185.1972 | 180.6575 | 263.4455 | 185.3407 | 200.3066
89 | 79 | 189.7869 | 150.4581 | 186.0785 | 156.009 | 192.8397
89 | 80 | 131.352 | 176.6916 | 190.9222 | 122.3747 | 179.8246
89 | 81 | 140.7959 | 240.6838 | 265.2431 | 134.4154 | 221.3845
89 | 82 | 195.1797 | 116.9072 | 234.2941 | 173.404 | 180.9766
89 | 83 | 154.2136 | 184.2196 | 278.8756 | 132.6652 | 173.2959
89 | 84 | 202.7952 | 159.1875 | 240.7001 | 119.5577 | 223.2557
89 | 85 | 183.5209 | 206.2766 | 182.3632 | 159.1424 | 226.3313
89 | 86 | 240.1538 | 83.5842 | 180.8319 | 120.2742 | 168.9943
89 | 87 | 198.5735 | 101.7729 | 228.7495 | 182.0011 | 120.6647
89 | 88 | 169.427 | 151.0707 | 299.1448 | 131.7876 | 167.0646
89 | 89 | 102.2279 | 239.9262 | 210.2702 | 99.6058 | 191.3532
89 | 90 | 220.3846 | 118.5188 | 217.0626 | 102.4053 | 179.893
89 | 91 | 150.6673 | 145.9682 | 220.6585 | 183.1014 | 178.7341
89 | 92 | 172.2575 | 163.238 | 276.3492 | 169.0796 | 218.7646
89 | 93 | 194.0057 | 187.884 | 207.3303 | 125.2735 | 177.9511
89 | 94 | 105.3271 | 107.1843 | 214.1475 | 191.1982 | 158.1831
89 | 95 | 184.0115 | 157.495 | 263.8753 | 185.903 | 190.7833
89 | 96 | 200.4713 | 122.5057 | 241.1717 | 149.9523 | 161.1688
89 | 97 | 160.4853 | 256.3214 | 239.3479 | 115.0898 | 145.5424
89 | 98 | 60.2695 | 131.6785 | 236.4423 | 153.1394 | 189.3878
89 | 99 | 136.7207 | 106.838 | 160.72 | 131.7942 | 262.6241
89 | 100 | 179.3331 | 185.4871 | 202.2885 | 32.8786 | 190.8358
90 | 1 | 140.7264 | 215.5876 | 209.7925 | 152.4537 | 184.1288
90 | 2 | 129.5304 | 155.4725 | 165.842 | 177.5653 | 145.8993
90 | 3 | 164.3302 | 119.3908 | 276.1063 | 140.7796 | 235.4695
90 | 4 | 141.4762 | 220.239 | 247.0095 | 161.7126 | 146.4054
90 | 5 | 195.5052 | 213.5988 | 247.3666 | 164.5571 | 195.9592
90 | 6 | 196.2753 | 124.4474 | 235.6108 | 80.6198 | 159.5609
90 | 7 | 269.1759 | 230.0666 | 239.3484 | 180.6892 | 226.2225
90 | 8 | 223.5106 | 147.415 | 388.8273 | 188.0337 | 219.4093
90 | 9 | 213.4345 | 201.767 | 318.9105 | 208.958 | 213.788
90 | 10 | 161.7553 | 204.2915 | 278.656 | 215.4456 | 217.0833
90 | 11 | 155.4967 | 110.8374 | 316.1435 | 116.2899 | 217.2574
90 | 12 | 153.8342 | 198.1287 | 241.885 | 201.7095 | 190.1615
90 | 13 | 216.2887 | 243.834 | 315.677 | 173.8315 | 150.7514
90 | 14 | 124.7643 | 185.0938 | 222.7603 | 152.1076 | 151.0672
90 | 15 | 163.2902 | 174.5721 | 239.4695 | 199.2599 | 205.8431
90 | 16 | 247.2001 | 170.6391 | 334.529 | 128.0871 | 165.29
90 | 17 | 154.3619 | 236.8419 | 247.24 | 111.3749 | 162.1729
90 | 18 | 151.4899 | 223.5086 | 199.966 | 196.8479 | 212.5156
90 | 19 | 173.9525 | 201.1623 | 252.681 | 149.1666 | 226.5639
90 | 20 | 168.0452 | 157.631 | 243.4217 | 65.944 | 210.9721
90 | 21 | 165.315 | 159.4701 | 209.6892 | 159.6898 | 162.2992
90 | 22 | 210.3313 | 219.9207 | 259.784 | 163.4455 | 213.0462
90 | 23 | 155.7016 | 172.792 | 291.7683 | 161.042 | 219.7183
90 | 24 | 152.304 | 158.3415 | 261.5034 | 72.6256 | 216.352
90 | 25 | 180.5865 | 105.8854 | 234.3464 | 188.6464 | 208.7611
90 | 26 | 216.1481 | 226.6052 | 300.8879 | 157.495 | 228.955
90 | 27 | 188.7466 | 143.5005 | 307.2745 | 194.0282 | 173.4882
90 | 28 | 195.6838 | 119.6075 | 202.081 | 141.1827 | 160.2214
90 | 29 | 172.1134 | 100.0239 | 218.8759 | 216.4806 | 197.7904
90 | 30 | 115.1687 | 257.9224 | 274.2466 | 185.1669 | 174.5434
90 | 31 | 118.0824 | 231.8935 | 270.9732 | 235.4997 | 173.4239
90 | 32 | 176.4567 | 227.7143 | 232.9914 | 100.5189 | 178.7527
90 | 33 | 191.8282 | 128.4468 | 202.519 | 184.9746 | 205.3364
90 | 34 | 196.0955 | 167.016 | 280.9265 | 202.1507 | 141.9013
90 | 35 | 174.936 | 229.7539 | 232.0888 | 193.8047 | 255.3726
90 | 36 | 149.1648 | 144.4263 | 319.7796 | 188.6457 | 111.4813
90 | 37 | 184.5502 | 151.546 | 257.2862 | 131.7095 | 198.6792
90 | 38 | 173.8955 | 172.5529 | 244.0186 | 217.3277 | 177.3337
90 | 39 | 196.7604 | 130.186 | 310.9645 | 109.1797 | 226.4458
90 | 40 | 240.7733 | 199.8549 | 212.769 | 93.0782 | 115.3731
90 | 41 | 125.4553 | 200.931 | 230.2478 | 184.1338 | 162.6175
90 | 42 | 169.5647 | 216.6384 | 200.8731 | 54.2357 | 174.7439
90 | 43 | 180.0648 | 163.3865 | 265.2664 | 108.9285 | 237.328
90 | 44 | 237.9116 | 165.6951 | 282.65 | 182.0223 | 157.7265
90 | 45 | 203.6058 | 173.8984 | 246.3684 | 172.6792 | 163.0756
90 | 46 | 177.1166 | 101.9033 | 285.7681 | 213.6009 | 190.4377
90 | 47 | 202.6184 | 257.2746 | 249.9514 | 168.482 | 210.7794
90 | 48 | 195.8375 | 203.2364 | 264.062 | 122.5267 | 170.6928
90 | 49 | 197.178 | 227.8504 | 252.8343 | 137.8157 | 180.9542
90 | 50 | 179.5132 | 203.9497 | 262.6033 | 179.1915 | 166.1105
90 | 51 | 252.6531 | 220.1541 | 241.3798 | 173.7712 | 236.0715
90 | 52 | 235.868 | 200.2391 | 220.002 | 125.8256 | 144.6301
90 | 53 | 167.2356 | 229.2823 | 218.2215 | 174.0193 | 180.9652
90 | 54 | 192.413 | 138.8563 | 278.531 | 211.4711 | 111.6093
90 | 55 | 132.1859 | 111.1172 | 267.6424 | 149.6676 | 148.3574
90 | 56 | 199.0922 | 235.8922 | 292.1634 | 114.4613 | 129.7154
90 | 57 | 176.6781 | 250.7086 | 285.0642 | 121.9695 | 187.6639
90 | 58 | 148.4612 | 146.1829 | 315.0624 | 151.2291 | 184.0805
90 | 59 | 187.6224 | 272.3383 | 290.3359 | 168.6346 | 144.6735
90 | 60 | 196.144 | 195.9835 | 265.8966 | 177.8381 | 286.2968
90 | 61 | 218.3291 | 208.3767 | 226.9205 | 166.1187 | 228.5671
90 | 62 | 154.3704 | 207.3665 | 273.5955 | 82.0911 | 189.9986
90 | 63 | 159.7901 | 204.6751 | 229.3741 | 94.8461 | 219.9668
90 | 64 | 233.0671 | 175.7438 | 205.7923 | 145.609 | 111.5693
90 | 65 | 180.896 | 207.1843 | 224.2467 | 170.3191 | 148.8391
90 | 66 | 174.7661 | 254.4495 | 239.9466 | 147.0226 | 235.9008
90 | 67 | 135.1046 | 190.4978 | 223.0516 | 164.1653 | 190.0392
90 | 68 | 183.4119 | 167.6699 | 333.4065 | 132.5841 | 206.147
90 | 69 | 166.3858 | 162.2172 | 306.646 | 126.2299 | 189.3325
90 | 70 | 161.8723 | 179.8929 | 286.6177 | 231.1082 | 259.2301
90 | 71 | 163.6579 | 217.8541 | 273.2917 | 106.2194 | 168.4426
90 | 72 | 150.2541 | 245.048 | 223.0369 | 133.4295 | 237.4082
90 | 73 | 122.5042 | 203.3309 | 305.2246 | 82.6861 | 146.2637
90 | 74 | 208.6278 | 230.6259 | 297.6642 | 188.8983 | 119.7319
90 | 75 | 240.255 | 184.2934 | 251.999 | 150.7444 | 238.9173
90 | 76 | 184.467 | 198.9532 | 275.5806 | 126.7794 | 180.8871
90 | 77 | 166.2021 | 206.5113 | 325.0722 | 143.7862 | 195.1392
90 | 78 | 163.9773 | 191.847 | 274.7003 | 86.3334 | 151.2081
90 | 79 | 154.233 | 141.6223 | 285.8363 | 242.9558 | 146.4908
90 | 80 | 190.365 | 211.5221 | 251.2327 | 109.6863 | 219.7991
90 | 81 | 208.3812 | 232.5513 | 207.5356 | 179.044 | 156.302
90 | 82 | 169.3294 | 177.3272 | 259.5717 | 137.9022 | 139.9913
90 | 83 | 185.427 | 171.5296 | 293.3084 | 192.6634 | 174.4289
90 | 84 | 140.7737 | 174.1562 | 208.6251 | 197.2337 | 169.7765
90 | 85 | 177.2268 | 241.1746 | 233.6831 | 200.6955 | 206.6379
90 | 86 | 213.8676 | 202.1201 | 239.7616 | 128.1914 | 125.905
90 | 87 | 211.079 | 152.7667 | 194.5123 | 106.3221 | 131.6285
90 | 88 | 186.6213 | 184.3059 | 231.3661 | 163.8961 | 151.7569
90 | 89 | 172.8798 | 164.8252 | 223.0685 | 89.9799 | 160.3444
90 | 90 | 181.7835 | 162.1227 | 305.5421 | 151.9951 | 155.6202
90 | 91 | 186.0497 | 209.565 | 315.7418 | 173.6365 | 134.5488
90 | 92 | 187.3971 | 221.9321 | 244.1302 | 212.7096 | 164.0835
90 | 93 | 148.2712 | 179.8422 | 286.9182 | 155.3126 | 218.3494
90 | 94 | 186.8996 | 133.7842 | 286.8016 | 211.1928 | 201.5398
90 | 95 | 212.1998 | 96.4693 | 260.9872 | 127.1529 | 238.209
90 | 96 | 167.7128 | 187.6043 | 280.8467 | 105.1405 | 166.8655
90 | 97 | 191.9838 | 171.0312 | 277.7729 | 105.717 | 245.9679
90 | 98 | 232.6113 | 188.0184 | 270.4845 | 162.0039 | 135.7993
90 | 99 | 172.5409 | 148.9178 | 203.2735 | 157.9492 | 151.2496
90 | 100 | 142.736 | 174.2671 | 272.4999 | 167.094 | 183.1656
91 | 1 | 231.4558 | 189.2445 | 215.9426 | 230.6634 | 248.5748
91 | 2 | 220.8978 | 209.2102 | 228.133 | 142.0161 | 217.8006
91 | 3 | 220.0366 | 268.4977 | 291.4334 | 182.0478 | 204.511
91 | 4 | 188.4287 | 208.2172 | 213.185 | 166.4054 | 156.6438
91 | 5 | 262.0936 | 106.2363 | 213.5421 | 138.837 | 166.5345
91 | 6 | 245.6402 | 183.539 | 193.9359 | 169.8245 | 199.3744
91 | 7 | 183.7254 | 162.9683 | 272.2986 | 191.5644 | 227.4466
91 | 8 | 157.4343 | 223.6279 | 246.3088 | 124.1524 | 241.2624
91 | 9 | 192.2094 | 88.0392 | 296.9788 | 147.7729 | 199.5815
91 | 10 | 195.369 | 211.2534 | 236.2576 | 189.9263 | 141.8014
91 | 11 | 215.7984 | 192.6266 | 292.0892 | 228.2472 | 164.2085
91 | 12 | 255.2803 | 161.3729 | 255.9537 | 140.0171 | 151.1853
91 | 13 | 157.5572 | 177.5091 | 309.8169 | 157.4401 | 150.4281
91 | 14 | 174.9047 | 183.2623 | 266.5427 | 207.8491 | 183.1485
91 | 15 | 202.3819 | 172.1564 | 217.499 | 172.0498 | 159.0993
91 | 16 | 205.5185 | 121.4429 | 212.1442 | 129.2686 | 201.7192
91 | 17 | 242.3969 | 233.4282 | 178.5069 | 103.9823 | 129.0216
91 | 18 | 212.6527 | 221.2572 | 262.1387 | 241.3841 | 171.4729
91 | 19 | 170.4384 | 174.9076 | 183.4034 | 201.001 | 231.3413
91 | 20 | 210.1083 | 260.9718 | 255.3216 | 181.4401 | 159.6875
91 | 21 | 211.2722 | 290.2388 | 199.0648 | 133.6531 | 193.8728
91 | 22 | 184.0866 | 229.3049 | 284.1966 | 77.5549 | 223.1782
91 | 23 | 180.8645 | 173.1813 | 289.9384 | 195.9472 | 235.2498
91 | 24 | 227.4574 | 198.0364 | 243.184 | 188.1472 | 229.4026
91 | 25 | 201.7612 | 242.0204 | 213.946 | 112.4042 | 194.025
91 | 26 | 153.1626 | 199.7808 | 312.2018 | 158.6578 | 181.4156
91 | 27 | 212.1831 | 139.2968 | 247.5082 | 144.435 | 170.2168
91 | 28 | 159.3076 | 203.4684 | 277.997 | 107.229 | 160.3295
91 | 29 | 221.7083 | 143.2836 | 297.3596 | 238.2633 | 180.9046
91 | 30 | 198.059 | 169.0728 | 276.0293 | 183.8821 | 173.818
91 | 31 | 184.4975 | 210.4061 | 196.9284 | 143.0013 | 215.9533
91 | 32 | 154.8102 | 182.5686 | 308.5381 | 174.2087 | 180.677
91 | 33 | 183.1446 | 210.7382 | 193.654 | 94.0819 | 208.02
91 | 34 | 317.239 | 201.1938 | 267.7271 | 163.4512 | 232.2809
91 | 35 | 237.7274 | 130.6084 | 206.6283 | 207.8143 | 188.419
91 | 36 | 199.5372 | 173.923 | 272.1592 | 201.7254 | 204.1388
91 | 37 | 224.9281 | 141.6064 | 335.3317 | 120.0705 | 191.9399
91 | 38 | 210.8256 | 194.2569 | 234.0763 | 228.7063 | 135.5478
91 | 39 | 162.0672 | 172.5444 | 207.1296 | 149.133 | 243.2714
91 | 40 | 185.2905 | 221.5999 | 305.4429 | 213.8917 | 185.1378
91 | 41 | 234.8747 | 154.8988 | 208.198 | 129.9673 | 177.9703
91 | 42 | 283.0049 | 184.1026 | 168.1089 | 129.2083 | 182.7944
91 | 43 | 214.0509 | 223.0518 | 340.7928 | 134.2144 | 153.5105
91 | 44 | 191.4264 | 216.419 | 183.1629 | 164.467 | 259.0886
91 | 45 | 247.0091 | 239.0494 | 280.8959 | 163.6093 | 223.0328
91 | 46 | 226.4307 | 175.0751 | 244.3041 | 177.7011 | 173.4579
91 | 47 | 216.2259 | 120.4307 | 271.616 | 146.5791 | 157.3756
91 | 48 | 220.9616 | 146.7309 | 186.655 | 194.0009 | 193.9207
91 | 49 | 113.5537 | 217.6758 | 303.8591 | 146.9415 | 224.776
91 | 50 | 235.7646 | 141.6879 | 289.898 | 270.9273 | 224.5503
91 | 51 | 188.9644 | 185.485 | 255.243 | 145.3345 | 232.5413
91 | 52 | 174.8447 | 192.7409 | 243.4475 | 219.471 | 151.4283
91 | 53 | 153.9125 | 200.4026 | 304.89 | 142.2382 | 190.7669
91 | 54 | 159.1485 | 177.3566 | 341.7966 | 101.9007 | 162.8782
91 | 55 | 183.4454 | 195.3503 | 324.8894 | 148.2971 | 169.3357
91 | 56 | 212.144 | 185.6281 | 311.5355 | 185.164 | 255.0768
91 | 57 | 109.7648 | 147.7953 | 226.6489 | 163.7989 | 191.1832
91 | 58 | 137.1485 | 170.3935 | 214.4258 | 91.5359 | 248.0443
91 | 59 | 203.6086 | 213.5356 | 312.1927 | 183.3491 | 191.768
91 | 60 | 119.7884 | 252.4871 | 335.9791 | 180.1978 | 210.9069
91 | 61 | 132.6085 | 182.2701 | 287.3819 | 203.5842 | 182.2527
91 | 62 | 223.5788 | 122.6413 | 265.9893 | 203.5881 | 174.484
91 | 63 | 189.5763 | 241.0789 | 146.6705 | 183.8304 | 124.1004
91 | 64 | 253.3086 | 154.9225 | 245.7334 | 225.2072 | 185.0325
91 | 65 | 212.691 | 206.7619 | 388.105 | 169.9478 | 126.4934
91 | 66 | 227.9229 | 205.6442 | 337.5736 | 124.921 | 141.5017
91 | 67 | 263.5678 | 208.8353 | 289.7233 | 192.3914 | 179.6584
91 | 68 | 230.5842 | 127.3522 | 315.3261 | 167.1804 | 216.9166
91 | 69 | 159.5607 | 129.9199 | 226.1101 | 160.5226 | 190.6611
91 | 70 | 305.4691 | 166.0548 | 358.408 | 100.2203 | 119.3059
91 | 71 | 238.3092 | 224.6513 | 230.4964 | 139.5824 | 167.575
91 | 72 | 207.9006 | 178.3215 | 292.6687 | 119.9568 | 221.1785
91 | 73 | 192.2374 | 173.2694 | 239.492 | 188.1711 | 189.9768
91 | 74 | 176.0351 | 191.0197 | 296.1574 | 209.3062 | 171.7883
91 | 75 | 228.8822 | 164.0925 | 235.9571 | 157.9147 | 215.727
91 | 76 | 250.4758 | 221.3309 | 320.0859 | 213.7932 | 206.3532
91 | 77 | 232.274 | 193.0974 | 300.7481 | 161.3984 | 183.3481
91 | 78 | 170.3119 | 185.6549 | 344.2415 | 146.4201 | 235.3716
91 | 79 | 229.3149 | 162.889 | 275.173 | 56.5801 | 231.6456
91 | 80 | 239.4071 | 114.318 | 266.3935 | 169.9776 | 214.2027
91 | 81 | 253.3988 | 210.8241 | 296.6884 | 187.1288 | 203.0123
91 | 82 | 197.7803 | 172.228 | 300.2373 | 125.6815 | 121.4714
91 | 83 | 276.1888 | 98.9473 | 259.189 | 167.6194 | 218.7879
91 | 84 | 197.6321 | 176.3306 | 245.0305 | 222.6418 | 199.9336
91 | 85 | 136.1476 | 99.0345 | 234.9147 | 167.6867 | 229.778
91 | 86 | 219.6289 | 246.3473 | 229.7651 | 135.405 | 172.7634
91 | 87 | 214.8367 | 202.8228 | 228.5436 | 234.1343 | 152.5612
91 | 88 | 245.5126 | 182.7262 | 186.2027 | 224.7758 | 206.1098
91 | 89 | 223.1627 | 157.6002 | 272.7525 | 231.3419 | 174.7823
91 | 90 | 146.4878 | 101.8086 | 247.3507 | 206.7132 | 157.0779
91 | 91 | 202.1595 | 151.8018 | 271.3425 | 241.5152 | 182.8395
91 | 92 | 233.0137 | 224.9672 | 223.6413 | 154.2344 | 156.7076
91 | 93 | 209.9184 | 162.1683 | 231.4638 | 126.2321 | 190.4535
91 | 94 | 172.2276 | 173.7001 | 159.0627 | 231.0948 | 186.6244
91 | 95 | 232.3005 | 217.7043 | 286.2147 | 202.6611 | 143.865
91 | 96 | 194.7041 | 214.0051 | 224.751 | 166.5861 | 168.0722
91 | 97 | 178.1504 | 167.2987 | 245.1435 | 191.2249 | 172.2675
91 | 98 | 230.9947 | 285.1029 | 262.0539 | 185.3766 | 175.9256
91 | 99 | 149.3853 | 221.1412 | 249.1499 | 222.5006 | 182.0491
91 | 100 | 164.7665 | 180.532 | 213.9854 | 96.4988 | 179.103
92 | 1 | 267.1012 | 126.3415 | 192.8844 | 139.1301 | 227.3734
92 | 2 | 201.3765 | 216.4301 | 230.328 | 165.3439 | 182.9387
92 | 3 | 215.3114 | 161.3657 | 267.7317 | 179.3218 | 230.7159
92 | 4 | 204.3907 | 171.4543 | 248.9534 | 251.6128 | 199.6952
92 | 5 | 230.3368 | 185.2154 | 251.4852 | 121.2855 | 153.53
92 | 6 | 159.4737 | 234.4119 | 262.5643 | 192.8057 | 166.6922
92 | 7 | 122.5153 | 193.4098 | 248.6234 | 160.7687 | 129.3026
92 | 8 | 215.5765 | 185.5589 | 219.8284 | 168.0688 | 201.2861
92 | 9 | 198.4325 | 228.9258 | 265.2772 | 169.834 | 164.8847
92 | 10 | 202.0518 | 173.7447 | 207.879 | 119.7492 | 167.8285
92 | 11 | 265.6809 | 204.2297 | 217.9308 | 123.8154 | 168.6228
92 | 12 | 155.2724 | 160.0651 | 209.9307 | 185.5872 | 204.1421
92 | 13 | 169.9826 | 218.6743 | 228.4852 | 119.4497 | 140.1821
92 | 14 | 204.4523 | 176.2669 | 317.0209 | 173.8248 | 280.3232
92 | 15 | 133.6109 | 179.5896 | 283.1533 | 233.3765 | 157.5149
92 | 16 | 238.3399 | 199.6273 | 166.1022 | 143.8212 | 181.5821
92 | 17 | 206.1821 | 120.0639 | 281.9708 | 150.3729 | 207.1424
92 | 18 | 165.9184 | 169.8117 | 237.747 | 95.794 | 159.5314
92 | 19 | 126.2527 | 187.3207 | 314.3889 | 198.799 | 196.1168
92 | 20 | 154.8544 | 178.3717 | 227.8257 | 184.8832 | 199.4201
92 | 21 | 165.2911 | 176.1088 | 292.4791 | 118.0318 | 183.3897
92 | 22 | 178.5198 | 166.0948 | 184.9423 | 119.079 | 170.5074
92 | 23 | 232.0675 | 251.0669 | 246.7201 | 123.4546 | 184.6126
92 | 24 | 129.1463 | 166.6157 | 289.3132 | 105.9525 | 194.4441
92 | 25 | 215.2325 | 175.325 | 224.8747 | 197.6181 | 210.4258
92 | 26 | 188.4352 | 145.09 | 251.922 | 138.6272 | 167.529
92 | 27 | 204.6789 | 125.762 | 270.4918 | 226.3935 | 186.3444
92 | 28 | 191.0071 | 227.5117 | 208.0093 | 180.3079 | 170.3393
92 | 29 | 152.879 | 197.2973 | 223.1381 | 169.898 | 113.9579
92 | 30 | 119.0929 | 142.4277 | 220.1307 | 147.5367 | 146.0778
92 | 31 | 198.6429 | 156.899 | 297.5548 | 129.4108 | 227.8217
92 | 32 | 222.2882 | 146.0849 | 272.2911 | 153.3302 | 233.2781
92 | 33 | 195.3063 | 167.0591 | 299.9295 | 115.2037 | 160.9361
92 | 34 | 185.0171 | 181.8519 | 153.7579 | 138.0656 | 188
92 | 35 | 190.1905 | 131.3565 | 229.9373 | 219.743 | 186.0603
92 | 36 | 136.827 | 136.8668 | 245.6516 | 172.3125 | 163.4841
92 | 37 | 201.9332 | 193.2269 | 303.8926 | 191.7411 | 245.2232
92 | 38 | 126.8787 | 194.1957 | 356.6656 | 151.7723 | 231.2527
92 | 39 | 231.6207 | 157.804 | 291.7613 | 237.8977 | 209.467
92 | 40 | 150.6796 | 155.3317 | 231.0611 | 215.1606 | 221.2993
92 | 41 | 156.3474 | 157.7031 | 299.5746 | 212.6747 | 251.7035
92 | 42 | 298.7807 | 207.252 | 273.0452 | 150.1731 | 171.3127
92 | 43 | 198.4944 | 152.0465 | 202.7414 | 158.9056 | 205.1209
92 | 44 | 198.483 | 244.0709 | 172.3767 | 168.685 | 220.7785
92 | 45 | 143.8616 | 150.7895 | 250.6787 | 206.2669 | 179.7388
92 | 46 | 193.6728 | 166.9396 | 316.0177 | 204.0679 | 210.3127
92 | 47 | 212.3261 | 148.8607 | 261.0057 | 166.5382 | 162.868
92 | 48 | 173.2498 | 172.1707 | 282.4404 | 195.7225 | 164.3839
92 | 49 | 167.1916 | 169.9692 | 229.2469 | 181.2272 | 185.1312
92 | 50 | 157.8835 | 229.104 | 180.7662 | 217.5763 | 264.838
92 | 51 | 189.4132 | 201.7387 | 283.9746 | 217.5228 | 153.5522
92 | 52 | 163.7152 | 160.0047 | 280.5305 | 134.0159 | 260.7027
92 | 53 | 181.8337 | 174.8748 | 246.0534 | 170.2851 | 224.7854
92 | 54 | 182.726 | 170.4168 | 195.7918 | 195.591 | 196.8072
92 | 55 | 209.5901 | 189.3546 | 240.7458 | 178.0255 | 184.7993
92 | 56 | 170.3848 | 112.9843 | 322.0653 | 124.7089 | 153.7053
92 | 57 | 131.8381 | 124.5091 | 207.0131 | 114.2497 | 168.9707
92 | 58 | 238.5229 | 182.1092 | 279.3671 | 203.2212 | 212.3514
92 | 59 | 163.5267 | 138.3135 | 261.339 | 172.0341 | 172.6333
92 | 60 | 190.7072 | 226.1229 | 282.7622 | 147.8609 | 233.2328
92 | 61 | 246.6788 | 217.863 | 260.5779 | 218.9578 | 118.4792
92 | 62 | 157.1919 | 192.103 | 294.1712 | 177.04 | 206.109
92 | 63 | 128.7301 | 156.4912 | 272.2839 | 163.7439 | 251.6098
92 | 64 | 218.9912 | 185.2869 | 265.2388 | 152.9241 | 158.2829
92 | 65 | 203.1247 | 163.2479 | 290.6632 | 151.437 | 226.0045
92 | 66 | 183.708 | 200.1687 | 252.8896 | 151.0076 | 169.9175
92 | 67 | 261.1249 | 211.4064 | 222.1803 | 229.9825 | 165.1694
92 | 68 | 177.6872 | 168.3961 | 244.1062 | 140.2319 | 222.0164
92 | 69 | 149.2315 | 229.695 | 223.3964 | 189.9102 | 201.9032
92 | 70 | 229.3474 | 160.0115 | 297.7109 | 170.0471 | 175.1815
92 | 71 | 195.3996 | 151.9598 | 236.5231 | 115.6197 | 230.9056
92 | 72 | 145.2265 | 174.5852 | 257.2582 | 189.9338 | 200.7535
92 | 73 | 263.0659 | 216.9276 | 259.0794 | 232.8971 | 142.9734
92 | 74 | 196.96 | 224.0716 | 156.3469 | 153.1996 | 186.9332
92 | 75 | 173.401 | 212.2728 | 241.97 | 125.9644 | 176.2021
92 | 76 | 202.8521 | 203.7366 | 258.5225 | 140.9749 | 178.6585
92 | 77 | 142.6184 | 202.7424 | 163.435 | 232.3757 | 242.0857
92 | 78 | 222.4957 | 245.9716 | 266.5876 | 217.3484 | 204.6347
92 | 79 | 179.4692 | 171.8715 | 167.6045 | 170.9183 | 240.6118
92 | 80 | 217.3507 | 156.4644 | 177.1779 | 230.028 | 161.0268
92 | 81 | 160.5875 | 161.1097 | 214.3303 | 198.9806 | 212.5652
92 | 82 | 184.9612 | 123.313 | 266.159 | 191.5623 | 135.0931
92 | 83 | 186.2825 | 130.968 | 278.0451 | 164.5356 | 211.3747
92 | 84 | 200.9963 | 194.8528 | 177.4978 | 202.5676 | 170.1756
92 | 85 | 159.0718 | 125.5819 | 237.6319 | 106.4803 | 183.9803
92 | 86 | 197.6344 | 186.4689 | 258.2653 | 174.6264 | 180.8093
92 | 87 | 169.8198 | 206.4709 | 211.988 | 136.9377 | 185.5823
92 | 88 | 221.5487 | 148.0871 | 231.5378 | 130.7196 | 133.3142
92 | 89 | 154.9982 | 142.0329 | 195.3355 | 160.5209 | 204.7535
92 | 90 | 234.8328 | 258.1988 | 205.5712 | 153.7549 | 174.2411
92 | 91 | 199.5833 | 163.4634 | 253.9922 | 168.1833 | 199.2578
92 | 92 | 190.3933 | 203.8283 | 312.9312 | 174.659 | 134.7231
92 | 93 | 161.6245 | 187.9155 | 265.1328 | 151.9693 | 147.9315
92 | 94 | 285.7604 | 146.3162 | 276.218 | 183.394 | 210.4614
92 | 95 | 173.1377 | 241.0271 | 208.3574 | 181.6686 | 163.3361
92 | 96 | 187.9317 | 197.4993 | 193.9078 | 200.3369 | 189.9863
92 | 97 | 164.0502 | 124.3412 | 304.8825 | 249.0139 | 235.1407
92 | 98 | 203.3416 | 221.5438 | 318.5401 | 245.9433 | 193.5308
92 | 99 | 191.1066 | 199.9254 | 234.8365 | 124.4872 | 200.7616
92 | 100 | 198.981 | 181.8245 | 204.0144 | 182.5367 | 218.6797
93 | 1 | 197.2478 | 260.8054 | 259.5396 | 182.7227 | 208.3332
93 | 2 | 165.0268 | 191.5603 | 200.7549 | 90.8909 | 195.2823
93 | 3 | 185.8221 | 269.5243 | 195.3205 | 104.725 | 204.0127
93 | 4 | 148.4359 | 210.7105 | 220.1999 | 129.361 | 187.9217
93 | 5 | 196.162 | 233.1824 | 234.8282 | 189.2953 | 250.4937
93 | 6 | 198.5632 | 171.3424 | 282.0199 | 288.8878 | 191.5954
93 | 7 | 123.3664 | 215.5683 | 223.1548 | 190.9713 | 169.6997
93 | 8 | 205.2229 | 96.294 | 236.6977 | 140.5965 | 204.1102
93 | 9 | 149.9405 | 140.725 | 305.5731 | 197.4207 | 231.3574
93 | 10 | 181.5841 | 154.209 | 207.55 | 210.7673 | 142.2677
93 | 11 | 174.2208 | 175.2555 | 303.1258 | 172.7697 | 205.1803
93 | 12 | 194.8947 | 144.875 | 292.1951 | 139.3535 | 234.0515
93 | 13 | 269.7792 | 176.219 | 300.3657 | 197.153 | 270.1346
93 | 14 | 174.0665 | 181.1039 | 290.4686 | 173.9961 | 180.2204
93 | 15 | 167.0729 | 76.8865 | 238.4077 | 205.0681 | 187.9879
93 | 16 | 217.2603 | 121.6364 | 259.4574 | 142.4615 | 200.3378
93 | 17 | 143.2278 | 125.0179 | 300.1267 | 135.5341 | 328.7418
93 | 18 | 202.193 | 132.3216 | 259.6763 | 189.3472 | 147.2218
93 | 19 | 182.2053 | 176.5882 | 243.0677 | 143.5055 | 198.4996
93 | 20 | 120.224 | 219.333 | 255.469 | 120.7929 | 185.5005
93 | 21 | 157.6033 | 187.4378 | 211.4572 | 226.6815 | 180.408
93 | 22 | 188.8479 | 178.7938 | 300.1004 | 173.7263 | 210.7585
93 | 23 | 206.7526 | 89.9752 | 223.6048 | 192.1232 | 143.8245
93 | 24 | 95.187 | 106.2459 | 275.5293 | 206.1654 | 160.2335
93 | 25 | 174.7084 | 219.0418 | 324.5117 | 227.4704 | 121.2289
93 | 26 | 175.3327 | 198.5606 | 215.6144 | 118.9412 | 204.4477
93 | 27 | 160.4151 | 118.0562 | 242.0492 | 123.5319 | 193.1381
93 | 28 | 249.3196 | 216.73 | 224.2747 | 181.4031 | 206.1844
93 | 29 | 217.4011 | 163.9166 | 248.1454 | 159.3727 | 161.6609
93 | 30 | 181.9612 | 194.7428 | 280.3301 | 115.3453 | 184.8257
93 | 31 | 231.0181 | 150.2946 | 277.7032 | 201.9053 | 203.5664
93 | 32 | 164.9128 | 156.0052 | 246.4461 | 154.3494 | 208.4051
93 | 33 | 148.9247 | 149.292 | 208.8832 | 112.4475 | 188.0204
93 | 34 | 161.6046 | 129.8043 | 227.7667 | 238.9289 | 143.4762
93 | 35 | 143.9925 | 149.2809 | 295.7148 | 211.1122 | 128.484
93 | 36 | 163.8418 | 187.6446 | 215.2306 | 129.5368 | 168.5887
93 | 37 | 179.4262 | 189.1514 | 381.2258 | 143.147 | 247.811
93 | 38 | 125.3681 | 154.5778 | 252.7018 | 168.9991 | 196.2501
93 | 39 | 172.4168 | 194.0803 | 193.9166 | 133.3129 | 185.5417
93 | 40 | 212.0786 | 192.5457 | 205.7517 | 98.8108 | 264.3201
93 | 41 | 137.0223 | 163.3392 | 180.93 | 160.7619 | 223.7959
93 | 42 | 128.2716 | 219.6555 | 256.337 | 180.1248 | 250.0384
93 | 43 | 160.4241 | 219.4913 | 241.0623 | 202.0796 | 180.8613
93 | 44 | 173.407 | 184.4124 | 254.8765 | 127.1919 | 146.6014
93 | 45 | 200.1311 | 159.6148 | 242.633 | 158.4806 | 182.8956
93 | 46 | 179.4857 | 198.2463 | 283.7493 | 253.7055 | 161.5952
93 | 47 | 255.135 | 135.4235 | 270.0173 | 173.2362 | 201.8452
93 | 48 | 144.3659 | 152.8394 | 260.2015 | 39.3322 | 154.5231
93 | 49 | 183.0624 | 196.8019 | 333.1898 | 163.3797 | 220.7606
93 | 50 | 164.2438 | 202.2119 | 246.0072 | 132.2377 | 123.0334
93 | 51 | 172.019 | 174.1045 | 242.6607 | 206.6788 | 167.0591
93 | 52 | 162.7199 | 160.4474 | 324.9358 | 196.6201 | 210.01
93 | 53 | 235.694 | 201.6318 | 267.549 | 204.3046 | 259.3215
93 | 54 | 204.6314 | 81.8424 | 250.3191 | 159.1323 | 180.7495
93 | 55 | 198.0607 | 127.5662 | 263.0418 | 186.4394 | 204.9339
93 | 56 | 202.513 | 181.2085 | 204.3381 | 149.8216 | 168.8356
93 | 57 | 159.065 | 181.1577 | 216.2641 | 196.1653 | 164.7688
93 | 58 | 188.3947 | 213.6233 | 251.1553 | 96.5666 | 169.4256
93 | 59 | 176.5917 | 151.0018 | 275.5497 | 115.5598 | 156.4465
93 | 60 | 193.2229 | 179.9978 | 173.0562 | 121.5438 | 217.5227
93 | 61 | 111.1522 | 210.857 | 263.1167 | 94.4335 | 244.4987
93 | 62 | 216.8885 | 169.9665 | 251.2683 | 221.0714 | 189.805
93 | 63 | 193.3374 | 201.4189 | 245.5814 | 99.9264 | 185.8374
93 | 64 | 168.5523 | 97.9725 | 222.5596 | 171.9734 | 215.1206
93 | 65 | 189.9638 | 129.706 | 199.5347 | 201.7376 | 176.8389
93 | 66 | 119.7158 | 226.3304 | 264.5896 | 171.1874 | 196.9882
93 | 67 | 119.8136 | 189.4316 | 244.4665 | 161.2989 | 213.3867
93 | 68 | 238.4602 | 158.4014 | 208.3592 | 169.1104 | 244.4744
93 | 69 | 176.2882 | 224.3749 | 281.4896 | 116.14 | 131.8465
93 | 70 | 180.8901 | 177.7248 | 184.0204 | 111.3116 | 222.9875
93 | 71 | 175.2571 | 169.4242 | 284.1848 | 155.0539 | 156.2302
93 | 72 | 180.4932 | 182.1535 | 287.2686 | 193.5299 | 162.2783
93 | 73 | 173.8875 | 251.1553 | 295.9129 | 118.594 | 192.8986
93 | 74 | 194.5736 | 173.768 | 236.7135 | 106.0632 | 232.0019
93 | 75 | 171.8441 | 162.8412 | 191.9771 | 155.6652 | 137.2102
93 | 76 | 162.0048 | 144.3544 | 253.5446 | 149.4038 | 215.1569
93 | 77 | 219.7493 | 215.9489 | 219.9153 | 223.9285 | 147.821
93 | 78 | 181.6392 | 239.2747 | 228.0669 | 122.8179 | 149.9517
93 | 79 | 113.9704 | 199.1212 | 250.2826 | 257.1132 | 200.6377
93 | 80 | 148.6773 | 141.6955 | 244.6548 | 156.9471 | 190.0027
93 | 81 | 211.9472 | 230.9758 | 283.9819 | 96.134 | 180.879
93 | 82 | 177.5025 | 149.4165 | 183.1381 | 205.1165 | 208.836
93 | 83 | 183.6253 | 208.4003 | 275.7746 | 123.6669 | 193.288
93 | 84 | 175.7425 | 207.2072 | 288.466 | 132.8473 | 206.8985
93 | 85 | 193.6708 | 160.6701 | 247.8527 | 174.0348 | 195.4704
93 | 86 | 266.4525 | 104.0546 | 208.5746 | 153.2269 | 180.4396
93 | 87 | 159.1646 | 181.1413 | 248.1976 | 175.2699 | 158.1747
93 | 88 | 188.3677 | 242.761 | 169.5026 | 175.2036 | 193.4505
93 | 89 | 169.9526 | 205.7837 | 242.3981 | 145.1419 | 192.6027
93 | 90 | 184.6827 | 196.419 | 208.8994 | 120.6527 | 180.0188
93 | 91 | 141.5861 | 176.3088 | 246.7394 | 161.9837 | 194.5856
93 | 92 | 188.9679 | 114.2171 | 249.0471 | 140.5473 | 173.6337
93 | 93 | 137.4713 | 215.1159 | 229.5196 | 119.8135 | 147.1799
93 | 94 | 130.5309 | 145.0162 | 154.1175 | 195.9589 | 184.7899
93 | 95 | 188.4987 | 212.637 | 229.7218 | 231.436 | 206.4242
93 | 96 | 168.9767 | 138.1888 | 189.1903 | 131.6867 | 167.2631
93 | 97 | 167.888 | 127.5418 | 232.69 | 160.8165 | 138.8782
93 | 98 | 144.905 | 189.0327 | 247.6516 | 195.5405 | 157.2159
93 | 99 | 151.7929 | 131.8819 | 268.2398 | 166.3437 | 244.8575
93 | 100 | 186.3483 | 118.9491 | 200.3745 | 136.9101 | 147.6166
94 | 1 | 133.2937 | 201.8455 | 210.7475 | 236.2576 | 220.5508
94 | 2 | 127.7446 | 272.9747 | 242.8995 | 150.8429 | 251.5169
94 | 3 | 121.5687 | 156.2474 | 246.872 | 188.5187 | 139.603
94 | 4 | 154.5267 | 224.378 | 185.0144 | 170.0301 | 129.1005
94 | 5 | 194.7965 | 164.2478 | 136.1089 | 159.617 | 201.2755
94 | 6 | 203.7208 | 184.5865 | 244.3136 | 166.3712 | 144.0723
94 | 7 | 166.8594 | 115.2816 | 284.1302 | 136.3689 | 135.8946
94 | 8 | 190.81 | 113.1503 | 262.1466 | 131.6154 | 243.5139
94 | 9 | 192.938 | 212.997 | 258.6591 | 159.0514 | 119.397
94 | 10 | 215.6222 | 154.5042 | 268.8347 | 218.7738 | 250.9773
94 | 11 | 160.5209 | 135.8707 | 257.5267 | 137.4018 | 143.2256
94 | 12 | 146.3663 | 188.2198 | 175.3835 | 152.3384 | 115.9962
94 | 13 | 109.7891 | 203.3885 | 154.7323 | 150.9318 | 181.7606
94 | 14 | 167.5533 | 105.5076 | 206.2503 | 160.9388 | 252.8858
94 | 15 | 232.1421 | 193.9664 | 175.7082 | 109.583 | 138.3812
94 | 16 | 189.5857 | 141.0418 | 187.4738 | 110.5301 | 167.4938
94 | 17 | 240.7061 | 156.962 | 252.4091 | 206.5845 | 186.2784
94 | 18 | 165.494 | 172.4823 | 126.645 | 95.3647 | 260.7348
94 | 19 | 97.7811 | 193.8739 | 266.3814 | 196.616 | 200.9334
94 | 20 | 182.5833 | 134.4061 | 238.5791 | 137.7687 | 201.5243
94 | 21 | 153.5323 | 138.227 | 220.4281 | 149.7871 | 188.0928
94 | 22 | 142.6169 | 198.7818 | 226.4524 | 208.7962 | 151.6095
94 | 23 | 126.0255 | 186.5031 | 106.4878 | 131.7857 | 246.6107
94 | 24 | 110.7674 | 195.5698 | 250.1472 | 242.7848 | 183.0797
94 | 25 | 144.6604 | 131.5021 | 100.9887 | 283.4557 | 184.2165
94 | 26 | 135.9305 | 189.6823 | 210.4294 | 119.3789 | 147.3158
94 | 27 | 164.6757 | 118.0388 | 248.1333 | 143.1089 | 178.7861
94 | 28 | 148.6448 | 209.377 | 247.9227 | 167.2779 | 155.3126
94 | 29 | 178.2451 | 256.766 | 194.5027 | 244.3645 | 207.2591
94 | 30 | 163.2046 | 136.0828 | 206.9376 | 184.9705 | 216.2895
94 | 31 | 117.7716 | 205.7747 | 197.3242 | 106.9476 | 221.5463
94 | 32 | 136.7721 | 218.2875 | 221.2022 | 173.5901 | 174.4048
94 | 33 | 128.2699 | 122.2396 | 208.3674 | 182.0769 | 217.4379
94 | 34 | 186.2054 | 142.7272 | 214.8865 | 186.0258 | 133.6874
94 | 35 | 149.1175 | 131.7098 | 233.4454 | 169.2522 | 180.3313
94 | 36 | 109.5545 | 134.7326 | 171.3479 | 109.1715 | 233.1959
94 | 37 | 120.5055 | 171.3215 | 115.5051 | 109.5814 | 143.6348
94 | 38 | 152.2708 | 205.1048 | 201.6607 | 112.8288 | 219.563
94 | 39 | 116.2249 | 205.2707 | 164.9091 | 241.7592 | 243.9697
94 | 40 | 162.4612 | 157.4737 | 182.912 | 172.825 | 225.9662
94 | 41 | 178.2063 | 167.5153 | 199.5499 | 140.017 | 189.1352
94 | 42 | 159.055 | 256.9995 | 202.7103 | 233.5589 | 126.1739
94 | 43 | 167.5382 | 174.483 | 225.8769 | 163.0048 | 210.3232
94 | 44 | 183.8534 | 143.2708 | 260.6084 | 150.1315 | 266.9637
94 | 45 | 203.6005 | 245.8176 | 211.3312 | 155.2609 | 185.4311
94 | 46 | 131.3354 | 171.8361 | 215.2875 | 186.4057 | 80.662
94 | 47 | 194.1546 | 96.058 | 222.5109 | 207.6622 | 167.0506
94 | 48 | 110.512 | 150.8517 | 231.1211 | 150.3704 | 184.3475
94 | 49 | 210.82 | 133.9852 | 261.7329 | 199.6774 | 174.0176
94 | 50 | 218.6741 | 179.8597 | 183.9953 | 202.4525 | 195.8233
94 | 51 | 152.2286 | 173.1859 | 277.9599 | 188.3225 | 213.3089
94 | 52 | 57.2055 | 170.9038 | 267.8392 | 193.4033 | 205.8757
94 | 53 | 171.9682 | 147.2078 | 155.7557 | 142.5159 | 223.0351
94 | 54 | 163.7349 | 181.975 | 241.9544 | 164.3276 | 268.5213
94 | 55 | 159.9996 | 155.1352 | 188.6435 | 142.0898 | 187.0854
94 | 56 | 227.4354 | 112.9983 | 186.4426 | 199.2594 | 211.8537
94 | 57 | 128.3279 | 172.7122 | 146.3117 | 138.9635 | 219.3844
94 | 58 | 184.1259 | 181.4632 | 237.0224 | 183.868 | 183.5843
94 | 59 | 173.6001 | 172.0984 | 214.1145 | 137.6345 | 182.5592
94 | 60 | 180.8419 | 76.216 | 325.5118 | 158.5578 | 162.7979
94 | 61 | 148.119 | 153.4053 | 228.9555 | 208.523 | 178.6162
94 | 62 | 162.4728 | 182.4184 | 147.8867 | 257.3394 | 187.8061
94 | 63 | 171.8395 | 189.4693 | 205.544 | 154.7577 | 168.7413
94 | 64 | 170.0677 | 157.7377 | 145.3814 | 106.5097 | 224.4024
94 | 65 | 104.2258 | 175.9354 | 194.675 | 116.5418 | 195.1906
94 | 66 | 154.5021 | 221.8103 | 204.6495 | 206.6378 | 164.7953
94 | 67 | 171.9987 | 192.746 | 192.7307 | 140.8177 | 158.6858
94 | 68 | 163.011 | 196.8529 | 165.3518 | 179.9864 | 155.2089
94 | 69 | 162.8425 | 102.2783 | 148.9798 | 200.611 | 152.2625
94 | 70 | 152.1623 | 110.0109 | 242.3571 | 165.2917 | 178.8385
94 | 71 | 193.088 | 249.8291 | 200.6768 | 154.1463 | 163.818
94 | 72 | 172.2391 | 147.9662 | 167.0805 | 218.6199 | 249.9883
94 | 73 | 166.7326 | 194.2575 | 179.7694 | 91.4146 | 209.4147
94 | 74 | 150.0855 | 198.7471 | 259.0585 | 160.1748 | 215.5328
94 | 75 | 167.0939 | 154.2025 | 247.563 | 186.6239 | 147.3908
94 | 76 | 174.5599 | 189.436 | 250.1597 | 206.8312 | 232.0225
94 | 77 | 107.205 | 202.8889 | 192.0127 | 140.1199 | 216.658
94 | 78 | 111.488 | 212.0046 | 208.4567 | 127.2941 | 214.8795
94 | 79 | 159.3836 | 79.5105 | 266.7474 | 202.4347 | 214.3838
94 | 80 | 177.913 | 111.4571 | 282.9044 | 248.4129 | 265.9567
94 | 81 | 195.438 | 192.2177 | 271.342 | 126.7225 | 171.1785
94 | 82 | 118.3665 | 154.4169 | 222.1146 | 133.8578 | 211.0422
94 | 83 | 173.0679 | 131.8484 | 204.2685 | 208.3833 | 153.69
94 | 84 | 114.9201 | 133.7398 | 184.4333 | 181.9269 | 246.2086
94 | 85 | 172.1201 | 205.5497 | 170.8892 | 170.0032 | 181.5278
94 | 86 | 164.6858 | 144.6487 | 243.8925 | 214.2379 | 252.7659
94 | 87 | 166.0444 | 106.5118 | 184.911 | 163.05 | 215.4077
94 | 88 | 145.9005 | 199.2239 | 158.3198 | 135.0723 | 202.3204
94 | 89 | 129.2879 | 176.3836 | 167.8638 | 147.8809 | 202.0148
94 | 90 | 157.284 | 175.1832 | 215.9071 | 200.632 | 179.565
94 | 91 | 161.4732 | 231.1124 | 182.1079 | 128.8058 | 233.2656
94 | 92 | 265.0159 | 172.4037 | 172.6835 | 167.3564 | 158.3338
94 | 93 | 140.7761 | 117.6016 | 171.2074 | 148.4778 | 139.3631
94 | 94 | 160.2598 | 194.6947 | 163.6427 | 180.608 | 146.6624
94 | 95 | 187.889 | 155.1583 | 232.9048 | 157.6464 | 167.0905
94 | 96 | 145.3141 | 138.9184 | 222.4337 | 203.3682 | 185.2557
94 | 97 | 160.8328 | 93.81 | 226.2244 | 178.4439 | 220.0448
94 | 98 | 125.0314 | 262.4267 | 240.1415 | 215.4958 | 222.4526
94 | 99 | 112.298 | 153.1477 | 242.4462 | 132.6247 | 186.058
94 | 100 | 138.6771 | 113.8807 | 232.3653 | 198.2148 | 190.4356
95 | 1 | 181.1934 | 134.928 | 140.0105 | 128.1966 | 148.2034
95 | 2 | 172.2111 | 187.8507 | 207.0991 | 188.4744 | 191.1206
95 | 3 | 155.5158 | 107.4089 | 213.4134 | 211.8329 | 173.2028
95 | 4 | 122.706 | 156.7519 | 203.6438 | 96.3038 | 170.6787
95 | 5 | 251.0616 | 128.0232 | 122.8814 | 163.5705 | 202.6672
95 | 6 | 171.8227 | 116.7764 | 241.982 | 116.3954 | 139.374
95 | 7 | 145.5997 | 197.9516 | 141.4726 | 178.0262 | 114.5172
95 | 8 | 140.2802 | 142.1631 | 209.6334 | 161.6365 | 242.5925
95 | 9 | 142.1555 | 141.1591 | 230.0538 | 158.9246 | 216.9216
95 | 10 | 210.2969 | 113.4354 | 193.9907 | 184.3353 | 180.7347
95 | 11 | 135.8256 | 137.578 | 230.6217 | 265.2814 | 203.65
95 | 12 | 121.8827 | 94.7672 | 218.4926 | 182.9143 | 143.135
95 | 13 | 109.9398 | 128.4331 | 181.3878 | 128.944 | 132.2526
95 | 14 | 185.2955 | 185.0646 | 130.7284 | 183.4029 | 173.1788
95 | 15 | 164.5552 | 136.3767 | 209.5281 | 125.0308 | 165.7131
95 | 16 | 198.584 | 175.5677 | 267.5305 | 130.8515 | 131.29
95 | 17 | 161.1517 | 137.429 | 204.0837 | 207.197 | 206.7926
95 | 18 | 141.3344 | 95.3411 | 188.0272 | 185.922 | 157.5353
95 | 19 | 218.8817 | 190.3236 | 257.3471 | 93.7383 | 241.5661
95 | 20 | 174.038 | 154.2407 | 200.1071 | 178.1658 | 187.4002
95 | 21 | 189.5622 | 186.1639 | 244.2799 | 174.6638 | 193.4881
95 | 22 | 157.3306 | 195.4977 | 265.2403 | 122.7864 | 170.9881
95 | 23 | 212.5802 | 161.6172 | 212.3336 | 38.0875 | 128.7709
95 | 24 | 185.3121 | 128.4514 | 239.5574 | 194.1258 | 192.4705
95 | 25 | 105.2007 | 104.7412 | 144.8613 | 166.658 | 144.3217
95 | 26 | 147.7479 | 153.7028 | 215.324 | 116.6198 | 194.3888
95 | 27 | 164.4797 | 197.071 | 172.0671 | 176.0792 | 198.7643
95 | 28 | 157.6364 | 179.3455 | 148.039 | 246.2397 | 158.3911
95 | 29 | 151.3764 | 191.0585 | 214.093 | 204.4829 | 172.6226
95 | 30 | 79.6358 | 202.189 | 166.0613 | 113.0565 | 168.5406
95 | 31 | 176.5124 | 246.9183 | 164.1071 | 139.671 | 134.6944
95 | 32 | 179.9777 | 140.3068 | 223.1802 | 98.5902 | 176.6148
95 | 33 | 219.6773 | 180.1052 | 218.3995 | 221.3531 | 239.02
95 | 34 | 184.497 | 263.5698 | 146.4829 | 171.9399 | 195.9682
95 | 35 | 192.912 | 137.8717 | 231.9945 | 153.002 | 167.5037
95 | 36 | 189.1715 | 109.9579 | 222.5461 | 137.5613 | 117.9392
95 | 37 | 134.84 | 111.6361 | 184.8618 | 149.7393 | 150.1848
95 | 38 | 120.9102 | 152.0063 | 215.7718 | 190.6235 | 147.8309
95 | 39 | 163.2575 | 141.4523 | 197.0782 | 154.4432 | 116.6461
95 | 40 | 216.1644 | 169.4688 | 163.3622 | 185.546 | 108.5922
95 | 41 | 128.0123 | 183.0722 | 214.0393 | 189.0252 | 147.0179
95 | 42 | 173.585 | 111.6952 | 184.5817 | 120.2804 | 200.9434
95 | 43 | 243.7591 | 137.4889 | 220.9383 | 101.9392 | 181.3941
95 | 44 | 145.6395 | 187.1199 | 216.8601 | 126.9983 | 110.7399
95 | 45 | 72.6503 | 156.1176 | 187.2826 | 160.9765 | 218.6862
95 | 46 | 188.9079 | 125.7932 | 301.0517 | 205.2272 | 166.4966
95 | 47 | 238.0002 | 181.7435 | 183.855 | 138.2294 | 175.6113
95 | 48 | 161.1374 | 111.883 | 236.8772 | 226.1214 | 83.9673
95 | 49 | 121.4572 | 158.6297 | 164.8384 | 161.2045 | 161.2467
95 | 50 | 210.0483 | 190.476 | 198.4128 | 212.9585 | 176.1492
95 | 51 | 190.5545 | 127.947 | 206.2986 | 124.6136 | 198.7686
95 | 52 | 114.758 | 139.2978 | 228.3299 | 188.8001 | 83.1433
95 | 53 | 192.2855 | 226.4267 | 252.2944 | 254.0796 | 208.5093
95 | 54 | 186.3559 | 76.9928 | 171.5653 | 189.6444 | 224.1954
95 | 55 | 168.4016 | 165.2356 | 173.1851 | 126.0993 | 150.0652
95 | 56 | 212.0236 | 209.3806 | 163.71 | 244.1253 | 199.8502
95 | 57 | 133.4675 | 200.0843 | 206.8872 | 133.0241 | 135.041
95 | 58 | 130.3363 | 170.5824 | 148.5927 | 133.7127 | 222.0458
95 | 59 | 167.396 | 179.8277 | 230.365 | 134.212 | 169.0791
95 | 60 | 133.5045 | 191.4651 | 252.17 | 188.2822 | 163.2447
95 | 61 | 159.422 | 123.5683 | 157.2698 | 196.797 | 131.3851
95 | 62 | 146.1537 | 187.9189 | 227.8998 | 165.4631 | 77.6712
95 | 63 | 141.8269 | 129.7815 | 169.9092 | 238.8725 | 166.94
95 | 64 | 189.5365 | 133.5261 | 294.1171 | 130.2171 | 125.7778
95 | 65 | 102.1229 | 134.5741 | 217.8433 | 169.9321 | 196.0345
95 | 66 | 145.2091 | 181.7356 | 208.3884 | 178.5923 | 193.7094
95 | 67 | 167.925 | 156.7823 | 172.4812 | 165.3063 | 180.2578
95 | 68 | 155.468 | 38.6052 | 139.6005 | 181.8872 | 184.9316
95 | 69 | 156.3395 | 173.6412 | 247.9591 | 155.5227 | 212.6617
95 | 70 | 133.8775 | 167.133 | 284.487 | 156.3606 | 157.3659
95 | 71 | 229.1562 | 139.1233 | 193.2846 | 151.6068 | 181.1306
95 | 72 | 177.6318 | 178.2999 | 158.5562 | 156.9192 | 221.6016
95 | 73 | 147.6975 | 111.0926 | 226.9531 | 156.0889 | 188.2378
95 | 74 | 160.5386 | 195.9968 | 190.3202 | 195.588 | 132.2283
95 | 75 | 184.8892 | 206.2815 | 215.9821 | 177.6181 | 239.4737
95 | 76 | 189.1599 | 210.6641 | 252.0772 | 144.6039 | 165.1437
95 | 77 | 220.909 | 141.3325 | 227.5593 | 182.2254 | 106.5177
95 | 78 | 216.5865 | 137.5214 | 206.068 | 172.6787 | 193.6963
95 | 79 | 220.493 | 135.5143 | 132.1136 | 167.9417 | 133.9908
95 | 80 | 146.0998 | 250.408 | 168.9974 | 148.6591 | 116.7726
95 | 81 | 194.3836 | 93.1361 | 134.3248 | 148.794 | 121.5134
95 | 82 | 76.8985 | 154.3375 | 157.9275 | 215.3829 | 160.4159
95 | 83 | 142.4822 | 198.9235 | 151.7534 | 172.8159 | 152.6011
95 | 84 | 200.7412 | 221.9938 | 158.0206 | 172.1177 | 237.1039
95 | 85 | 260.2668 | 122.8104 | 189.3336 | 157.4357 | 138.3492
95 | 86 | 186.6067 | 106.9205 | 187.5818 | 115.3128 | 159.4404
95 | 87 | 165.5247 | 174.9893 | 145.4773 | 191.8064 | 137.0581
95 | 88 | 175.0948 | 170.3407 | 219.8934 | 160.6276 | 159.6068
95 | 89 | 126.0219 | 191.5626 | 185.0432 | 111.7827 | 150.7664
95 | 90 | 211.2051 | 163.9908 | 188.7999 | 202.1744 | 142.3932
95 | 91 | 193.5891 | 178.8977 | 265.5583 | 212.104 | 167.3212
95 | 92 | 103.5987 | 152.2292 | 140.8675 | 115.347 | 167.8689
95 | 93 | 178.5339 | 150.2269 | 196.6178 | 153.7754 | 143.784
95 | 94 | 179.2889 | 191.7244 | 259.638 | 192.9769 | 188.8385
95 | 95 | 209.1711 | 175.0398 | 189.4003 | 159.2943 | 141.7436
95 | 96 | 151.9348 | 189.8807 | 167.941 | 173.5458 | 169.5647
95 | 97 | 173.9153 | 111.9042 | 210.2391 | 227.5903 | 182.3945
95 | 98 | 175.8129 | 214.3475 | 177.4611 | 218.2415 | 210.0719
95 | 99 | 107.0753 | 151.4744 | 117.7073 | 172.6245 | 163.2202
95 | 100 | 163.8718 | 164.0607 | 194.06 | 191.3981 | 181.3531
96 | 1 | 176.4044 | 128.3302 | 187.7577 | 168.5541 | 205.2585
96 | 2 | 167.5743 | 214.4022 | 307.5909 | 215.925 | 153.7114
96 | 3 | 180.1199 | 175.9218 | 166.0922 | 201.102 | 178.7892
96 | 4 | 76.0495 | 132.2556 | 256.2682 | 215.4772 | 154.6071
96 | 5 | 179.4029 | 193.1941 | 220.7246 | 198.2908 | 152.1411
96 | 6 | 124.5298 | 135.8403 | 218.0187 | 70.0937 | 122.986
96 | 7 | 182.7486 | 160.1971 | 210.1609 | 205.5884 | 188.6111
96 | 8 | 148.1936 | 216.8183 | 239.8584 | 143.2051 | 144.3419
96 | 9 | 164.8385 | 208.4898 | 172.6275 | 157.043 | 126.1542
96 | 10 | 166.2018 | 167.2231 | 270.1812 | 207.4721 | 210.0605
96 | 11 | 195.9518 | 102.4812 | 240.098 | 138.7072 | 230.9046
96 | 12 | 188.9084 | 194.2627 | 197.1673 | 230.0802 | 146.412
96 | 13 | 160.6316 | 227.8982 | 260.555 | 200.5792 | 161.2876
96 | 14 | 193.19 | 52.0684 | 204.3782 | 156.1386 | 144.9504
96 | 15 | 179.8953 | 214.46 | 228.7114 | 127.529 | 232.8293
96 | 16 | 121.8789 | 206.1831 | 217.5616 | 181.0181 | 179.2092
96 | 17 | 125.9956 | 173.4789 | 203.6922 | 183.1127 | 185.5625
96 | 18 | 216.1245 | 202.9847 | 293.5658 | 215.7379 | 132.1126
96 | 19 | 172.4233 | 102.7354 | 177.9846 | 133.0009 | 154.9467
96 | 20 | 191.4291 | 175.2555 | 235.5089 | 175.1418 | 181.0611
96 | 21 | 135.3285 | 163.442 | 214.3111 | 154.6234 | 141.5479
96 | 22 | 146.2061 | 205.6546 | 204.0777 | 140.8382 | 163.414
96 | 23 | 180.7296 | 246.2609 | 182.2798 | 216.0429 | 166.5338
96 | 24 | 146.3154 | 148.213 | 261.6307 | 208.5271 | 150.8487
96 | 25 | 115.4293 | 143.1075 | 199.1219 | 135.4008 | 191.9559
96 | 26 | 196.7049 | 176.4703 | 203.6871 | 148.0176 | 114.9849
96 | 27 | 112.7644 | 260.3442 | 253.1266 | 164.5847 | 142.2215
96 | 28 | 149.4616 | 277.0277 | 228.5666 | 141.6096 | 201.0639
96 | 29 | 165.6578 | 195.3733 | 135.7108 | 200.2511 | 219.0417
96 | 30 | 264.3873 | 152.9428 | 220.3762 | 154.5452 | 131.0219
96 | 31 | 138.3929 | 195.3009 | 238.4364 | 170.1499 | 152.236
96 | 32 | 183.584 | 163.4489 | 117.9402 | 170.5764 | 111.2226
96 | 33 | 167.4452 | 196.4038 | 168.3892 | 176.2319 | 220.9323
96 | 34 | 186.3968 | 171.9302 | 127.6575 | 207.2618 | 130.072
96 | 35 | 182.9001 | 188.6623 | 233.5483 | 87.1191 | 145.7705
96 | 36 | 148.636 | 187.9164 | 211.0299 | 185.6456 | 180.386
96 | 37 | 115.0437 | 200.048 | 219.4722 | 196.4615 | 167.1928
96 | 38 | 176.7712 | 130.8729 | 168.734 | 167.6212 | 168.5582
96 | 39 | 221.2802 | 174.7296 | 254.3641 | 202.4274 | 153.2779
96 | 40 | 163.9634 | 213.0942 | 211.8557 | 152.7203 | 149.3717
96 | 41 | 112.3964 | 203.7054 | 232.699 | 210.6135 | 187.6961
96 | 42 | 207.1041 | 141.4341 | 266.0894 | 185.3967 | 195.0738
96 | 43 | 231.8364 | 165.0947 | 209.6994 | 118.885 | 163.4348
96 | 44 | 174.8794 | 161.3151 | 173.6223 | 197.9038 | 171.6436
96 | 45 | 178.3075 | 153.7486 | 201.5567 | 177.0194 | 143.0511
96 | 46 | 105.5606 | 253.3118 | 291.9165 | 193.8495 | 191.7936
96 | 47 | 162.3407 | 179.2471 | 195.2709 | 170.2832 | 180.4792
96 | 48 | 181.6069 | 249.1181 | 207.787 | 162.8552 | 147.3412
96 | 49 | 196.3334 | 175.3547 | 214.5066 | 199.6904 | 177.9679
96 | 50 | 153.0886 | 176.1779 | 221.8103 | 131.8003 | 101.3378
96 | 51 | 187.8047 | 132.3091 | 198.4128 | 157.9171 | 175.13
96 | 52 | 188.5203 | 195.8472 | 149.1061 | 132.8259 | 163.0386
96 | 53 | 179.8285 | 187.1595 | 231.8714 | 212.0638 | 207.6015
96 | 54 | 172.5217 | 180.4007 | 175.7749 | 227.6004 | 117.8131
96 | 55 | 200.6331 | 205.0417 | 221.7675 | 229.9194 | 180.2034
96 | 56 | 200.5772 | 151.232 | 171.853 | 217.8334 | 149.4009
96 | 57 | 195.2927 | 155.5287 | 251.2843 | 198.0492 | 247.1674
96 | 58 | 187.2147 | 208.7394 | 171.7067 | 219.934 | 108.1663
96 | 59 | 180.6143 | 110.3015 | 173.8449 | 157.9035 | 164.7061
96 | 60 | 167.0626 | 195.3805 | 167.3722 | 181.6677 | 193.0318
96 | 61 | 145.6134 | 206.4797 | 213.3232 | 143.2453 | 128.6139
96 | 62 | 159.1581 | 175.0936 | 235.4494 | 216.4087 | 199.0684
96 | 63 | 158.8866 | 126.1731 | 236.723 | 193.1346 | 87.3597
96 | 64 | 167.2468 | 196.9906 | 156.4424 | 185.2278 | 137.6288
96 | 65 | 52.6896 | 125.9063 | 143.619 | 149.5832 | 165.4133
96 | 66 | 184.3508 | 172.2051 | 170.9767 | 136.7951 | 158.1193
96 | 67 | 158.7084 | 204.5237 | 179.6868 | 148.5916 | 190.2879
96 | 68 | 217.6165 | 178.1412 | 244.4042 | 277.8376 | 173.1333
96 | 69 | 176.0834 | 149.0626 | 225.053 | 156.9671 | 190.4487
96 | 70 | 224.7937 | 194.9325 | 228.7489 | 242.9542 | 180.27
96 | 71 | 132.7696 | 110.4497 | 295.6317 | 174.0426 | 168.4679
96 | 72 | 106.8672 | 212.5172 | 205.6838 | 185.0804 | 206.9816
96 | 73 | 151.0002 | 183.8931 | 191.0614 | 197.0554 | 156.8851
96 | 74 | 224.1319 | 205.6956 | 236.7318 | 151.9294 | 243.5175
96 | 75 | 169.8043 | 179.0266 | 148.6115 | 207.3182 | 125.9077
96 | 76 | 100.3567 | 147.4239 | 305.5387 | 139.1611 | 199.7358
96 | 77 | 125.2276 | 146.7956 | 194.8873 | 211.4911 | 119.0927
96 | 78 | 135.0853 | 246.0338 | 191.6079 | 152.4444 | 185.1855
96 | 79 | 168.6852 | 122.3359 | 179.1169 | 197.5293 | 150.2337
96 | 80 | 87.7517 | 171.9275 | 194.0284 | 266.8401 | 197.6732
96 | 81 | 192.7607 | 157.59 | 241.313 | 196.5192 | 218.8376
96 | 82 | 172.7083 | 238.6063 | 228.1115 | 152.9622 | 120.2272
96 | 83 | 206.3631 | 190.1996 | 257.4993 | 258.0516 | 113.5213
96 | 84 | 126.4966 | 222.936 | 234.7495 | 198.1259 | 180.1236
96 | 85 | 217.2112 | 174.2498 | 158.4715 | 276.1656 | 166.4139
96 | 86 | 193.4739 | 245.5646 | 251.0436 | 235.2763 | 194.0173
96 | 87 | 162.6571 | 232.3379 | 195.1103 | 184.1247 | 214.8253
96 | 88 | 143.943 | 204.4136 | 227.8418 | 185.5535 | 215.4648
96 | 89 | 138.5709 | 183.5035 | 231.9757 | 145.3145 | 153.2378
96 | 90 | 82.0572 | 178.0298 | 219.04 | 165.8401 | 149.1259
96 | 91 | 143.0689 | 206.9269 | 202.9885 | 201.8624 | 182.0763
96 | 92 | 207.2424 | 156.6163 | 262.6862 | 162.0967 | 206.3863
96 | 93 | 214.4257 | 191.2763 | 182.993 | 158.6039 | 191.6331
96 | 94 | 174.4666 | 132.1772 | 230.4091 | 80.3662 | 214.4739
96 | 95 | 174.9543 | 222.2824 | 254.3619 | 169.4773 | 197.5457
96 | 96 | 173.0752 | 119.2201 | 179.22 | 165.4569 | 153.9409
96 | 97 | 153.7362 | 136.8195 | 235.7538 | 226.2248 | 228.5209
96 | 98 | 216.598 | 209.9748 | 257.0027 | 222.0582 | 235.4048
96 | 99 | 204.3476 | 161.628 | 255.6247 | 199.4433 | 176.8799
96 | 100 | 151.2336 | 200.9112 | 200.8624 | 190.1387 | 164.3009
97 | 1 | 215.8708 | 166.0367 | 193.9073 | 190.1353 | 209.5307
97 | 2 | 198.0147 | 215.1631 | 245.1382 | 204.1157 | 178.5048
97 | 3 | 193.9698 | 178.2271 | 209.3037 | 209.466 | 168.0431
97 | 4 | 245.3192 | 170.548 | 236.0785 | 177.1396 | 127.3725
97 | 5 | 181.9248 | 121.3508 | 185.3516 | 232.4078 | 164.628
97 | 6 | 150.4226 | 231.139 | 210.8111 | 177.3999 | 106.0584
97 | 7 | 210.2456 | 202.7918 | 217.08 | 218.609 | 162.8793
97 | 8 | 200.8044 | 165.78 | 240.6741 | 175.8005 | 144.1211
97 | 9 | 174.5141 | 186.2978 | 253.9121 | 181.074 | 187.9991
97 | 10 | 237.2881 | 163.1753 | 249.0549 | 194.6168 | 158.0565
97 | 11 | 194.8915 | 153.9031 | 242.6613 | 215.7974 | 159.7506
97 | 12 | 179.0316 | 276.0637 | 205.5565 | 181.9185 | 159.4667
97 | 13 | 138.423 | 205.9288 | 268.5529 | 186.1382 | 151.3398
97 | 14 | 138.8658 | 254.4108 | 245.8989 | 177.612 | 166.9957
97 | 15 | 152.7466 | 192.3994 | 218.3762 | 183.5562 | 189.6017
97 | 16 | 157.7708 | 229.6495 | 302.5125 | 194.3564 | 226.6232
97 | 17 | 207.7641 | 196.7059 | 261.9169 | 202.7667 | 186.1107
97 | 18 | 175.097 | 140.5103 | 179.2158 | 298.2533 | 189.5139
97 | 19 | 173.5851 | 204.6432 | 222.7207 | 164.2598 | 193.5249
97 | 20 | 205.0062 | 161.5995 | 229.8119 | 186.7794 | 162.2606
97 | 21 | 168.8656 | 174.3584 | 245.1331 | 261.5814 | 121.723
97 | 22 | 194.3702 | 242.5155 | 272.1226 | 230.6007 | 167.2411
97 | 23 | 156.7823 | 205.6286 | 217.9965 | 209.8681 | 227.8915
97 | 24 | 228.0469 | 245.7344 | 287.3691 | 152.0565 | 136.2747
97 | 25 | 218.5268 | 218.9807 | 275.5882 | 91.3282 | 148.0195
97 | 26 | 146.6743 | 206.9629 | 168.883 | 165.7739 | 257.3312
97 | 27 | 197.5053 | 218.1483 | 237.0532 | 191.2575 | 165.5501
97 | 28 | 217.4326 | 226.5401 | 146.3505 | 253.7295 | 217.46
97 | 29 | 189.6055 | 174.8455 | 188.2631 | 224.3837 | 134.7681
97 | 30 | 216.093 | 176.7999 | 257.9368 | 232.1777 | 152.8663
97 | 31 | 181.1717 | 192.2992 | 243.6118 | 240.2497 | 77.913
97 | 32 | 135.0218 | 273.5553 | 226.973 | 213.7012 | 171.3061
97 | 33 | 154.3707 | 204.3702 | 162.3954 | 190.3948 | 206.3312
97 | 34 | 177.0413 | 191.8942 | 249.2129 | 260.8767 | 225.5055
97 | 35 | 221.7546 | 257.2455 | 274.5239 | 216.7855 | 180.4182
97 | 36 | 130.8937 | 129.2031 | 203.0555 | 172.4261 | 159.9997
97 | 37 | 175.6209 | 119.7266 | 167.2931 | 185.1258 | 212.4046
97 | 38 | 139.9694 | 199.6939 | 161.5056 | 153.1066 | 205.7119
97 | 39 | 169.8803 | 226.1388 | 256.4533 | 264.6699 | 224.6859
97 | 40 | 187.6002 | 239.061 | 253.6518 | 202.296 | 244.0071
97 | 41 | 178.7094 | 220.6689 | 182.3141 | 197.0566 | 213.5729
97 | 42 | 170.1626 | 102.0761 | 187.5607 | 179.8671 | 242.3237
97 | 43 | 206.1614 | 106.7244 | 108.6195 | 163.3367 | 176.7009
97 | 44 | 223.354 | 150.7129 | 234.2007 | 157.3964 | 163.2464
97 | 45 | 199.0792 | 227.6865 | 144.095 | 219.9887 | 119.6567
97 | 46 | 137.0285 | 175.1243 | 196.2704 | 170.5206 | 225.6442
97 | 47 | 172.1897 | 236.9161 | 172.7588 | 226.9833 | 179.1045
97 | 48 | 216.1089 | 225.9575 | 228.9033 | 242.5046 | 170.7905
97 | 49 | 271.782 | 209.3209 | 249.2281 | 219.8092 | 123.9162
97 | 50 | 199.468 | 148.3267 | 205.7433 | 208.3306 | 234.3308
97 | 51 | 240.0001 | 191.0541 | 192.24 | 157.0716 | 184.4609
97 | 52 | 203.0954 | 200.7984 | 212.622 | 235.8742 | 190.5688
97 | 53 | 151.7689 | 294.1868 | 196.717 | 177.7239 | 226.1141
97 | 54 | 213.6648 | 225.0134 | 202.914 | 168.1192 | 196.4574
97 | 55 | 240.5904 | 222.0405 | 220.7728 | 245.153 | 138.84
97 | 56 | 154.1427 | 212.6931 | 188.5556 | 219.7658 | 243.5577
97 | 57 | 216.3496 | 308.3022 | 217.1865 | 231.8541 | 172.0952
97 | 58 | 183.5215 | 210.1611 | 262.2697 | 186.501 | 190.9784
97 | 59 | 172.4299 | 179.4634 | 181.5857 | 173.9227 | 184.2314
97 | 60 | 171.9853 | 228.2443 | 282.709 | 200.3819 | 272.3052
97 | 61 | 168.9113 | 200.1083 | 220.0114 | 159.2907 | 151.4784
97 | 62 | 167.3039 | 180.0581 | 159.8338 | 230.0672 | 201.7071
97 | 63 | 182.6296 | 284.5607 | 174.9953 | 186.4439 | 190.6954
97 | 64 | 237.2001 | 183.7763 | 169.2422 | 206.0903 | 130.8692
97 | 65 | 195.9849 | 156.3911 | 176.7536 | 252.9358 | 204.0241
97 | 66 | 111.6594 | 171.9361 | 162.6245 | 161.4613 | 156.1611
97 | 67 | 135.6482 | 259.3673 | 124.6518 | 158.8032 | 159.5641
97 | 68 | 213.9573 | 204.5775 | 185.3795 | 208.1508 | 200.7123
97 | 69 | 186.058 | 163.6894 | 224.235 | 184.7799 | 217.6141
97 | 70 | 156.498 | 242.7949 | 218.9951 | 248.1064 | 176.7084
97 | 71 | 152.47 | 201.5736 | 234.3476 | 144.8419 | 180.1968
97 | 72 | 200.3622 | 203.0762 | 194.8643 | 150.8227 | 168.9544
97 | 73 | 208.8634 | 145.7019 | 234.3867 | 242.5746 | 159.1134
97 | 74 | 203.302 | 146.8136 | 203.6625 | 209.2999 | 192.1752
97 | 75 | 187.3423 | 130.712 | 211.8615 | 188.4852 | 173.7924
97 | 76 | 137.2691 | 160.7562 | 219.3989 | 129.0673 | 113.9976
97 | 77 | 231.7504 | 157.0512 | 159.3514 | 201.5756 | 245.8587
97 | 78 | 158.5039 | 258.8424 | 183.0294 | 177.2816 | 200.804
97 | 79 | 203.4308 | 236.291 | 254.6518 | 217.9335 | 153.1753
97 | 80 | 207.9336 | 173.9158 | 189.6614 | 199.8171 | 165.0526
97 | 81 | 231.1984 | 209.0628 | 240.0449 | 179.3284 | 165.4693
97 | 82 | 241.3171 | 136.7116 | 189.1461 | 233.775 | 150.6425
97 | 83 | 166.8681 | 199.4333 | 239.0811 | 136.5909 | 147.0501
97 | 84 | 224.194 | 200.6243 | 128.9512 | 194.486 | 214.2556
97 | 85 | 134.3923 | 145.1146 | 327.0741 | 196.8685 | 155.957
97 | 86 | 147.3887 | 202.231 | 284.014 | 198.3621 | 189.3026
97 | 87 | 184.5721 | 263.2594 | 238.7617 | 202.0514 | 175.7202
97 | 88 | 159.8897 | 197.0911 | 194.64 | 193.3595 | 178.88
97 | 89 | 205.2973 | 155.4034 | 204.6334 | 216.2885 | 192.9302
97 | 90 | 163.4059 | 194.8976 | 213.7238 | 216.5598 | 202.4447
97 | 91 | 140.5557 | 258.6598 | 200.8269 | 240.4895 | 179.8096
97 | 92 | 161.5987 | 218.5638 | 176.7852 | 233.7341 | 181.5651
97 | 93 | 250.3446 | 167.9894 | 178.0782 | 218.9614 | 224.7329
97 | 94 | 213.753 | 198.6849 | 220.5447 | 247.9499 | 171.7477
97 | 95 | 175.8323 | 146.003 | 213.7096 | 189.4053 | 227.6195
97 | 96 | 163.0961 | 213.5912 | 267.6726 | 214.8998 | 170.0293
97 | 97 | 164.3237 | 202.8651 | 246.0942 | 211.836 | 187.2902
97 | 98 | 183.0961 | 279.7701 | 226.8637 | 134.2768 | 189.6038
97 | 99 | 190.3757 | 219.9554 | 191.0913 | 181.6002 | 111.1134
97 | 100 | 168.3835 | 271.7711 | 134.404 | 185.8112 | 204.3079
98 | 1 | 197.275 | 246.9989 | 200.2555 | 159.2344 | 128.7891
98 | 2 | 235.0737 | 271.9894 | 286.9578 | 140.873 | 145.6512
98 | 3 | 191.3488 | 201.2145 | 235.5984 | 140.2517 | 173.069
98 | 4 | 190.9167 | 205.0998 | 250.2055 | 225.4682 | 168.6941
98 | 5 | 165.5762 | 220.3353 | 196.6415 | 178.8619 | 170.5337
98 | 6 | 229.3942 | 180.4492 | 192.6351 | 164.9162 | 240.9273
98 | 7 | 172.6437 | 243.1654 | 265.8538 | 174.655 | 234.7732
98 | 8 | 169.0823 | 276.1349 | 244.7794 | 193.4945 | 190.7123
98 | 9 | 219.6653 | 247.6341 | 181.3707 | 133.3345 | 192.961
98 | 10 | 115.4187 | 182.3322 | 243.3954 | 151.5298 | 149.6513
98 | 11 | 161.9587 | 197.7371 | 311.5347 | 203.59 | 228.5816
98 | 12 | 115.017 | 202.7185 | 170.4135 | 165.5431 | 188.8058
98 | 13 | 142.2199 | 252.1748 | 262.6427 | 243.4988 | 265.5492
98 | 14 | 151.7594 | 150.3864 | 215.5121 | 88.8302 | 186.4027
98 | 15 | 145.5235 | 301.1897 | 314.3721 | 171.4686 | 192.6403
98 | 16 | 216.8836 | 204.1487 | 264.3028 | 162.6498 | 191.8023
98 | 17 | 199.0089 | 148.7485 | 282.4123 | 163.3561 | 147.9119
98 | 18 | 213.399 | 212.6579 | 173.7783 | 184.6182 | 107.5221
98 | 19 | 150.0646 | 118.7596 | 184.679 | 121.8436 | 163.0493
98 | 20 | 179.9354 | 203.2397 | 229.6945 | 201.0932 | 217.5955
98 | 21 | 216.5719 | 146.4375 | 220.4142 | 122.5321 | 224.5151
98 | 22 | 145.4742 | 167.3789 | 243.3341 | 149.739 | 190.4857
98 | 23 | 189.9604 | 178.1678 | 182.9785 | 163.7894 | 135.5518
98 | 24 | 171.064 | 227.4205 | 234.1932 | 201.4981 | 169.4006
98 | 25 | 258.1139 | 229.9004 | 168.0376 | 177.1556 | 256.3491
98 | 26 | 181.5149 | 177.4457 | 253.0749 | 277.8925 | 235.7593
98 | 27 | 116.1116 | 252.0997 | 186.8012 | 151.4813 | 209.2896
98 | 28 | 177.4929 | 243.4282 | 264.5089 | 209.0839 | 142.3186
98 | 29 | 222.1341 | 206.8404 | 300.3293 | 205.657 | 249.235
98 | 30 | 143.7572 | 232.0569 | 272.4743 | 171.584 | 101.1545
98 | 31 | 177.7147 | 244.726 | 262.0217 | 119.4241 | 167.9323
98 | 32 | 172.8271 | 313.0531 | 289.9202 | 176.8608 | 148.5699
98 | 33 | 137.3083 | 128.2102 | 189.937 | 220.1404 | 165.0694
98 | 34 | 187.8166 | 188.992 | 247.0772 | 83.542 | 216.6637
98 | 35 | 214.2239 | 142.2465 | 253.936 | 184.6035 | 190.3837
98 | 36 | 180.4966 | 157.7881 | 240.4277 | 172.6574 | 172.8424
98 | 37 | 165.6325 | 193.3323 | 314.0824 | 212.5051 | 110.7077
98 | 38 | 145.0651 | 241.5533 | 251.9506 | 196.0049 | 165.5855
98 | 39 | 127.453 | 233.9995 | 193.97 | 161.9798 | 219.1592
98 | 40 | 188.7349 | 260.6309 | 215.2681 | 207.7023 | 177.8416
98 | 41 | 239.0172 | 166.7122 | 265.1251 | 185.9152 | 229.2238
98 | 42 | 173.6953 | 208.9247 | 237.35 | 252.2388 | 260.0317
98 | 43 | 142.5279 | 145.5407 | 196.4513 | 113.868 | 168.6553
98 | 44 | 244.659 | 175.0996 | 229.6473 | 162.9183 | 253.6644
98 | 45 | 170.1676 | 161.3756 | 235.3719 | 156.118 | 189.6369
98 | 46 | 160.5322 | 225.6747 | 288.5331 | 201.6205 | 232.2029
98 | 47 | 150.3905 | 214.6169 | 303.386 | 227.5402 | 127.1819
98 | 48 | 193.5228 | 147.9303 | 217.5323 | 183.4175 | 217.9433
98 | 49 | 129.4345 | 201.7611 | 315.3993 | 217.2916 | 105.269
98 | 50 | 267.9057 | 249.598 | 253.1241 | 151.3769 | 179.8217
98 | 51 | 157.8555 | 232.0739 | 185.9768 | 121.9934 | 174.397
98 | 52 | 238.7748 | 185.29 | 235.931 | 176.2719 | 240.3188
98 | 53 | 219.8721 | 261.949 | 160.8409 | 237.5165 | 168.3979
98 | 54 | 161.3957 | 265.4619 | 256.0456 | 142.2706 | 156.1517
98 | 55 | 141.0982 | 175.2274 | 149.5495 | 168.8728 | 220.4307
98 | 56 | 206.2744 | 242.0519 | 262.4607 | 201.7265 | 137.7361
98 | 57 | 185.5664 | 180.6369 | 167.7562 | 156.8567 | 140.0429
98 | 58 | 193.1307 | 259.7062 | 235.7203 | 166.8612 | 211.7865
98 | 59 | 148.1483 | 237.3355 | 228.146 | 164.4097 | 169.6541
98 | 60 | 191.1511 | 220.9861 | 239.4743 | 204.8064 | 185.4399
98 | 61 | 241.306 | 264.4975 | 250.615 | 176.4383 | 164.6249
98 | 62 | 219.1592 | 232.5457 | 253.3687 | 154.538 | 237.4058
98 | 63 | 170.4938 | 227.4198 | 226.893 | 197.8565 | 226.8507
98 | 64 | 247.0419 | 216.1513 | 196.8824 | 195.8994 | 184.5572
98 | 65 | 176.5569 | 254.8724 | 205.3981 | 268.5091 | 187.0813
98 | 66 | 201.9276 | 186.5776 | 217.4681 | 149.1778 | 191.2646
98 | 67 | 145.8916 | 305.0406 | 85.9071 | 151.0167 | 195.3977
98 | 68 | 174.1795 | 247.4347 | 181.9768 | 156.7867 | 183.1939
98 | 69 | 161.692 | 242.5545 | 286.5747 | 229.2838 | 139.2257
98 | 70 | 174.8909 | 248.5097 | 275.0915 | 268.1926 | 184.6485
98 | 71 | 230.9622 | 185.3113 | 308.4276 | 238.8976 | 191.3624
98 | 72 | 195.9923 | 235.6542 | 223.0807 | 139.8223 | 194.7974
98 | 73 | 184.9936 | 204.2148 | 255.9883 | 165.8853 | 155.9246
98 | 74 | 164.2848 | 266.6344 | 238.2441 | 212.5967 | 234.7153
98 | 75 | 239.1024 | 210.2202 | 223.021 | 164.0012 | 173.2669
98 | 76 | 140.5458 | 171.9542 | 230.5256 | 216.2633 | 152.4345
98 | 77 | 199.7635 | 207.104 | 252.0773 | 179.3526 | 137.4009
98 | 78 | 189.2764 | 172.7903 | 288.4124 | 214.0925 | 246.604
98 | 79 | 181.1661 | 223.8543 | 238.2006 | 137.1622 | 134.6345
98 | 80 | 165.621 | 182.2345 | 240.6631 | 147.9315 | 212.4947
98 | 81 | 188.0434 | 244.0088 | 305.9935 | 198.8878 | 177.5096
98 | 82 | 177.4075 | 230.9446 | 231.8835 | 192.059 | 175.6194
98 | 83 | 95.9561 | 151.8686 | 218.4655 | 145.8572 | 122.2292
98 | 84 | 159.0207 | 212.2985 | 185.1843 | 192.986 | 185.3794
98 | 85 | 211.1604 | 240.7186 | 247.8796 | 160.921 | 150.926
98 | 86 | 77.2545 | 163.7933 | 290.9953 | 137.7273 | 175.0658
98 | 87 | 202.3895 | 290.3861 | 172.1153 | 101.5745 | 203.0723
98 | 88 | 143.1888 | 193.0863 | 306.8993 | 206.8197 | 240.7736
98 | 89 | 244.8058 | 254.2046 | 280.1747 | 118.347 | 223.1736
98 | 90 | 244.0872 | 156.5377 | 228.4801 | 112.3214 | 182.4393
98 | 91 | 198.2607 | 227.1285 | 237.4466 | 154.4178 | 159.9495
98 | 92 | 182.8899 | 169.9455 | 223.2077 | 137.7164 | 163.625
98 | 93 | 106.8104 | 251.9385 | 167.9145 | 150.5023 | 89.5114
98 | 94 | 155.0179 | 214.7751 | 248.3548 | 141.3604 | 216.3303
98 | 95 | 180.2233 | 232.5778 | 232.4341 | 165.8082 | 226.3429
98 | 96 | 169.3621 | 220.003 | 196.8366 | 231.2929 | 185.7724
98 | 97 | 211.0069 | 208.9161 | 261.6255 | 148.8361 | 219.0579
98 | 98 | 154.8418 | 150.0552 | 208.6364 | 164.1536 | 192.6001
98 | 99 | 259.3371 | 250.0431 | 186.1241 | 191.0063 | 145.7254
98 | 100 | 173.5457 | 236.6621 | 235.4748 | 179.5539 | 260.4416
99 | 1 | 245.9973 | 277.3966 | 342.0288 | 183.1716 | 188.0116
99 | 2 | 206.3069 | 203.7496 | 250.4413 | 163.4711 | 174.7156
99 | 3 | 152.5055 | 230.7176 | 213.4128 | 156.1425 | 215.8453
99 | 4 | 264.1347 | 187.6182 | 246.1357 | 160.1562 | 184.929
99 | 5 | 191.8311 | 169.7767 | 224.8728 | 173.5702 | 139.3248
99 | 6 | 161.1242 | 193.8648 | 182.3683 | 137.6718 | 212.0066
99 | 7 | 194.1534 | 233.4871 | 242.8099 | 246.4576 | 163.261
99 | 8 | 175.478 | 186.3313 | 182.1038 | 136.8869 | 151.0944
99 | 9 | 230.0968 | 226.874 | 190.9378 | 208.1407 | 120.8671
99 | 10 | 178.0698 | 206.9769 | 219.1762 | 181.4587 | 280.2411
99 | 11 | 219.9048 | 252.8804 | 253.8403 | 139.751 | 231.6275
99 | 12 | 142.1309 | 145.7979 | 152.9657 | 257.222 | 196.4788
99 | 13 | 204.1041 | 224.3275 | 162.499 | 212.9263 | 215.5076
99 | 14 | 145.1464 | 226.266 | 275.5505 | 231.177 | 246.1361
99 | 15 | 164.6028 | 206.8484 | 214.0478 | 209.8666 | 157.0523
99 | 16 | 180.7566 | 143.0931 | 247.712 | 174.9749 | 183.8026
99 | 17 | 178.942 | 159.4445 | 203.0515 | 173.7709 | 192.5961
99 | 18 | 142.8536 | 178.1451 | 214.1965 | 208.1055 | 194.9484
99 | 19 | 243.916 | 173.6882 | 272.009 | 160.0425 | 138.6877
99 | 20 | 217.9741 | 175.9292 | 261.3211 | 172.2886 | 286.3748
99 | 21 | 167.0786 | 206.9448 | 255.4974 | 134.7172 | 207.0327
99 | 22 | 247.3419 | 139.6892 | 299.359 | 269.5011 | 213.9331
99 | 23 | 141.079 | 250.5655 | 251.8565 | 208.6866 | 169.7754
99 | 24 | 183.0567 | 142.7445 | 231.9309 | 173.5179 | 175.521
99 | 25 | 144.2045 | 190.0545 | 204.371 | 167.8519 | 220.7121
99 | 26 | 179.3672 | 186.815 | 267.9025 | 210.3795 | 183.0088
99 | 27 | 184.8633 | 198.1607 | 235.0503 | 229.9673 | 155.9171
99 | 28 | 154.0522 | 158.4897 | 212.8663 | 143.7666 | 134.7389
99 | 29 | 187.6087 | 213.7283 | 166.4708 | 162.3992 | 173.4125
99 | 30 | 208.5173 | 254.5239 | 290.2341 | 239.5611 | 169.4916
99 | 31 | 143.271 | 181.4982 | 186.5326 | 136.7946 | 180.1783
99 | 32 | 175.7656 | 215.3586 | 238.7009 | 158.3005 | 195.4373
99 | 33 | 130.4224 | 214.8949 | 264.9636 | 170.805 | 221.6309
99 | 34 | 197.6327 | 135.8622 | 273.4508 | 90.3914 | 102.4718
99 | 35 | 134.2387 | 146.7815 | 271.8274 | 177.1647 | 114.8555
99 | 36 | 270.0906 | 175.5709 | 265.0184 | 210.8008 | 235.758
99 | 37 | 151.4532 | 155.5239 | 233.245 | 78.7744 | 134.6866
99 | 38 | 194.4597 | 259.9878 | 226.586 | 213.7734 | 139.9867
99 | 39 | 173.906 | 244.4454 | 181.5721 | 202.6986 | 164.471
99 | 40 | 192.3842 | 204.1078 | 253.3653 | 239.3016 | 146.8285
99 | 41 | 141.0839 | 262.858 | 208.1195 | 210.3851 | 105.655
99 | 42 | 205.6502 | 189.7578 | 292.8794 | 227.2607 | 190.2185
99 | 43 | 220.0567 | 161.063 | 261.6198 | 181.6681 | 178.6896
99 | 44 | 228.5413 | 208.4431 | 157.5075 | 155.6044 | 175.0668
99 | 45 | 189.6512 | 233.2172 | 300.2236 | 122.1261 | 219.1991
99 | 46 | 203.5594 | 160.7132 | 277.9754 | 169.0646 | 205.0302
99 | 47 | 237.2607 | 234.4191 | 185.2846 | 111.1497 | 214.9085
99 | 48 | 149.7565 | 196.8962 | 251.2813 | 120.2003 | 169.14
99 | 49 | 233.9022 | 215.1677 | 255.9654 | 132.6148 | 140.5643
99 | 50 | 174.9638 | 169.9789 | 232.1992 | 254.822 | 178.4015
99 | 51 | 113.1749 | 168.6761 | 235.7066 | 259.8755 | 170.8607
99 | 52 | 186.7698 | 266.5797 | 241.0431 | 152.8221 | 195.2945
99 | 53 | 212.8614 | 232.1579 | 239.9222 | 127.5952 | 195.4274
99 | 54 | 190.8699 | 191.0708 | 218.0291 | 173.2867 | 228.2275
99 | 55 | 236.8002 | 180.4384 | 229.3805 | 233.6965 | 208.2634
99 | 56 | 233.1652 | 182.6588 | 248.6973 | 209.701 | 146.7951
99 | 57 | 205.9537 | 183.6701 | 313.086 | 199.9919 | 181.4004
99 | 58 | 190.9995 | 223.4498 | 212.5193 | 196.6408 | 142.1925
99 | 59 | 204.5135 | 143.8748 | 170.2183 | 217.6311 | 234.8933
99 | 60 | 206.8141 | 176.6278 | 202.7927 | 249.1831 | 184.6302
99 | 61 | 220.7455 | 253.2329 | 219.3555 | 131.4872 | 226.4823
99 | 62 | 212.5893 | 221.1433 | 290.1099 | 173.738 | 149.3663
99 | 63 | 212.1006 | 153.649 | 271.2043 | 156.519 | 173.3914
99 | 64 | 128.9866 | 259.8314 | 208.1572 | 155.9138 | 224.0434
99 | 65 | 235.0428 | 221.3256 | 282.5084 | 158.0784 | 183.6362
99 | 66 | 172.2542 | 260.5262 | 225.8989 | 122.9095 | 203.1815
99 | 67 | 175.7806 | 222.3108 | 290.3908 | 202.9546 | 200.3596
99 | 68 | 113.9762 | 187.9931 | 300.2949 | 213.5534 | 138.9031
99 | 69 | 135.2384 | 214.2699 | 233.848 | 181.549 | 176.368
99 | 70 | 212.4903 | 197.7171 | 301.3727 | 217.1071 | 175.1216
99 | 71 | 243.4428 | 181.1447 | 289.2259 | 210.8923 | 159.2342
99 | 72 | 180.617 | 219.3998 | 188.7743 | 188.2878 | 181.8637
99 | 73 | 215.963 | 265.6843 | 201.1681 | 136.6565 | 127.1106
99 | 74 | 176.4455 | 190.7258 | 261.2175 | 119.8927 | 149.5809
99 | 75 | 187.8108 | 164.066 | 273.9146 | 192.0997 | 194.8975
99 | 76 | 148.6477 | 188.249 | 193.7675 | 176.2085 | 166.9152
99 | 77 | 164.5277 | 204.1912 | 256.8994 | 149.0814 | 217.2501
99 | 78 | 121.7278 | 193.9644 | 271.6621 | 156.501 | 172.4663
99 | 79 | 206.1052 | 208.1399 | 170.2029 | 180.5522 | 136.0647
99 | 80 | 143.7956 | 143.1203 | 253.0065 | 158.8758 | 188.8031
99 | 81 | 199.3432 | 223.4096 | 298.1253 | 216.5737 | 169.6899
99 | 82 | 147.027 | 202.9661 | 230.9911 | 236.7918 | 144.0045
99 | 83 | 153.6248 | 221.1345 | 206.6377 | 163.6392 | 143.3811
99 | 84 | 174.7778 | 231.7852 | 302.16 | 189.8691 | 182.0204
99 | 85 | 163.1615 | 204.584 | 299.0236 | 161.1685 | 157.5738
99 | 86 | 204.9081 | 213.3362 | 238.2397 | 206.4761 | 149.2469
99 | 87 | 195.9557 | 245.373 | 234.3445 | 206.8691 | 223.6347
99 | 88 | 220.0366 | 181.6414 | 195.6633 | 224.2565 | 159.5139
99 | 89 | 137.4365 | 270.6584 | 178.7012 | 96.2034 | 131.8536
99 | 90 | 178.2042 | 161.1323 | 251.9632 | 151.5202 | 201.3448
99 | 91 | 143.0909 | 221.4948 | 237.6207 | 181.0118 | 200.9732
99 | 92 | 180.9038 | 226.3259 | 239.6171 | 164.4401 | 171.6605
99 | 93 | 138.2658 | 189.0935 | 242.3382 | 116.4059 | 178.3422
99 | 94 | 214.8778 | 230.4228 | 247.1142 | 219.2277 | 134.7887
99 | 95 | 212.4903 | 233.8395 | 234.3698 | 238.0829 | 135.9308
99 | 96 | 228.5934 | 208.2242 | 239.7709 | 200.0889 | 139.552
99 | 97 | 210.3637 | 210.8084 | 214.9005 | 150.2006 | 200.5112
99 | 98 | 139.5188 | 225.4718 | 302.2621 | 202.8094 | 184.8912
99 | 99 | 180.8359 | 253.7123 | 192.001 | 168.6495 | 164.9934
99 | 100 | 181.4208 | 180.2062 | 135.7474 | 210.7532 | 221.7673
100 | 1 | 183.5026 | 156.3633 | 226.0718 | 139.8174 | 209.8321
100 | 2 | 124.3609 | 155.6222 | 248.5781 | 141.7434 | 90.1592
100 | 3 | 162.8958 | 166.5886 | 255.0666 | 177.9376 | 149.9078
100 | 4 | 150.0296 | 151.4863 | 159.0524 | 133.7114 | 233.221
100 | 5 | 138.4402 | 151.4437 | 203.5011 | 172.3242 | 124.4523
100 | 6 | 151.8301 | 219.4661 | 169.6647 | 188.9224 | 119.3216
100 | 7 | 157.805 | 119.0919 | 235.9816 | 225.6025 | 163.6031
100 | 8 | 161.5685 | 184.2653 | 217.8042 | 153.4817 | 146.8432
100 | 9 | 129.1842 | 188.5792 | 283.8684 | 104.9941 | 165.2217
100 | 10 | 117.0992 | 242.6266 | 249.5756 | 195.9097 | 162.2392
100 | 11 | 233.3348 | 187.2406 | 267.1665 | 158.5281 | 191.0042
100 | 12 | 158.6554 | 170.9396 | 183.08 | 130.0146 | 217.9533
100 | 13 | 185.0291 | 166.0663 | 306.7098 | 123.7705 | 199.6155
100 | 14 | 167.0178 | 205.4377 | 242.1742 | 186.3104 | 130.0753
100 | 15 | 170.2263 | 151.5121 | 257.6418 | 130.2324 | 172.1466
100 | 16 | 153.908 | 67.7921 | 246.2102 | 93.7213 | 156.3038
100 | 17 | 129.3368 | 158.6468 | 218.0691 | 145.5154 | 126.8019
100 | 18 | 154.3489 | 168.0537 | 275.6901 | 138.7523 | 198.4721
100 | 19 | 194.7047 | 161.974 | 219.1899 | 188.6504 | 202.9606
100 | 20 | 186.2203 | 188.6723 | 212.0311 | 177.9994 | 203.5556
100 | 21 | 227.1139 | 125.4151 | 235.4856 | 124.5313 | 150.9504
100 | 22 | 177.4279 | 173.6293 | 267.5479 | 127.2835 | 185.1826
100 | 23 | 190.1206 | 194.7685 | 185.1266 | 177.2554 | 175.9924
100 | 24 | 173.6304 | 143.3017 | 320.4726 | 59.2385 | 182.211
100 | 25 | 214.9247 | 74.6285 | 226.1588 | 114.2067 | 192.3829
100 | 26 | 166.7837 | 142.8145 | 231.3923 | 210.1519 | 125.6554
100 | 27 | 226.4204 | 176.3077 | 224.0611 | 168.1638 | 142.6988
100 | 28 | 148.5173 | 168.4946 | 185.0508 | 110.7229 | 241.7515
100 | 29 | 174.7319 | 143.79 | 177.53 | 219.3257 | 204.2959
100 | 30 | 173.8107 | 81.1274 | 234.3706 | 154.3317 | 158.1414
100 | 31 | 140.4745 | 173.0912 | 230.0796 | 177.6804 | 251.5766
100 | 32 | 179.3788 | 283.3479 | 310.2619 | 136.9172 | 143.8759
100 | 33 | 189.9919 | 193.72 | 280.7352 | 152.1324 | 184.5203
100 | 34 | 168.8052 | 146.3673 | 189.9663 | 71.9972 | 229.9954
100 | 35 | 123.1267 | 116.2019 | 268.2903 | 106.8621 | 212.5153
100 | 36 | 179.5249 | 111.6735 | 292.1923 | 163.5792 | 201.3477
100 | 37 | 123.3513 | 226.1016 | 173.4548 | 115.2272 | 132.1895
100 | 38 | 198.1071 | 154.1298 | 218.0486 | 192.5583 | 231.9249
100 | 39 | 185.317 | 170.6897 | 296.1995 | 162.1415 | 93.9355
100 | 40 | 143.9197 | 165.1926 | 263.4026 | 135.2096 | 98.0282
100 | 41 | 174.3989 | 114.7032 | 288.689 | 159.2641 | 159.8495
100 | 42 | 215.4204 | 164.6931 | 146.1997 | 177.1827 | 185.7122
100 | 43 | 180.5935 | 190.6097 | 256.9188 | 163.7699 | 177.0695
100 | 44 | 178.4147 | 266.9124 | 205.7767 | 163.8384 | 186.0888
100 | 45 | 203.2996 | 142.3712 | 219.1234 | 234.957 | 167.4206
100 | 46 | 203.1973 | 141.4722 | 153.5601 | 165.1492 | 228.9942
100 | 47 | 177.7815 | 187.0743 | 201.7559 | 188.8719 | 218.6865
100 | 48 | 175.9121 | 239.0577 | 218.7309 | 218.4337 | 177.1032
100 | 49 | 207.1289 | 186.8265 | 306.8989 | 195.4024 | 123.5099
100 | 50 | 133.4457 | 193.2704 | 245.1386 | 230.5942 | 192.2533
100 | 51 | 160.0555 | 288.4147 | 170.7481 | 117.2112 | 200.3409
100 | 52 | 217.7088 | 140.2291 | 278.0527 | 143.0234 | 171.7335
100 | 53 | 134.1531 | 90.5568 | 270.8644 | 143.702 | 175.0892
100 | 54 | 97.7996 | 193.0304 | 163.2011 | 223.1179 | 176.556
100 | 55 | 192.337 | 185.9281 | 257.4984 | 168.1469 | 179.5266
100 | 56 | 156.8879 | 158.2847 | 217.7417 | 140.381 | 193.1127
100 | 57 | 146.7052 | 234.4668 | 252.2701 | 80.0357 | 155.05
100 | 58 | 156.9034 | 239.3872 | 247.7016 | 181.58 | 129.1402
100 | 59 | 175.9639 | 212.4459 | 304.3998 | 131.9652 | 205.0345
100 | 60 | 213.2463 | 237.8633 | 276.1954 | 148.3369 | 159.0877
100 | 61 | 209.3631 | 176.7884 | 194.5929 | 138.7318 | 159.465
100 | 62 | 177.3915 | 216.9421 | 187.5625 | 178.7702 | 194.5691
100 | 63 | 168.8767 | 268.2352 | 170.9877 | 69.0025 | 173.3655
100 | 64 | 181.4783 | 172.9988 | 270.9344 | 186.6666 | 129.7947
100 | 65 | 169.04 | 156.2092 | 215.2418 | 189.7617 | 147.711
100 | 66 | 157.7367 | 196.9821 | 293.1807 | 170.3077 | 152.9338
100 | 67 | 192.1912 | 229.8508 | 262.5196 | 148.3169 | 138.2572
100 | 68 | 199.2557 | 253.176 | 236.4706 | 165.8844 | 157.4156
100 | 69 | 196.6263 | 225.6675 | 223.4197 | 145.6061 | 232.5892
100 | 70 | 148.3697 | 156.229 | 226.9764 | 177.7479 | 180.4207
100 | 71 | 232.2518 | 211.8123 | 190.8567 | 180.1561 | 198.3798
100 | 72 | 165.8105 | 146.491 | 234.311 | 136.9466 | 160.0251
100 | 73 | 208.2219 | 184.6491 | 226.5266 | 148.6538 | 128.38
100 | 74 | 130.1034 | 192.0855 | 291.6111 | 105.8887 | 191.8741
100 | 75 | 126.5166 | 151.1966 | 284.4115 | 147.4714 | 103.0921
100 | 76 | 189.1047 | 174.8815 | 229.3943 | 174.0113 | 236.3437
100 | 77 | 194.0731 | 121.6592 | 308.905 | 175.6646 | 221.3222
100 | 78 | 195.793 | 178.5918 | 311.2254 | 122.3234 | 188.4577
100 | 79 | 170.9488 | 182.3956 | 300.3212 | 113.9884 | 178.6179
100 | 80 | 193.687 | 210.9213 | 231.6263 | 213.2219 | 138.3305
100 | 81 | 204.5337 | 150.0151 | 263.832 | 229.0228 | 141.6484
100 | 82 | 179.2751 | 262.4318 | 264.9009 | 54.9939 | 217.1666
100 | 83 | 232.6535 | 219.0113 | 198.8405 | 148.1032 | 196.787
100 | 84 | 202.9391 | 96.8701 | 194.4194 | 192.5708 | 197.669
100 | 85 | 182.4414 | 157.985 | 277.3033 | 184.3929 | 177.762
100 | 86 | 172.9731 | 172.3289 | 309.1588 | 103.4283 | 201.0947
100 | 87 | 208.2043 | 169.0562 | 207.3627 | 170.5823 | 192.8621
100 | 88 | 70.7423 | 136.1045 | 189.6922 | 206.174 | 204.9853
100 | 89 | 248.0909 | 204.3926 | 221.4617 | 136.0603 | 203.0525
100 | 90 | 210.9263 | 259.4635 | 231.2178 | 148.6452 | 129.3768
100 | 91 | 211.1905 | 111.2516 | 241.0262 | 189.2672 | 162.2329
100 | 92 | 130.1374 | 212.1295 | 171.6514 | 121.6867 | 191.4719
100 | 93 | 254.2782 | 167.8464 | 214.7404 | 169.4175 | 274.5712
100 | 94 | 210.1486 | 235.0209 | 240.445 | 153.2471 | 182.186
100 | 95 | 167.2629 | 88.1237 | 214.538 | 96.2833 | 223.2655
100 | 96 | 153.7287 | 173.2418 | 242.0963 | 151.9531 | 123.4841
100 | 97 | 252.9122 | 169.1324 | 285.5788 | 133.3464 | 136.1231
100 | 98 | 177.7354 | 178.4311 | 220.2418 | 69.5792 | 159.0053
100 | 99 | 120.5292 | 170.0477 | 242.3732 | 179.237 | 128.8216
100 | 100 | 180.562 | 169.1822 | 163.6299 | 169.8275 | 187.3477
101 | 1 | 116.6809 | 166.5943 | 155.5546 | 110.4476 | 161.8299
101 | 2 | 171.6029 | 139.3411 | 236.0002 | 92.3368 | 221.1449
101 | 3 | 138.5426 | 137.2666 | 323.2978 | 144.9617 | 167.6411
101 | 4 | 114.0515 | 214.6729 | 239.2395 | 237.4653 | 141.4191
101 | 5 | 201.4178 | 101.8682 | 241.6318 | 169.2793 | 133.306
101 | 6 | 130.6181 | 194.7168 | 230.6951 | 143.1389 | 103.9163
101 | 7 | 156.6297 | 148.6116 | 228.2607 | 125.5203 | 153.3606
101 | 8 | 219.8892 | 187.2112 | 185.7396 | 219.5886 | 205.4469
101 | 9 | 155.9596 | 194.1897 | 225.5208 | 167.7507 | 157.814
101 | 10 | 140.6108 | 116.7499 | 197.4164 | 238.355 | 202.4618
101 | 11 | 186.5667 | 103.075 | 276.4541 | 76.9274 | 186.687
101 | 12 | 155.1358 | 140.869 | 248.9823 | 134.5938 | 206.6896
101 | 13 | 180.8774 | 178.5753 | 237.868 | 167.1915 | 139.2155
101 | 14 | 185.7935 | 117.6517 | 203.304 | 146.013 | 187.1785
101 | 15 | 171.3274 | 174.4603 | 173.2516 | 142.3589 | 174.0453
101 | 16 | 172.1825 | 130.3616 | 243.45 | 142.4998 | 184.0137
101 | 17 | 204.1312 | 121.1318 | 235.2889 | 173.1889 | 151.8071
101 | 18 | 152.1461 | 200.1294 | 212.0154 | 144.2531 | 157.005
101 | 19 | 133.3614 | 44.5462 | 217.6632 | 119.4326 | 145.7591
101 | 20 | 107.5854 | 124.8952 | 231.5169 | 149.6648 | 197.3846
101 | 21 | 99.3628 | 113.2505 | 244.6979 | 146.0528 | 132.141
101 | 22 | 187.5347 | 237.2802 | 255.7661 | 178.9183 | 131.2231
101 | 23 | 171.8933 | 86.9915 | 270.1389 | 98.016 | 200.3027
101 | 24 | 168.4053 | 160.1317 | 231.8842 | 191.8015 | 189.9887
101 | 25 | 178.1799 | 188.4044 | 303.4294 | 142.3457 | 207.9774
101 | 26 | 243.4477 | 94.9152 | 207.8731 | 218.4154 | 214.1949
101 | 27 | 139.4336 | 144.6708 | 266.5178 | 94.4633 | 151.6444
101 | 28 | 244.1553 | 104.8018 | 246.263 | 156.9945 | 152.6607
101 | 29 | 213.0023 | 205.3323 | 229.4453 | 194.514 | 216.3191
101 | 30 | 211.7465 | 152.3896 | 193.8322 | 186.7035 | 188.6931
101 | 31 | 211.5072 | 213.4891 | 315.2783 | 112.406 | 152.9924
101 | 32 | 112.0014 | 153.931 | 297.9219 | 148.3471 | 172.5126
101 | 33 | 111.7682 | 122.821 | 205.124 | 107.5189 | 165.7433
101 | 34 | 170.8012 | 109.1552 | 249.732 | 193.9873 | 108.268
101 | 35 | 225.5249 | 190.241 | 218.4676 | 104.3731 | 148.1435
101 | 36 | 191.0831 | 128.4366 | 232.6113 | 107.1563 | 168.9687
101 | 37 | 145.1932 | 122.4301 | 148.1616 | 169.8779 | 178.0945
101 | 38 | 198.1943 | 154.997 | 154.078 | 194.5261 | 188.2247
101 | 39 | 174.6433 | 146.039 | 274.9629 | 88.4302 | 159.4692
101 | 40 | 151.5068 | 189.6266 | 210.4409 | 151.0603 | 111.7911
101 | 41 | 163.8359 | 141.6475 | 239.8926 | 128.3749 | 183.8747
101 | 42 | 197.7065 | 151.8063 | 284.1043 | 167.1657 | 144.0364
101 | 43 | 160.4029 | 129.4684 | 170.5994 | 152.9555 | 192.3402
101 | 44 | 169.6433 | 208.4949 | 214.0363 | 155.4509 | 161.3987
101 | 45 | 185.1136 | 175.8902 | 259.5848 | 169.1209 | 193.2422
101 | 46 | 176.9339 | 159.2715 | 196.7493 | 133.2991 | 166.1074
101 | 47 | 152.911 | 183.3404 | 189.3329 | 157.7232 | 181.1651
101 | 48 | 165.9623 | 139.6049 | 234.8038 | 143.5426 | 159.2006
101 | 49 | 167.7279 | 176.4135 | 241.3059 | 113.0136 | 122.5981
101 | 50 | 178.4411 | 160.4572 | 204.0027 | 206.9037 | 161.579
101 | 51 | 114.9518 | 190.9598 | 238.2699 | 102.8488 | 206.4772
101 | 52 | 121.4422 | 225.9027 | 274.7018 | 200.5748 | 231.7358
101 | 53 | 201.2289 | 232.4768 | 282.6222 | 162.0363 | 120.1478
101 | 54 | 127.838 | 174.8717 | 223.3221 | 153.4284 | 154.2306
101 | 55 | 98.6853 | 162.8034 | 169.7695 | 163.7962 | 191.7543
101 | 56 | 172.0297 | 149.346 | 161.0396 | 240.8655 | 192.811
101 | 57 | 160.8581 | 145.2414 | 202.0637 | 169.6315 | 146.4921
101 | 58 | 149.98 | 226.6653 | 215.348 | 176.6658 | 239.0713
101 | 59 | 175.314 | 262.6209 | 300.9943 | 138.9736 | 161.3912
101 | 60 | 163.4978 | 197.843 | 219.4646 | 172.6823 | 228.1655
101 | 61 | 154.6805 | 187.5366 | 263.8052 | 83.2501 | 181.4596
101 | 62 | 204.1431 | 169.3275 | 200.7969 | 208.1682 | 121.6681
101 | 63 | 118.7467 | 198.9275 | 208.538 | 148.8656 | 117.5372
101 | 64 | 164.6478 | 172.2661 | 185.2857 | 151.4485 | 125.4237
101 | 65 | 128.9898 | 213.4738 | 220.4717 | 211.5096 | 179.6691
101 | 66 | 134.2383 | 154.5702 | 289.1944 | 150.6894 | 189.8125
101 | 67 | 174.7084 | 146.7315 | 251.8881 | 69.3335 | 135.3736
101 | 68 | 189.9303 | 202.6719 | 274.3447 | 124.0994 | 169.9562
101 | 69 | 138.3716 | 154.9048 | 241.7506 | 92.6766 | 197.6691
101 | 70 | 241.1023 | 147.3653 | 232.6668 | 139.4522 | 155.4808
101 | 71 | 108.1323 | 76.0397 | 212.2894 | 172.9093 | 141.9701
101 | 72 | 172.098 | 98.3848 | 178.4169 | 95.5271 | 165.2329
101 | 73 | 157.3616 | 205.625 | 202.5369 | 188.9822 | 155.1014
101 | 74 | 96.9617 | 187.6697 | 296.1033 | 133.7735 | 171.7417
101 | 75 | 179.3206 | 163.9443 | 225.0752 | 108.4573 | 149.7511
101 | 76 | 136.5404 | 185.8739 | 264.7579 | 208.1849 | 158.0712
101 | 77 | 106.1028 | 155.602 | 251.6358 | 147.7992 | 199.5405
101 | 78 | 185.1972 | 180.6575 | 263.4455 | 185.3407 | 200.3066
101 | 79 | 189.7869 | 150.4581 | 186.0785 | 156.009 | 192.8397
101 | 80 | 131.352 | 176.6916 | 190.9222 | 122.3747 | 179.8246
101 | 81 | 140.7959 | 240.6838 | 265.2431 | 134.4154 | 221.3845
101 | 82 | 195.1797 | 116.9072 | 234.2941 | 173.404 | 180.9766
101 | 83 | 154.2136 | 184.2196 | 278.8756 | 132.6652 | 173.2959
101 | 84 | 202.7952 | 159.1875 | 240.7001 | 119.5577 | 223.2557
101 | 85 | 183.5209 | 206.2766 | 182.3632 | 159.1424 | 226.3313
101 | 86 | 240.1538 | 83.5842 | 180.8319 | 120.2742 | 168.9943
101 | 87 | 198.5735 | 101.7729 | 228.7495 | 182.0011 | 120.6647
101 | 88 | 169.427 | 151.0707 | 299.1448 | 131.7876 | 167.0646
101 | 89 | 102.2279 | 239.9262 | 210.2702 | 99.6058 | 191.3532
101 | 90 | 220.3846 | 118.5188 | 217.0626 | 102.4053 | 179.893
101 | 91 | 150.6673 | 145.9682 | 220.6585 | 183.1014 | 178.7341
101 | 92 | 172.2575 | 163.238 | 276.3492 | 169.0796 | 218.7646
101 | 93 | 194.0057 | 187.884 | 207.3303 | 125.2735 | 177.9511
101 | 94 | 105.3271 | 107.1843 | 214.1475 | 191.1982 | 158.1831
101 | 95 | 184.0115 | 157.495 | 263.8753 | 185.903 | 190.7833
101 | 96 | 200.4713 | 122.5057 | 241.1717 | 149.9523 | 161.1688
101 | 97 | 160.4853 | 256.3214 | 239.3479 | 115.0898 | 145.5424
101 | 98 | 60.2695 | 131.6785 | 236.4423 | 153.1394 | 189.3878
101 | 99 | 136.7207 | 106.838 | 160.72 | 131.7942 | 262.6241
101 | 100 | 179.3331 | 185.4871 | 202.2885 | 32.8786 | 190.8358
102 | 1 | 140.7264 | 215.5876 | 209.7925 | 152.4537 | 184.1288
102 | 2 | 129.5304 | 155.4725 | 165.842 | 177.5653 | 145.8993
102 | 3 | 164.3302 | 119.3908 | 276.1063 | 140.7796 | 235.4695
102 | 4 | 141.4762 | 220.239 | 247.0095 | 161.7126 | 146.4054
102 | 5 | 195.5052 | 213.5988 | 247.3666 | 164.5571 | 195.9592
102 | 6 | 196.2753 | 124.4474 | 235.6108 | 80.6198 | 159.5609
102 | 7 | 269.1759 | 230.0666 | 239.3484 | 180.6892 | 226.2225
102 | 8 | 223.5106 | 147.415 | 388.8273 | 188.0337 | 219.4093
102 | 9 | 213.4345 | 201.767 | 318.9105 | 208.958 | 213.788
102 | 10 | 161.7553 | 204.2915 | 278.656 | 215.4456 | 217.0833
102 | 11 | 155.4967 | 110.8374 | 316.1435 | 116.2899 | 217.2574
102 | 12 | 153.8342 | 198.1287 | 241.885 | 201.7095 | 190.1615
102 | 13 | 216.2887 | 243.834 | 315.677 | 173.8315 | 150.7514
102 | 14 | 124.7643 | 185.0938 | 222.7603 | 152.1076 | 151.0672
102 | 15 | 163.2902 | 174.5721 | 239.4695 | 199.2599 | 205.8431
102 | 16 | 247.2001 | 170.6391 | 334.529 | 128.0871 | 165.29
102 | 17 | 154.3619 | 236.8419 | 247.24 | 111.3749 | 162.1729
102 | 18 | 151.4899 | 223.5086 | 199.966 | 196.8479 | 212.5156
102 | 19 | 173.9525 | 201.1623 | 252.681 | 149.1666 | 226.5639
102 | 20 | 168.0452 | 157.631 | 243.4217 | 65.944 | 210.9721
102 | 21 | 165.315 | 159.4701 | 209.6892 | 159.6898 | 162.2992
102 | 22 | 210.3313 | 219.9207 | 259.784 | 163.4455 | 213.0462
102 | 23 | 155.7016 | 172.792 | 291.7683 | 161.042 | 219.7183
102 | 24 | 152.304 | 158.3415 | 261.5034 | 72.6256 | 216.352
102 | 25 | 180.5865 | 105.8854 | 234.3464 | 188.6464 | 208.7611
102 | 26 | 216.1481 | 226.6052 | 300.8879 | 157.495 | 228.955
102 | 27 | 188.7466 | 143.5005 | 307.2745 | 194.0282 | 173.4882
102 | 28 | 195.6838 | 119.6075 | 202.081 | 141.1827 | 160.2214
102 | 29 | 172.1134 | 100.0239 | 218.8759 | 216.4806 | 197.7904
102 | 30 | 115.1687 | 257.9224 | 274.2466 | 185.1669 | 174.5434
102 | 31 | 118.0824 | 231.8935 | 270.9732 | 235.4997 | 173.4239
102 | 32 | 176.4567 | 227.7143 | 232.9914 | 100.5189 | 178.7527
102 | 33 | 191.8282 | 128.4468 | 202.519 | 184.9746 | 205.3364
102 | 34 | 196.0955 | 167.016 | 280.9265 | 202.1507 | 141.9013
102 | 35 | 174.936 | 229.7539 | 232.0888 | 193.8047 | 255.3726
102 | 36 | 149.1648 | 144.4263 | 319.7796 | 188.6457 | 111.4813
102 | 37 | 184.5502 | 151.546 | 257.2862 | 131.7095 | 198.6792
102 | 38 | 173.8955 | 172.5529 | 244.0186 | 217.3277 | 177.3337
102 | 39 | 196.7604 | 130.186 | 310.9645 | 109.1797 | 226.4458
102 | 40 | 240.7733 | 199.8549 | 212.769 | 93.0782 | 115.3731
102 | 41 | 125.4553 | 200.931 | 230.2478 | 184.1338 | 162.6175
102 | 42 | 169.5647 | 216.6384 | 200.8731 | 54.2357 | 174.7439
102 | 43 | 180.0648 | 163.3865 | 265.2664 | 108.9285 | 237.328
102 | 44 | 237.9116 | 165.6951 | 282.65 | 182.0223 | 157.7265
102 | 45 | 203.6058 | 173.8984 | 246.3684 | 172.6792 | 163.0756
102 | 46 | 177.1166 | 101.9033 | 285.7681 | 213.6009 | 190.4377
102 | 47 | 202.6184 | 257.2746 | 249.9514 | 168.482 | 210.7794
102 | 48 | 195.8375 | 203.2364 | 264.062 | 122.5267 | 170.6928
102 | 49 | 197.178 | 227.8504 | 252.8343 | 137.8157 | 180.9542
102 | 50 | 179.5132 | 203.9497 | 262.6033 | 179.1915 | 166.1105
102 | 51 | 252.6531 | 220.1541 | 241.3798 | 173.7712 | 236.0715
102 | 52 | 235.868 | 200.2391 | 220.002 | 125.8256 | 144.6301
102 | 53 | 167.2356 | 229.2823 | 218.2215 | 174.0193 | 180.9652
102 | 54 | 192.413 | 138.8563 | 278.531 | 211.4711 | 111.6093
102 | 55 | 132.1859 | 111.1172 | 267.6424 | 149.6676 | 148.3574
102 | 56 | 199.0922 | 235.8922 | 292.1634 | 114.4613 | 129.7154
102 | 57 | 176.6781 | 250.7086 | 285.0642 | 121.9695 | 187.6639
102 | 58 | 148.4612 | 146.1829 | 315.0624 | 151.2291 | 184.0805
102 | 59 | 187.6224 | 272.3383 | 290.3359 | 168.6346 | 144.6735
102 | 60 | 196.144 | 195.9835 | 265.8966 | 177.8381 | 286.2968
102 | 61 | 218.3291 | 208.3767 | 226.9205 | 166.1187 | 228.5671
102 | 62 | 154.3704 | 207.3665 | 273.5955 | 82.0911 | 189.9986
102 | 63 | 159.7901 | 204.6751 | 229.3741 | 94.8461 | 219.9668
102 | 64 | 233.0671 | 175.7438 | 205.7923 | 145.609 | 111.5693
102 | 65 | 180.896 | 207.1843 | 224.2467 | 170.3191 | 148.8391
102 | 66 | 174.7661 | 254.4495 | 239.9466 | 147.0226 | 235.9008
102 | 67 | 135.1046 | 190.4978 | 223.0516 | 164.1653 | 190.0392
102 | 68 | 183.4119 | 167.6699 | 333.4065 | 132.5841 | 206.147
102 | 69 | 166.3858 | 162.2172 | 306.646 | 126.2299 | 189.3325
102 | 70 | 161.8723 | 179.8929 | 286.6177 | 231.1082 | 259.2301
102 | 71 | 163.6579 | 217.8541 | 273.2917 | 106.2194 | 168.4426
102 | 72 | 150.2541 | 245.048 | 223.0369 | 133.4295 | 237.4082
102 | 73 | 122.5042 | 203.3309 | 305.2246 | 82.6861 | 146.2637
102 | 74 | 208.6278 | 230.6259 | 297.6642 | 188.8983 | 119.7319
102 | 75 | 240.255 | 184.2934 | 251.999 | 150.7444 | 238.9173
102 | 76 | 184.467 | 198.9532 | 275.5806 | 126.7794 | 180.8871
102 | 77 | 166.2021 | 206.5113 | 325.0722 | 143.7862 | 195.1392
102 | 78 | 163.9773 | 191.847 | 274.7003 | 86.3334 | 151.2081
102 | 79 | 154.233 | 141.6223 | 285.8363 | 242.9558 | 146.4908
102 | 80 | 190.365 | 211.5221 | 251.2327 | 109.6863 | 219.7991
102 | 81 | 208.3812 | 232.5513 | 207.5356 | 179.044 | 156.302
102 | 82 | 169.3294 | 177.3272 | 259.5717 | 137.9022 | 139.9913
102 | 83 | 185.427 | 171.5296 | 293.3084 | 192.6634 | 174.4289
102 | 84 | 140.7737 | 174.1562 | 208.6251 | 197.2337 | 169.7765
102 | 85 | 177.2268 | 241.1746 | 233.6831 | 200.6955 | 206.6379
102 | 86 | 213.8676 | 202.1201 | 239.7616 | 128.1914 | 125.905
102 | 87 | 211.079 | 152.7667 | 194.5123 | 106.3221 | 131.6285
102 | 88 | 186.6213 | 184.3059 | 231.3661 | 163.8961 | 151.7569
102 | 89 | 172.8798 | 164.8252 | 223.0685 | 89.9799 | 160.3444
102 | 90 | 181.7835 | 162.1227 | 305.5421 | 151.9951 | 155.6202
102 | 91 | 186.0497 | 209.565 | 315.7418 | 173.6365 | 134.5488
102 | 92 | 187.3971 | 221.9321 | 244.1302 | 212.7096 | 164.0835
102 | 93 | 148.2712 | 179.8422 | 286.9182 | 155.3126 | 218.3494
102 | 94 | 186.8996 | 133.7842 | 286.8016 | 211.1928 | 201.5398
102 | 95 | 212.1998 | 96.4693 | 260.9872 | 127.1529 | 238.209
102 | 96 | 167.7128 | 187.6043 | 280.8467 | 105.1405 | 166.8655
102 | 97 | 191.9838 | 171.0312 | 277.7729 | 105.717 | 245.9679
102 | 98 | 232.6113 | 188.0184 | 270.4845 | 162.0039 | 135.7993
102 | 99 | 172.5409 | 148.9178 | 203.2735 | 157.9492 | 151.2496
102 | 100 | 142.736 | 174.2671 | 272.4999 | 167.094 | 183.1656
103 | 1 | 231.4558 | 189.2445 | 215.9426 | 230.6634 | 248.5748
103 | 2 | 220.8978 | 209.2102 | 228.133 | 142.0161 | 217.8006
103 | 3 | 220.0366 | 268.4977 | 291.4334 | 182.0478 | 204.511
103 | 4 | 188.4287 | 208.2172 | 213.185 | 166.4054 | 156.6438
103 | 5 | 262.0936 | 106.2363 | 213.5421 | 138.837 | 166.5345
103 | 6 | 245.6402 | 183.539 | 193.9359 | 169.8245 | 199.3744
103 | 7 | 183.7254 | 162.9683 | 272.2986 | 191.5644 | 227.4466
103 | 8 | 157.4343 | 223.6279 | 246.3088 | 124.1524 | 241.2624
103 | 9 | 192.2094 | 88.0392 | 296.9788 | 147.7729 | 199.5815
103 | 10 | 195.369 | 211.2534 | 236.2576 | 189.9263 | 141.8014
103 | 11 | 215.7984 | 192.6266 | 292.0892 | 228.2472 | 164.2085
103 | 12 | 255.2803 | 161.3729 | 255.9537 | 140.0171 | 151.1853
103 | 13 | 157.5572 | 177.5091 | 309.8169 | 157.4401 | 150.4281
103 | 14 | 174.9047 | 183.2623 | 266.5427 | 207.8491 | 183.1485
103 | 15 | 202.3819 | 172.1564 | 217.499 | 172.0498 | 159.0993
103 | 16 | 205.5185 | 121.4429 | 212.1442 | 129.2686 | 201.7192
103 | 17 | 242.3969 | 233.4282 | 178.5069 | 103.9823 | 129.0216
103 | 18 | 212.6527 | 221.2572 | 262.1387 | 241.3841 | 171.4729
103 | 19 | 170.4384 | 174.9076 | 183.4034 | 201.001 | 231.3413
103 | 20 | 210.1083 | 260.9718 | 255.3216 | 181.4401 | 159.6875
103 | 21 | 211.2722 | 290.2388 | 199.0648 | 133.6531 | 193.8728
103 | 22 | 184.0866 | 229.3049 | 284.1966 | 77.5549 | 223.1782
103 | 23 | 180.8645 | 173.1813 | 289.9384 | 195.9472 | 235.2498
103 | 24 | 227.4574 | 198.0364 | 243.184 | 188.1472 | 229.4026
103 | 25 | 201.7612 | 242.0204 | 213.946 | 112.4042 | 194.025
103 | 26 | 153.1626 | 199.7808 | 312.2018 | 158.6578 | 181.4156
103 | 27 | 212.1831 | 139.2968 | 247.5082 | 144.435 | 170.2168
103 | 28 | 159.3076 | 203.4684 | 277.997 | 107.229 | 160.3295
103 | 29 | 221.7083 | 143.2836 | 297.3596 | 238.2633 | 180.9046
103 | 30 | 198.059 | 169.0728 | 276.0293 | 183.8821 | 173.818
103 | 31 | 184.4975 | 210.4061 | 196.9284 | 143.0013 | 215.9533
103 | 32 | 154.8102 | 182.5686 | 308.5381 | 174.2087 | 180.677
103 | 33 | 183.1446 | 210.7382 | 193.654 | 94.0819 | 208.02
103 | 34 | 317.239 | 201.1938 | 267.7271 | 163.4512 | 232.2809
103 | 35 | 237.7274 | 130.6084 | 206.6283 | 207.8143 | 188.419
103 | 36 | 199.5372 | 173.923 | 272.1592 | 201.7254 | 204.1388
103 | 37 | 224.9281 | 141.6064 | 335.3317 | 120.0705 | 191.9399
103 | 38 | 210.8256 | 194.2569 | 234.0763 | 228.7063 | 135.5478
103 | 39 | 162.0672 | 172.5444 | 207.1296 | 149.133 | 243.2714
103 | 40 | 185.2905 | 221.5999 | 305.4429 | 213.8917 | 185.1378
103 | 41 | 234.8747 | 154.8988 | 208.198 | 129.9673 | 177.9703
103 | 42 | 283.0049 | 184.1026 | 168.1089 | 129.2083 | 182.7944
103 | 43 | 214.0509 | 223.0518 | 340.7928 | 134.2144 | 153.5105
103 | 44 | 191.4264 | 216.419 | 183.1629 | 164.467 | 259.0886
103 | 45 | 247.0091 | 239.0494 | 280.8959 | 163.6093 | 223.0328
103 | 46 | 226.4307 | 175.0751 | 244.3041 | 177.7011 | 173.4579
103 | 47 | 216.2259 | 120.4307 | 271.616 | 146.5791 | 157.3756
103 | 48 | 220.9616 | 146.7309 | 186.655 | 194.0009 | 193.9207
103 | 49 | 113.5537 | 217.6758 | 303.8591 | 146.9415 | 224.776
103 | 50 | 235.7646 | 141.6879 | 289.898 | 270.9273 | 224.5503
103 | 51 | 188.9644 | 185.485 | 255.243 | 145.3345 | 232.5413
103 | 52 | 174.8447 | 192.7409 | 243.4475 | 219.471 | 151.4283
103 | 53 | 153.9125 | 200.4026 | 304.89 | 142.2382 | 190.7669
103 | 54 | 159.1485 | 177.3566 | 341.7966 | 101.9007 | 162.8782
103 | 55 | 183.4454 | 195.3503 | 324.8894 | 148.2971 | 169.3357
103 | 56 | 212.144 | 185.6281 | 311.5355 | 185.164 | 255.0768
103 | 57 | 109.7648 | 147.7953 | 226.6489 | 163.7989 | 191.1832
103 | 58 | 137.1485 | 170.3935 | 214.4258 | 91.5359 | 248.0443
103 | 59 | 203.6086 | 213.5356 | 312.1927 | 183.3491 | 191.768
103 | 60 | 119.7884 | 252.4871 | 335.9791 | 180.1978 | 210.9069
103 | 61 | 132.6085 | 182.2701 | 287.3819 | 203.5842 | 182.2527
103 | 62 | 223.5788 | 122.6413 | 265.9893 | 203.5881 | 174.484
103 | 63 | 189.5763 | 241.0789 | 146.6705 | 183.8304 | 124.1004
103 | 64 | 253.3086 | 154.9225 | 245.7334 | 225.2072 | 185.0325
103 | 65 | 212.691 | 206.7619 | 388.105 | 169.9478 | 126.4934
103 | 66 | 227.9229 | 205.6442 | 337.5736 | 124.921 | 141.5017
103 | 67 | 263.5678 | 208.8353 | 289.7233 | 192.3914 | 179.6584
103 | 68 | 230.5842 | 127.3522 | 315.3261 | 167.1804 | 216.9166
103 | 69 | 159.5607 | 129.9199 | 226.1101 | 160.5226 | 190.6611
103 | 70 | 305.4691 | 166.0548 | 358.408 | 100.2203 | 119.3059
103 | 71 | 238.3092 | 224.6513 | 230.4964 | 139.5824 | 167.575
103 | 72 | 207.9006 | 178.3215 | 292.6687 | 119.9568 | 221.1785
103 | 73 | 192.2374 | 173.2694 | 239.492 | 188.1711 | 189.9768
103 | 74 | 176.0351 | 191.0197 | 296.1574 | 209.3062 | 171.7883
103 | 75 | 228.8822 | 164.0925 | 235.9571 | 157.9147 | 215.727
103 | 76 | 250.4758 | 221.3309 | 320.0859 | 213.7932 | 206.3532
103 | 77 | 232.274 | 193.0974 | 300.7481 | 161.3984 | 183.3481
103 | 78 | 170.3119 | 185.6549 | 344.2415 | 146.4201 | 235.3716
103 | 79 | 229.3149 | 162.889 | 275.173 | 56.5801 | 231.6456
103 | 80 | 239.4071 | 114.318 | 266.3935 | 169.9776 | 214.2027
103 | 81 | 253.3988 | 210.8241 | 296.6884 | 187.1288 | 203.0123
103 | 82 | 197.7803 | 172.228 | 300.2373 | 125.6815 | 121.4714
103 | 83 | 276.1888 | 98.9473 | 259.189 | 167.6194 | 218.7879
103 | 84 | 197.6321 | 176.3306 | 245.0305 | 222.6418 | 199.9336
103 | 85 | 136.1476 | 99.0345 | 234.9147 | 167.6867 | 229.778
103 | 86 | 219.6289 | 246.3473 | 229.7651 | 135.405 | 172.7634
103 | 87 | 214.8367 | 202.8228 | 228.5436 | 234.1343 | 152.5612
103 | 88 | 245.5126 | 182.7262 | 186.2027 | 224.7758 | 206.1098
103 | 89 | 223.1627 | 157.6002 | 272.7525 | 231.3419 | 174.7823
103 | 90 | 146.4878 | 101.8086 | 247.3507 | 206.7132 | 157.0779
103 | 91 | 202.1595 | 151.8018 | 271.3425 | 241.5152 | 182.8395
103 | 92 | 233.0137 | 224.9672 | 223.6413 | 154.2344 | 156.7076
103 | 93 | 209.9184 | 162.1683 | 231.4638 | 126.2321 | 190.4535
103 | 94 | 172.2276 | 173.7001 | 159.0627 | 231.0948 | 186.6244
103 | 95 | 232.3005 | 217.7043 | 286.2147 | 202.6611 | 143.865
103 | 96 | 194.7041 | 214.0051 | 224.751 | 166.5861 | 168.0722
103 | 97 | 178.1504 | 167.2987 | 245.1435 | 191.2249 | 172.2675
103 | 98 | 230.9947 | 285.1029 | 262.0539 | 185.3766 | 175.9256
103 | 99 | 149.3853 | 221.1412 | 249.1499 | 222.5006 | 182.0491
103 | 100 | 164.7665 | 180.532 | 213.9854 | 96.4988 | 179.103
104 | 1 | 267.1012 | 126.3415 | 192.8844 | 139.1301 | 227.3734
104 | 2 | 201.3765 | 216.4301 | 230.328 | 165.3439 | 182.9387
104 | 3 | 215.3114 | 161.3657 | 267.7317 | 179.3218 | 230.7159
104 | 4 | 204.3907 | 171.4543 | 248.9534 | 251.6128 | 199.6952
104 | 5 | 230.3368 | 185.2154 | 251.4852 | 121.2855 | 153.53
104 | 6 | 159.4737 | 234.4119 | 262.5643 | 192.8057 | 166.6922
104 | 7 | 122.5153 | 193.4098 | 248.6234 | 160.7687 | 129.3026
104 | 8 | 215.5765 | 185.5589 | 219.8284 | 168.0688 | 201.2861
104 | 9 | 198.4325 | 228.9258 | 265.2772 | 169.834 | 164.8847
104 | 10 | 202.0518 | 173.7447 | 207.879 | 119.7492 | 167.8285
104 | 11 | 265.6809 | 204.2297 | 217.9308 | 123.8154 | 168.6228
104 | 12 | 155.2724 | 160.0651 | 209.9307 | 185.5872 | 204.1421
104 | 13 | 169.9826 | 218.6743 | 228.4852 | 119.4497 | 140.1821
104 | 14 | 204.4523 | 176.2669 | 317.0209 | 173.8248 | 280.3232
104 | 15 | 133.6109 | 179.5896 | 283.1533 | 233.3765 | 157.5149
104 | 16 | 238.3399 | 199.6273 | 166.1022 | 143.8212 | 181.5821
104 | 17 | 206.1821 | 120.0639 | 281.9708 | 150.3729 | 207.1424
104 | 18 | 165.9184 | 169.8117 | 237.747 | 95.794 | 159.5314
104 | 19 | 126.2527 | 187.3207 | 314.3889 | 198.799 | 196.1168
104 | 20 | 154.8544 | 178.3717 | 227.8257 | 184.8832 | 199.4201
104 | 21 | 165.2911 | 176.1088 | 292.4791 | 118.0318 | 183.3897
104 | 22 | 178.5198 | 166.0948 | 184.9423 | 119.079 | 170.5074
104 | 23 | 232.0675 | 251.0669 | 246.7201 | 123.4546 | 184.6126
104 | 24 | 129.1463 | 166.6157 | 289.3132 | 105.9525 | 194.4441
104 | 25 | 215.2325 | 175.325 | 224.8747 | 197.6181 | 210.4258
104 | 26 | 188.4352 | 145.09 | 251.922 | 138.6272 | 167.529
104 | 27 | 204.6789 | 125.762 | 270.4918 | 226.3935 | 186.3444
104 | 28 | 191.0071 | 227.5117 | 208.0093 | 180.3079 | 170.3393
104 | 29 | 152.879 | 197.2973 | 223.1381 | 169.898 | 113.9579
104 | 30 | 119.0929 | 142.4277 | 220.1307 | 147.5367 | 146.0778
104 | 31 | 198.6429 | 156.899 | 297.5548 | 129.4108 | 227.8217
104 | 32 | 222.2882 | 146.0849 | 272.2911 | 153.3302 | 233.2781
104 | 33 | 195.3063 | 167.0591 | 299.9295 | 115.2037 | 160.9361
104 | 34 | 185.0171 | 181.8519 | 153.7579 | 138.0656 | 188
104 | 35 | 190.1905 | 131.3565 | 229.9373 | 219.743 | 186.0603
104 | 36 | 136.827 | 136.8668 | 245.6516 | 172.3125 | 163.4841
104 | 37 | 201.9332 | 193.2269 | 303.8926 | 191.7411 | 245.2232
104 | 38 | 126.8787 | 194.1957 | 356.6656 | 151.7723 | 231.2527
104 | 39 | 231.6207 | 157.804 | 291.7613 | 237.8977 | 209.467
104 | 40 | 150.6796 | 155.3317 | 231.0611 | 215.1606 | 221.2993
104 | 41 | 156.3474 | 157.7031 | 299.5746 | 212.6747 | 251.7035
104 | 42 | 298.7807 | 207.252 | 273.0452 | 150.1731 | 171.3127
104 | 43 | 198.4944 | 152.0465 | 202.7414 | 158.9056 | 205.1209
104 | 44 | 198.483 | 244.0709 | 172.3767 | 168.685 | 220.7785
104 | 45 | 143.8616 | 150.7895 | 250.6787 | 206.2669 | 179.7388
104 | 46 | 193.6728 | 166.9396 | 316.0177 | 204.0679 | 210.3127
104 | 47 | 212.3261 | 148.8607 | 261.0057 | 166.5382 | 162.868
104 | 48 | 173.2498 | 172.1707 | 282.4404 | 195.7225 | 164.3839
104 | 49 | 167.1916 | 169.9692 | 229.2469 | 181.2272 | 185.1312
104 | 50 | 157.8835 | 229.104 | 180.7662 | 217.5763 | 264.838
104 | 51 | 189.4132 | 201.7387 | 283.9746 | 217.5228 | 153.5522
104 | 52 | 163.7152 | 160.0047 | 280.5305 | 134.0159 | 260.7027
104 | 53 | 181.8337 | 174.8748 | 246.0534 | 170.2851 | 224.7854
104 | 54 | 182.726 | 170.4168 | 195.7918 | 195.591 | 196.8072
104 | 55 | 209.5901 | 189.3546 | 240.7458 | 178.0255 | 184.7993
104 | 56 | 170.3848 | 112.9843 | 322.0653 | 124.7089 | 153.7053
104 | 57 | 131.8381 | 124.5091 | 207.0131 | 114.2497 | 168.9707
104 | 58 | 238.5229 | 182.1092 | 279.3671 | 203.2212 | 212.3514
104 | 59 | 163.5267 | 138.3135 | 261.339 | 172.0341 | 172.6333
104 | 60 | 190.7072 | 226.1229 | 282.7622 | 147.8609 | 233.2328
104 | 61 | 246.6788 | 217.863 | 260.5779 | 218.9578 | 118.4792
104 | 62 | 157.1919 | 192.103 | 294.1712 | 177.04 | 206.109
104 | 63 | 128.7301 | 156.4912 | 272.2839 | 163.7439 | 251.6098
104 | 64 | 218.9912 | 185.2869 | 265.2388 | 152.9241 | 158.2829
104 | 65 | 203.1247 | 163.2479 | 290.6632 | 151.437 | 226.0045
104 | 66 | 183.708 | 200.1687 | 252.8896 | 151.0076 | 169.9175
104 | 67 | 261.1249 | 211.4064 | 222.1803 | 229.9825 | 165.1694
104 | 68 | 177.6872 | 168.3961 | 244.1062 | 140.2319 | 222.0164
104 | 69 | 149.2315 | 229.695 | 223.3964 | 189.9102 | 201.9032
104 | 70 | 229.3474 | 160.0115 | 297.7109 | 170.0471 | 175.1815
104 | 71 | 195.3996 | 151.9598 | 236.5231 | 115.6197 | 230.9056
104 | 72 | 145.2265 | 174.5852 | 257.2582 | 189.9338 | 200.7535
104 | 73 | 263.0659 | 216.9276 | 259.0794 | 232.8971 | 142.9734
104 | 74 | 196.96 | 224.0716 | 156.3469 | 153.1996 | 186.9332
104 | 75 | 173.401 | 212.2728 | 241.97 | 125.9644 | 176.2021
104 | 76 | 202.8521 | 203.7366 | 258.5225 | 140.9749 | 178.6585
104 | 77 | 142.6184 | 202.7424 | 163.435 | 232.3757 | 242.0857
104 | 78 | 222.4957 | 245.9716 | 266.5876 | 217.3484 | 204.6347
104 | 79 | 179.4692 | 171.8715 | 167.6045 | 170.9183 | 240.6118
104 | 80 | 217.3507 | 156.4644 | 177.1779 | 230.028 | 161.0268
104 | 81 | 160.5875 | 161.1097 | 214.3303 | 198.9806 | 212.5652
104 | 82 | 184.9612 | 123.313 | 266.159 | 191.5623 | 135.0931
104 | 83 | 186.2825 | 130.968 | 278.0451 | 164.5356 | 211.3747
104 | 84 | 200.9963 | 194.8528 | 177.4978 | 202.5676 | 170.1756
104 | 85 | 159.0718 | 125.5819 | 237.6319 | 106.4803 | 183.9803
104 | 86 | 197.6344 | 186.4689 | 258.2653 | 174.6264 | 180.8093
104 | 87 | 169.8198 | 206.4709 | 211.988 | 136.9377 | 185.5823
104 | 88 | 221.5487 | 148.0871 | 231.5378 | 130.7196 | 133.3142
104 | 89 | 154.9982 | 142.0329 | 195.3355 | 160.5209 | 204.7535
104 | 90 | 234.8328 | 258.1988 | 205.5712 | 153.7549 | 174.2411
104 | 91 | 199.5833 | 163.4634 | 253.9922 | 168.1833 | 199.2578
104 | 92 | 190.3933 | 203.8283 | 312.9312 | 174.659 | 134.7231
104 | 93 | 161.6245 | 187.9155 | 265.1328 | 151.9693 | 147.9315
104 | 94 | 285.7604 | 146.3162 | 276.218 | 183.394 | 210.4614
104 | 95 | 173.1377 | 241.0271 | 208.3574 | 181.6686 | 163.3361
104 | 96 | 187.9317 | 197.4993 | 193.9078 | 200.3369 | 189.9863
104 | 97 | 164.0502 | 124.3412 | 304.8825 | 249.0139 | 235.1407
104 | 98 | 203.3416 | 221.5438 | 318.5401 | 245.9433 | 193.5308
104 | 99 | 191.1066 | 199.9254 | 234.8365 | 124.4872 | 200.7616
104 | 100 | 198.981 | 181.8245 | 204.0144 | 182.5367 | 218.6797
105 | 1 | 197.2478 | 260.8054 | 259.5396 | 182.7227 | 208.3332
105 | 2 | 165.0268 | 191.5603 | 200.7549 | 90.8909 | 195.2823
105 | 3 | 185.8221 | 269.5243 | 195.3205 | 104.725 | 204.0127
105 | 4 | 148.4359 | 210.7105 | 220.1999 | 129.361 | 187.9217
105 | 5 | 196.162 | 233.1824 | 234.8282 | 189.2953 | 250.4937
105 | 6 | 198.5632 | 171.3424 | 282.0199 | 288.8878 | 191.5954
105 | 7 | 123.3664 | 215.5683 | 223.1548 | 190.9713 | 169.6997
105 | 8 | 205.2229 | 96.294 | 236.6977 | 140.5965 | 204.1102
105 | 9 | 149.9405 | 140.725 | 305.5731 | 197.4207 | 231.3574
105 | 10 | 181.5841 | 154.209 | 207.55 | 210.7673 | 142.2677
105 | 11 | 174.2208 | 175.2555 | 303.1258 | 172.7697 | 205.1803
105 | 12 | 194.8947 | 144.875 | 292.1951 | 139.3535 | 234.0515
105 | 13 | 269.7792 | 176.219 | 300.3657 | 197.153 | 270.1346
105 | 14 | 174.0665 | 181.1039 | 290.4686 | 173.9961 | 180.2204
105 | 15 | 167.0729 | 76.8865 | 238.4077 | 205.0681 | 187.9879
105 | 16 | 217.2603 | 121.6364 | 259.4574 | 142.4615 | 200.3378
105 | 17 | 143.2278 | 125.0179 | 300.1267 | 135.5341 | 328.7418
105 | 18 | 202.193 | 132.3216 | 259.6763 | 189.3472 | 147.2218
105 | 19 | 182.2053 | 176.5882 | 243.0677 | 143.5055 | 198.4996
105 | 20 | 120.224 | 219.333 | 255.469 | 120.7929 | 185.5005
105 | 21 | 157.6033 | 187.4378 | 211.4572 | 226.6815 | 180.408
105 | 22 | 188.8479 | 178.7938 | 300.1004 | 173.7263 | 210.7585
105 | 23 | 206.7526 | 89.9752 | 223.6048 | 192.1232 | 143.8245
105 | 24 | 95.187 | 106.2459 | 275.5293 | 206.1654 | 160.2335
105 | 25 | 174.7084 | 219.0418 | 324.5117 | 227.4704 | 121.2289
105 | 26 | 175.3327 | 198.5606 | 215.6144 | 118.9412 | 204.4477
105 | 27 | 160.4151 | 118.0562 | 242.0492 | 123.5319 | 193.1381
105 | 28 | 249.3196 | 216.73 | 224.2747 | 181.4031 | 206.1844
105 | 29 | 217.4011 | 163.9166 | 248.1454 | 159.3727 | 161.6609
105 | 30 | 181.9612 | 194.7428 | 280.3301 | 115.3453 | 184.8257
105 | 31 | 231.0181 | 150.2946 | 277.7032 | 201.9053 | 203.5664
105 | 32 | 164.9128 | 156.0052 | 246.4461 | 154.3494 | 208.4051
105 | 33 | 148.9247 | 149.292 | 208.8832 | 112.4475 | 188.0204
105 | 34 | 161.6046 | 129.8043 | 227.7667 | 238.9289 | 143.4762
105 | 35 | 143.9925 | 149.2809 | 295.7148 | 211.1122 | 128.484
105 | 36 | 163.8418 | 187.6446 | 215.2306 | 129.5368 | 168.5887
105 | 37 | 179.4262 | 189.1514 | 381.2258 | 143.147 | 247.811
105 | 38 | 125.3681 | 154.5778 | 252.7018 | 168.9991 | 196.2501
105 | 39 | 172.4168 | 194.0803 | 193.9166 | 133.3129 | 185.5417
105 | 40 | 212.0786 | 192.5457 | 205.7517 | 98.8108 | 264.3201
105 | 41 | 137.0223 | 163.3392 | 180.93 | 160.7619 | 223.7959
105 | 42 | 128.2716 | 219.6555 | 256.337 | 180.1248 | 250.0384
105 | 43 | 160.4241 | 219.4913 | 241.0623 | 202.0796 | 180.8613
105 | 44 | 173.407 | 184.4124 | 254.8765 | 127.1919 | 146.6014
105 | 45 | 200.1311 | 159.6148 | 242.633 | 158.4806 | 182.8956
105 | 46 | 179.4857 | 198.2463 | 283.7493 | 253.7055 | 161.5952
105 | 47 | 255.135 | 135.4235 | 270.0173 | 173.2362 | 201.8452
105 | 48 | 144.3659 | 152.8394 | 260.2015 | 39.3322 | 154.5231
105 | 49 | 183.0624 | 196.8019 | 333.1898 | 163.3797 | 220.7606
105 | 50 | 164.2438 | 202.2119 | 246.0072 | 132.2377 | 123.0334
105 | 51 | 172.019 | 174.1045 | 242.6607 | 206.6788 | 167.0591
105 | 52 | 162.7199 | 160.4474 | 324.9358 | 196.6201 | 210.01
105 | 53 | 235.694 | 201.6318 | 267.549 | 204.3046 | 259.3215
105 | 54 | 204.6314 | 81.8424 | 250.3191 | 159.1323 | 180.7495
105 | 55 | 198.0607 | 127.5662 | 263.0418 | 186.4394 | 204.9339
105 | 56 | 202.513 | 181.2085 | 204.3381 | 149.8216 | 168.8356
105 | 57 | 159.065 | 181.1577 | 216.2641 | 196.1653 | 164.7688
105 | 58 | 188.3947 | 213.6233 | 251.1553 | 96.5666 | 169.4256
105 | 59 | 176.5917 | 151.0018 | 275.5497 | 115.5598 | 156.4465
105 | 60 | 193.2229 | 179.9978 | 173.0562 | 121.5438 | 217.5227
105 | 61 | 111.1522 | 210.857 | 263.1167 | 94.4335 | 244.4987
105 | 62 | 216.8885 | 169.9665 | 251.2683 | 221.0714 | 189.805
105 | 63 | 193.3374 | 201.4189 | 245.5814 | 99.9264 | 185.8374
105 | 64 | 168.5523 | 97.9725 | 222.5596 | 171.9734 | 215.1206
105 | 65 | 189.9638 | 129.706 | 199.5347 | 201.7376 | 176.8389
105 | 66 | 119.7158 | 226.3304 | 264.5896 | 171.1874 | 196.9882
105 | 67 | 119.8136 | 189.4316 | 244.4665 | 161.2989 | 213.3867
105 | 68 | 238.4602 | 158.4014 | 208.3592 | 169.1104 | 244.4744
105 | 69 | 176.2882 | 224.3749 | 281.4896 | 116.14 | 131.8465
105 | 70 | 180.8901 | 177.7248 | 184.0204 | 111.3116 | 222.9875
105 | 71 | 175.2571 | 169.4242 | 284.1848 | 155.0539 | 156.2302
105 | 72 | 180.4932 | 182.1535 | 287.2686 | 193.5299 | 162.2783
105 | 73 | 173.8875 | 251.1553 | 295.9129 | 118.594 | 192.8986
105 | 74 | 194.5736 | 173.768 | 236.7135 | 106.0632 | 232.0019
105 | 75 | 171.8441 | 162.8412 | 191.9771 | 155.6652 | 137.2102
105 | 76 | 162.0048 | 144.3544 | 253.5446 | 149.4038 | 215.1569
105 | 77 | 219.7493 | 215.9489 | 219.9153 | 223.9285 | 147.821
105 | 78 | 181.6392 | 239.2747 | 228.0669 | 122.8179 | 149.9517
105 | 79 | 113.9704 | 199.1212 | 250.2826 | 257.1132 | 200.6377
105 | 80 | 148.6773 | 141.6955 | 244.6548 | 156.9471 | 190.0027
105 | 81 | 211.9472 | 230.9758 | 283.9819 | 96.134 | 180.879
105 | 82 | 177.5025 | 149.4165 | 183.1381 | 205.1165 | 208.836
105 | 83 | 183.6253 | 208.4003 | 275.7746 | 123.6669 | 193.288
105 | 84 | 175.7425 | 207.2072 | 288.466 | 132.8473 | 206.8985
105 | 85 | 193.6708 | 160.6701 | 247.8527 | 174.0348 | 195.4704
105 | 86 | 266.4525 | 104.0546 | 208.5746 | 153.2269 | 180.4396
105 | 87 | 159.1646 | 181.1413 | 248.1976 | 175.2699 | 158.1747
105 | 88 | 188.3677 | 242.761 | 169.5026 | 175.2036 | 193.4505
105 | 89 | 169.9526 | 205.7837 | 242.3981 | 145.1419 | 192.6027
105 | 90 | 184.6827 | 196.419 | 208.8994 | 120.6527 | 180.0188
105 | 91 | 141.5861 | 176.3088 | 246.7394 | 161.9837 | 194.5856
105 | 92 | 188.9679 | 114.2171 | 249.0471 | 140.5473 | 173.6337
105 | 93 | 137.4713 | 215.1159 | 229.5196 | 119.8135 | 147.1799
105 | 94 | 130.5309 | 145.0162 | 154.1175 | 195.9589 | 184.7899
105 | 95 | 188.4987 | 212.637 | 229.7218 | 231.436 | 206.4242
105 | 96 | 168.9767 | 138.1888 | 189.1903 | 131.6867 | 167.2631
105 | 97 | 167.888 | 127.5418 | 232.69 | 160.8165 | 138.8782
105 | 98 | 144.905 | 189.0327 | 247.6516 | 195.5405 | 157.2159
105 | 99 | 151.7929 | 131.8819 | 268.2398 | 166.3437 | 244.8575
105 | 100 | 186.3483 | 118.9491 | 200.3745 | 136.9101 | 147.6166
106 | 1 | 133.2937 | 201.8455 | 210.7475 | 236.2576 | 220.5508
106 | 2 | 127.7446 | 272.9747 | 242.8995 | 150.8429 | 251.5169
106 | 3 | 121.5687 | 156.2474 | 246.872 | 188.5187 | 139.603
106 | 4 | 154.5267 | 224.378 | 185.0144 | 170.0301 | 129.1005
106 | 5 | 194.7965 | 164.2478 | 136.1089 | 159.617 | 201.2755
106 | 6 | 203.7208 | 184.5865 | 244.3136 | 166.3712 | 144.0723
106 | 7 | 166.8594 | 115.2816 | 284.1302 | 136.3689 | 135.8946
106 | 8 | 190.81 | 113.1503 | 262.1466 | 131.6154 | 243.5139
106 | 9 | 192.938 | 212.997 | 258.6591 | 159.0514 | 119.397
106 | 10 | 215.6222 | 154.5042 | 268.8347 | 218.7738 | 250.9773
106 | 11 | 160.5209 | 135.8707 | 257.5267 | 137.4018 | 143.2256
106 | 12 | 146.3663 | 188.2198 | 175.3835 | 152.3384 | 115.9962
106 | 13 | 109.7891 | 203.3885 | 154.7323 | 150.9318 | 181.7606
106 | 14 | 167.5533 | 105.5076 | 206.2503 | 160.9388 | 252.8858
106 | 15 | 232.1421 | 193.9664 | 175.7082 | 109.583 | 138.3812
106 | 16 | 189.5857 | 141.0418 | 187.4738 | 110.5301 | 167.4938
106 | 17 | 240.7061 | 156.962 | 252.4091 | 206.5845 | 186.2784
106 | 18 | 165.494 | 172.4823 | 126.645 | 95.3647 | 260.7348
106 | 19 | 97.7811 | 193.8739 | 266.3814 | 196.616 | 200.9334
106 | 20 | 182.5833 | 134.4061 | 238.5791 | 137.7687 | 201.5243
106 | 21 | 153.5323 | 138.227 | 220.4281 | 149.7871 | 188.0928
106 | 22 | 142.6169 | 198.7818 | 226.4524 | 208.7962 | 151.6095
106 | 23 | 126.0255 | 186.5031 | 106.4878 | 131.7857 | 246.6107
106 | 24 | 110.7674 | 195.5698 | 250.1472 | 242.7848 | 183.0797
106 | 25 | 144.6604 | 131.5021 | 100.9887 | 283.4557 | 184.2165
106 | 26 | 135.9305 | 189.6823 | 210.4294 | 119.3789 | 147.3158
106 | 27 | 164.6757 | 118.0388 | 248.1333 | 143.1089 | 178.7861
106 | 28 | 148.6448 | 209.377 | 247.9227 | 167.2779 | 155.3126
106 | 29 | 178.2451 | 256.766 | 194.5027 | 244.3645 | 207.2591
106 | 30 | 163.2046 | 136.0828 | 206.9376 | 184.9705 | 216.2895
106 | 31 | 117.7716 | 205.7747 | 197.3242 | 106.9476 | 221.5463
106 | 32 | 136.7721 | 218.2875 | 221.2022 | 173.5901 | 174.4048
106 | 33 | 128.2699 | 122.2396 | 208.3674 | 182.0769 | 217.4379
106 | 34 | 186.2054 | 142.7272 | 214.8865 | 186.0258 | 133.6874
106 | 35 | 149.1175 | 131.7098 | 233.4454 | 169.2522 | 180.3313
106 | 36 | 109.5545 | 134.7326 | 171.3479 | 109.1715 | 233.1959
106 | 37 | 120.5055 | 171.3215 | 115.5051 | 109.5814 | 143.6348
106 | 38 | 152.2708 | 205.1048 | 201.6607 | 112.8288 | 219.563
106 | 39 | 116.2249 | 205.2707 | 164.9091 | 241.7592 | 243.9697
106 | 40 | 162.4612 | 157.4737 | 182.912 | 172.825 | 225.9662
106 | 41 | 178.2063 | 167.5153 | 199.5499 | 140.017 | 189.1352
106 | 42 | 159.055 | 256.9995 | 202.7103 | 233.5589 | 126.1739
106 | 43 | 167.5382 | 174.483 | 225.8769 | 163.0048 | 210.3232
106 | 44 | 183.8534 | 143.2708 | 260.6084 | 150.1315 | 266.9637
106 | 45 | 203.6005 | 245.8176 | 211.3312 | 155.2609 | 185.4311
106 | 46 | 131.3354 | 171.8361 | 215.2875 | 186.4057 | 80.662
106 | 47 | 194.1546 | 96.058 | 222.5109 | 207.6622 | 167.0506
106 | 48 | 110.512 | 150.8517 | 231.1211 | 150.3704 | 184.3475
106 | 49 | 210.82 | 133.9852 | 261.7329 | 199.6774 | 174.0176
106 | 50 | 218.6741 | 179.8597 | 183.9953 | 202.4525 | 195.8233
106 | 51 | 152.2286 | 173.1859 | 277.9599 | 188.3225 | 213.3089
106 | 52 | 57.2055 | 170.9038 | 267.8392 | 193.4033 | 205.8757
106 | 53 | 171.9682 | 147.2078 | 155.7557 | 142.5159 | 223.0351
106 | 54 | 163.7349 | 181.975 | 241.9544 | 164.3276 | 268.5213
106 | 55 | 159.9996 | 155.1352 | 188.6435 | 142.0898 | 187.0854
106 | 56 | 227.4354 | 112.9983 | 186.4426 | 199.2594 | 211.8537
106 | 57 | 128.3279 | 172.7122 | 146.3117 | 138.9635 | 219.3844
106 | 58 | 184.1259 | 181.4632 | 237.0224 | 183.868 | 183.5843
106 | 59 | 173.6001 | 172.0984 | 214.1145 | 137.6345 | 182.5592
106 | 60 | 180.8419 | 76.216 | 325.5118 | 158.5578 | 162.7979
106 | 61 | 148.119 | 153.4053 | 228.9555 | 208.523 | 178.6162
106 | 62 | 162.4728 | 182.4184 | 147.8867 | 257.3394 | 187.8061
106 | 63 | 171.8395 | 189.4693 | 205.544 | 154.7577 | 168.7413
106 | 64 | 170.0677 | 157.7377 | 145.3814 | 106.5097 | 224.4024
106 | 65 | 104.2258 | 175.9354 | 194.675 | 116.5418 | 195.1906
106 | 66 | 154.5021 | 221.8103 | 204.6495 | 206.6378 | 164.7953
106 | 67 | 171.9987 | 192.746 | 192.7307 | 140.8177 | 158.6858
106 | 68 | 163.011 | 196.8529 | 165.3518 | 179.9864 | 155.2089
106 | 69 | 162.8425 | 102.2783 | 148.9798 | 200.611 | 152.2625
106 | 70 | 152.1623 | 110.0109 | 242.3571 | 165.2917 | 178.8385
106 | 71 | 193.088 | 249.8291 | 200.6768 | 154.1463 | 163.818
106 | 72 | 172.2391 | 147.9662 | 167.0805 | 218.6199 | 249.9883
106 | 73 | 166.7326 | 194.2575 | 179.7694 | 91.4146 | 209.4147
106 | 74 | 150.0855 | 198.7471 | 259.0585 | 160.1748 | 215.5328
106 | 75 | 167.0939 | 154.2025 | 247.563 | 186.6239 | 147.3908
106 | 76 | 174.5599 | 189.436 | 250.1597 | 206.8312 | 232.0225
106 | 77 | 107.205 | 202.8889 | 192.0127 | 140.1199 | 216.658
106 | 78 | 111.488 | 212.0046 | 208.4567 | 127.2941 | 214.8795
106 | 79 | 159.3836 | 79.5105 | 266.7474 | 202.4347 | 214.3838
106 | 80 | 177.913 | 111.4571 | 282.9044 | 248.4129 | 265.9567
106 | 81 | 195.438 | 192.2177 | 271.342 | 126.7225 | 171.1785
106 | 82 | 118.3665 | 154.4169 | 222.1146 | 133.8578 | 211.0422
106 | 83 | 173.0679 | 131.8484 | 204.2685 | 208.3833 | 153.69
106 | 84 | 114.9201 | 133.7398 | 184.4333 | 181.9269 | 246.2086
106 | 85 | 172.1201 | 205.5497 | 170.8892 | 170.0032 | 181.5278
106 | 86 | 164.6858 | 144.6487 | 243.8925 | 214.2379 | 252.7659
106 | 87 | 166.0444 | 106.5118 | 184.911 | 163.05 | 215.4077
106 | 88 | 145.9005 | 199.2239 | 158.3198 | 135.0723 | 202.3204
106 | 89 | 129.2879 | 176.3836 | 167.8638 | 147.8809 | 202.0148
106 | 90 | 157.284 | 175.1832 | 215.9071 | 200.632 | 179.565
106 | 91 | 161.4732 | 231.1124 | 182.1079 | 128.8058 | 233.2656
106 | 92 | 265.0159 | 172.4037 | 172.6835 | 167.3564 | 158.3338
106 | 93 | 140.7761 | 117.6016 | 171.2074 | 148.4778 | 139.3631
106 | 94 | 160.2598 | 194.6947 | 163.6427 | 180.608 | 146.6624
106 | 95 | 187.889 | 155.1583 | 232.9048 | 157.6464 | 167.0905
106 | 96 | 145.3141 | 138.9184 | 222.4337 | 203.3682 | 185.2557
106 | 97 | 160.8328 | 93.81 | 226.2244 | 178.4439 | 220.0448
106 | 98 | 125.0314 | 262.4267 | 240.1415 | 215.4958 | 222.4526
106 | 99 | 112.298 | 153.1477 | 242.4462 | 132.6247 | 186.058
106 | 100 | 138.6771 | 113.8807 | 232.3653 | 198.2148 | 190.4356
107 | 1 | 181.1934 | 134.928 | 140.0105 | 128.1966 | 148.2034
107 | 2 | 172.2111 | 187.8507 | 207.0991 | 188.4744 | 191.1206
107 | 3 | 155.5158 | 107.4089 | 213.4134 | 211.8329 | 173.2028
107 | 4 | 122.706 | 156.7519 | 203.6438 | 96.3038 | 170.6787
107 | 5 | 251.0616 | 128.0232 | 122.8814 | 163.5705 | 202.6672
107 | 6 | 171.8227 | 116.7764 | 241.982 | 116.3954 | 139.374
107 | 7 | 145.5997 | 197.9516 | 141.4726 | 178.0262 | 114.5172
107 | 8 | 140.2802 | 142.1631 | 209.6334 | 161.6365 | 242.5925
107 | 9 | 142.1555 | 141.1591 | 230.0538 | 158.9246 | 216.9216
107 | 10 | 210.2969 | 113.4354 | 193.9907 | 184.3353 | 180.7347
107 | 11 | 135.8256 | 137.578 | 230.6217 | 265.2814 | 203.65
107 | 12 | 121.8827 | 94.7672 | 218.4926 | 182.9143 | 143.135
107 | 13 | 109.9398 | 128.4331 | 181.3878 | 128.944 | 132.2526
107 | 14 | 185.2955 | 185.0646 | 130.7284 | 183.4029 | 173.1788
107 | 15 | 164.5552 | 136.3767 | 209.5281 | 125.0308 | 165.7131
107 | 16 | 198.584 | 175.5677 | 267.5305 | 130.8515 | 131.29
107 | 17 | 161.1517 | 137.429 | 204.0837 | 207.197 | 206.7926
107 | 18 | 141.3344 | 95.3411 | 188.0272 | 185.922 | 157.5353
107 | 19 | 218.8817 | 190.3236 | 257.3471 | 93.7383 | 241.5661
107 | 20 | 174.038 | 154.2407 | 200.1071 | 178.1658 | 187.4002
107 | 21 | 189.5622 | 186.1639 | 244.2799 | 174.6638 | 193.4881
107 | 22 | 157.3306 | 195.4977 | 265.2403 | 122.7864 | 170.9881
107 | 23 | 212.5802 | 161.6172 | 212.3336 | 38.0875 | 128.7709
107 | 24 | 185.3121 | 128.4514 | 239.5574 | 194.1258 | 192.4705
107 | 25 | 105.2007 | 104.7412 | 144.8613 | 166.658 | 144.3217
107 | 26 | 147.7479 | 153.7028 | 215.324 | 116.6198 | 194.3888
107 | 27 | 164.4797 | 197.071 | 172.0671 | 176.0792 | 198.7643
107 | 28 | 157.6364 | 179.3455 | 148.039 | 246.2397 | 158.3911
107 | 29 | 151.3764 | 191.0585 | 214.093 | 204.4829 | 172.6226
107 | 30 | 79.6358 | 202.189 | 166.0613 | 113.0565 | 168.5406
107 | 31 | 176.5124 | 246.9183 | 164.1071 | 139.671 | 134.6944
107 | 32 | 179.9777 | 140.3068 | 223.1802 | 98.5902 | 176.6148
107 | 33 | 219.6773 | 180.1052 | 218.3995 | 221.3531 | 239.02
107 | 34 | 184.497 | 263.5698 | 146.4829 | 171.9399 | 195.9682
107 | 35 | 192.912 | 137.8717 | 231.9945 | 153.002 | 167.5037
107 | 36 | 189.1715 | 109.9579 | 222.5461 | 137.5613 | 117.9392
107 | 37 | 134.84 | 111.6361 | 184.8618 | 149.7393 | 150.1848
107 | 38 | 120.9102 | 152.0063 | 215.7718 | 190.6235 | 147.8309
107 | 39 | 163.2575 | 141.4523 | 197.0782 | 154.4432 | 116.6461
107 | 40 | 216.1644 | 169.4688 | 163.3622 | 185.546 | 108.5922
107 | 41 | 128.0123 | 183.0722 | 214.0393 | 189.0252 | 147.0179
107 | 42 | 173.585 | 111.6952 | 184.5817 | 120.2804 | 200.9434
107 | 43 | 243.7591 | 137.4889 | 220.9383 | 101.9392 | 181.3941
107 | 44 | 145.6395 | 187.1199 | 216.8601 | 126.9983 | 110.7399
107 | 45 | 72.6503 | 156.1176 | 187.2826 | 160.9765 | 218.6862
107 | 46 | 188.9079 | 125.7932 | 301.0517 | 205.2272 | 166.4966
107 | 47 | 238.0002 | 181.7435 | 183.855 | 138.2294 | 175.6113
107 | 48 | 161.1374 | 111.883 | 236.8772 | 226.1214 | 83.9673
107 | 49 | 121.4572 | 158.6297 | 164.8384 | 161.2045 | 161.2467
107 | 50 | 210.0483 | 190.476 | 198.4128 | 212.9585 | 176.1492
107 | 51 | 190.5545 | 127.947 | 206.2986 | 124.6136 | 198.7686
107 | 52 | 114.758 | 139.2978 | 228.3299 | 188.8001 | 83.1433
107 | 53 | 192.2855 | 226.4267 | 252.2944 | 254.0796 | 208.5093
107 | 54 | 186.3559 | 76.9928 | 171.5653 | 189.6444 | 224.1954
107 | 55 | 168.4016 | 165.2356 | 173.1851 | 126.0993 | 150.0652
107 | 56 | 212.0236 | 209.3806 | 163.71 | 244.1253 | 199.8502
107 | 57 | 133.4675 | 200.0843 | 206.8872 | 133.0241 | 135.041
107 | 58 | 130.3363 | 170.5824 | 148.5927 | 133.7127 | 222.0458
107 | 59 | 167.396 | 179.8277 | 230.365 | 134.212 | 169.0791
107 | 60 | 133.5045 | 191.4651 | 252.17 | 188.2822 | 163.2447
107 | 61 | 159.422 | 123.5683 | 157.2698 | 196.797 | 131.3851
107 | 62 | 146.1537 | 187.9189 | 227.8998 | 165.4631 | 77.6712
107 | 63 | 141.8269 | 129.7815 | 169.9092 | 238.8725 | 166.94
107 | 64 | 189.5365 | 133.5261 | 294.1171 | 130.2171 | 125.7778
107 | 65 | 102.1229 | 134.5741 | 217.8433 | 169.9321 | 196.0345
107 | 66 | 145.2091 | 181.7356 | 208.3884 | 178.5923 | 193.7094
107 | 67 | 167.925 | 156.7823 | 172.4812 | 165.3063 | 180.2578
107 | 68 | 155.468 | 38.6052 | 139.6005 | 181.8872 | 184.9316
107 | 69 | 156.3395 | 173.6412 | 247.9591 | 155.5227 | 212.6617
107 | 70 | 133.8775 | 167.133 | 284.487 | 156.3606 | 157.3659
107 | 71 | 229.1562 | 139.1233 | 193.2846 | 151.6068 | 181.1306
107 | 72 | 177.6318 | 178.2999 | 158.5562 | 156.9192 | 221.6016
107 | 73 | 147.6975 | 111.0926 | 226.9531 | 156.0889 | 188.2378
107 | 74 | 160.5386 | 195.9968 | 190.3202 | 195.588 | 132.2283
107 | 75 | 184.8892 | 206.2815 | 215.9821 | 177.6181 | 239.4737
107 | 76 | 189.1599 | 210.6641 | 252.0772 | 144.6039 | 165.1437
107 | 77 | 220.909 | 141.3325 | 227.5593 | 182.2254 | 106.5177
107 | 78 | 216.5865 | 137.5214 | 206.068 | 172.6787 | 193.6963
107 | 79 | 220.493 | 135.5143 | 132.1136 | 167.9417 | 133.9908
107 | 80 | 146.0998 | 250.408 | 168.9974 | 148.6591 | 116.7726
107 | 81 | 194.3836 | 93.1361 | 134.3248 | 148.794 | 121.5134
107 | 82 | 76.8985 | 154.3375 | 157.9275 | 215.3829 | 160.4159
107 | 83 | 142.4822 | 198.9235 | 151.7534 | 172.8159 | 152.6011
107 | 84 | 200.7412 | 221.9938 | 158.0206 | 172.1177 | 237.1039
107 | 85 | 260.2668 | 122.8104 | 189.3336 | 157.4357 | 138.3492
107 | 86 | 186.6067 | 106.9205 | 187.5818 | 115.3128 | 159.4404
107 | 87 | 165.5247 | 174.9893 | 145.4773 | 191.8064 | 137.0581
107 | 88 | 175.0948 | 170.3407 | 219.8934 | 160.6276 | 159.6068
107 | 89 | 126.0219 | 191.5626 | 185.0432 | 111.7827 | 150.7664
107 | 90 | 211.2051 | 163.9908 | 188.7999 | 202.1744 | 142.3932
107 | 91 | 193.5891 | 178.8977 | 265.5583 | 212.104 | 167.3212
107 | 92 | 103.5987 | 152.2292 | 140.8675 | 115.347 | 167.8689
107 | 93 | 178.5339 | 150.2269 | 196.6178 | 153.7754 | 143.784
107 | 94 | 179.2889 | 191.7244 | 259.638 | 192.9769 | 188.8385
107 | 95 | 209.1711 | 175.0398 | 189.4003 | 159.2943 | 141.7436
107 | 96 | 151.9348 | 189.8807 | 167.941 | 173.5458 | 169.5647
107 | 97 | 173.9153 | 111.9042 | 210.2391 | 227.5903 | 182.3945
107 | 98 | 175.8129 | 214.3475 | 177.4611 | 218.2415 | 210.0719
107 | 99 | 107.0753 | 151.4744 | 117.7073 | 172.6245 | 163.2202
107 | 100 | 163.8718 | 164.0607 | 194.06 | 191.3981 | 181.3531
108 | 1 | 176.4044 | 128.3302 | 187.7577 | 168.5541 | 205.2585
108 | 2 | 167.5743 | 214.4022 | 307.5909 | 215.925 | 153.7114
108 | 3 | 180.1199 | 175.9218 | 166.0922 | 201.102 | 178.7892
108 | 4 | 76.0495 | 132.2556 | 256.2682 | 215.4772 | 154.6071
108 | 5 | 179.4029 | 193.1941 | 220.7246 | 198.2908 | 152.1411
108 | 6 | 124.5298 | 135.8403 | 218.0187 | 70.0937 | 122.986
108 | 7 | 182.7486 | 160.1971 | 210.1609 | 205.5884 | 188.6111
108 | 8 | 148.1936 | 216.8183 | 239.8584 | 143.2051 | 144.3419
108 | 9 | 164.8385 | 208.4898 | 172.6275 | 157.043 | 126.1542
108 | 10 | 166.2018 | 167.2231 | 270.1812 | 207.4721 | 210.0605
108 | 11 | 195.9518 | 102.4812 | 240.098 | 138.7072 | 230.9046
108 | 12 | 188.9084 | 194.2627 | 197.1673 | 230.0802 | 146.412
108 | 13 | 160.6316 | 227.8982 | 260.555 | 200.5792 | 161.2876
108 | 14 | 193.19 | 52.0684 | 204.3782 | 156.1386 | 144.9504
108 | 15 | 179.8953 | 214.46 | 228.7114 | 127.529 | 232.8293
108 | 16 | 121.8789 | 206.1831 | 217.5616 | 181.0181 | 179.2092
108 | 17 | 125.9956 | 173.4789 | 203.6922 | 183.1127 | 185.5625
108 | 18 | 216.1245 | 202.9847 | 293.5658 | 215.7379 | 132.1126
108 | 19 | 172.4233 | 102.7354 | 177.9846 | 133.0009 | 154.9467
108 | 20 | 191.4291 | 175.2555 | 235.5089 | 175.1418 | 181.0611
108 | 21 | 135.3285 | 163.442 | 214.3111 | 154.6234 | 141.5479
108 | 22 | 146.2061 | 205.6546 | 204.0777 | 140.8382 | 163.414
108 | 23 | 180.7296 | 246.2609 | 182.2798 | 216.0429 | 166.5338
108 | 24 | 146.3154 | 148.213 | 261.6307 | 208.5271 | 150.8487
108 | 25 | 115.4293 | 143.1075 | 199.1219 | 135.4008 | 191.9559
108 | 26 | 196.7049 | 176.4703 | 203.6871 | 148.0176 | 114.9849
108 | 27 | 112.7644 | 260.3442 | 253.1266 | 164.5847 | 142.2215
108 | 28 | 149.4616 | 277.0277 | 228.5666 | 141.6096 | 201.0639
108 | 29 | 165.6578 | 195.3733 | 135.7108 | 200.2511 | 219.0417
108 | 30 | 264.3873 | 152.9428 | 220.3762 | 154.5452 | 131.0219
108 | 31 | 138.3929 | 195.3009 | 238.4364 | 170.1499 | 152.236
108 | 32 | 183.584 | 163.4489 | 117.9402 | 170.5764 | 111.2226
108 | 33 | 167.4452 | 196.4038 | 168.3892 | 176.2319 | 220.9323
108 | 34 | 186.3968 | 171.9302 | 127.6575 | 207.2618 | 130.072
108 | 35 | 182.9001 | 188.6623 | 233.5483 | 87.1191 | 145.7705
108 | 36 | 148.636 | 187.9164 | 211.0299 | 185.6456 | 180.386
108 | 37 | 115.0437 | 200.048 | 219.4722 | 196.4615 | 167.1928
108 | 38 | 176.7712 | 130.8729 | 168.734 | 167.6212 | 168.5582
108 | 39 | 221.2802 | 174.7296 | 254.3641 | 202.4274 | 153.2779
108 | 40 | 163.9634 | 213.0942 | 211.8557 | 152.7203 | 149.3717
108 | 41 | 112.3964 | 203.7054 | 232.699 | 210.6135 | 187.6961
108 | 42 | 207.1041 | 141.4341 | 266.0894 | 185.3967 | 195.0738
108 | 43 | 231.8364 | 165.0947 | 209.6994 | 118.885 | 163.4348
108 | 44 | 174.8794 | 161.3151 | 173.6223 | 197.9038 | 171.6436
108 | 45 | 178.3075 | 153.7486 | 201.5567 | 177.0194 | 143.0511
108 | 46 | 105.5606 | 253.3118 | 291.9165 | 193.8495 | 191.7936
108 | 47 | 162.3407 | 179.2471 | 195.2709 | 170.2832 | 180.4792
108 | 48 | 181.6069 | 249.1181 | 207.787 | 162.8552 | 147.3412
108 | 49 | 196.3334 | 175.3547 | 214.5066 | 199.6904 | 177.9679
108 | 50 | 153.0886 | 176.1779 | 221.8103 | 131.8003 | 101.3378
108 | 51 | 187.8047 | 132.3091 | 198.4128 | 157.9171 | 175.13
108 | 52 | 188.5203 | 195.8472 | 149.1061 | 132.8259 | 163.0386
108 | 53 | 179.8285 | 187.1595 | 231.8714 | 212.0638 | 207.6015
108 | 54 | 172.5217 | 180.4007 | 175.7749 | 227.6004 | 117.8131
108 | 55 | 200.6331 | 205.0417 | 221.7675 | 229.9194 | 180.2034
108 | 56 | 200.5772 | 151.232 | 171.853 | 217.8334 | 149.4009
108 | 57 | 195.2927 | 155.5287 | 251.2843 | 198.0492 | 247.1674
108 | 58 | 187.2147 | 208.7394 | 171.7067 | 219.934 | 108.1663
108 | 59 | 180.6143 | 110.3015 | 173.8449 | 157.9035 | 164.7061
108 | 60 | 167.0626 | 195.3805 | 167.3722 | 181.6677 | 193.0318
108 | 61 | 145.6134 | 206.4797 | 213.3232 | 143.2453 | 128.6139
108 | 62 | 159.1581 | 175.0936 | 235.4494 | 216.4087 | 199.0684
108 | 63 | 158.8866 | 126.1731 | 236.723 | 193.1346 | 87.3597
108 | 64 | 167.2468 | 196.9906 | 156.4424 | 185.2278 | 137.6288
108 | 65 | 52.6896 | 125.9063 | 143.619 | 149.5832 | 165.4133
108 | 66 | 184.3508 | 172.2051 | 170.9767 | 136.7951 | 158.1193
108 | 67 | 158.7084 | 204.5237 | 179.6868 | 148.5916 | 190.2879
108 | 68 | 217.6165 | 178.1412 | 244.4042 | 277.8376 | 173.1333
108 | 69 | 176.0834 | 149.0626 | 225.053 | 156.9671 | 190.4487
108 | 70 | 224.7937 | 194.9325 | 228.7489 | 242.9542 | 180.27
108 | 71 | 132.7696 | 110.4497 | 295.6317 | 174.0426 | 168.4679
108 | 72 | 106.8672 | 212.5172 | 205.6838 | 185.0804 | 206.9816
108 | 73 | 151.0002 | 183.8931 | 191.0614 | 197.0554 | 156.8851
108 | 74 | 224.1319 | 205.6956 | 236.7318 | 151.9294 | 243.5175
108 | 75 | 169.8043 | 179.0266 | 148.6115 | 207.3182 | 125.9077
108 | 76 | 100.3567 | 147.4239 | 305.5387 | 139.1611 | 199.7358
108 | 77 | 125.2276 | 146.7956 | 194.8873 | 211.4911 | 119.0927
108 | 78 | 135.0853 | 246.0338 | 191.6079 | 152.4444 | 185.1855
108 | 79 | 168.6852 | 122.3359 | 179.1169 | 197.5293 | 150.2337
108 | 80 | 87.7517 | 171.9275 | 194.0284 | 266.8401 | 197.6732
108 | 81 | 192.7607 | 157.59 | 241.313 | 196.5192 | 218.8376
108 | 82 | 172.7083 | 238.6063 | 228.1115 | 152.9622 | 120.2272
108 | 83 | 206.3631 | 190.1996 | 257.4993 | 258.0516 | 113.5213
108 | 84 | 126.4966 | 222.936 | 234.7495 | 198.1259 | 180.1236
108 | 85 | 217.2112 | 174.2498 | 158.4715 | 276.1656 | 166.4139
108 | 86 | 193.4739 | 245.5646 | 251.0436 | 235.2763 | 194.0173
108 | 87 | 162.6571 | 232.3379 | 195.1103 | 184.1247 | 214.8253
108 | 88 | 143.943 | 204.4136 | 227.8418 | 185.5535 | 215.4648
108 | 89 | 138.5709 | 183.5035 | 231.9757 | 145.3145 | 153.2378
108 | 90 | 82.0572 | 178.0298 | 219.04 | 165.8401 | 149.1259
108 | 91 | 143.0689 | 206.9269 | 202.9885 | 201.8624 | 182.0763
108 | 92 | 207.2424 | 156.6163 | 262.6862 | 162.0967 | 206.3863
108 | 93 | 214.4257 | 191.2763 | 182.993 | 158.6039 | 191.6331
108 | 94 | 174.4666 | 132.1772 | 230.4091 | 80.3662 | 214.4739
108 | 95 | 174.9543 | 222.2824 | 254.3619 | 169.4773 | 197.5457
108 | 96 | 173.0752 | 119.2201 | 179.22 | 165.4569 | 153.9409
108 | 97 | 153.7362 | 136.8195 | 235.7538 | 226.2248 | 228.5209
108 | 98 | 216.598 | 209.9748 | 257.0027 | 222.0582 | 235.4048
108 | 99 | 204.3476 | 161.628 | 255.6247 | 199.4433 | 176.8799
108 | 100 | 151.2336 | 200.9112 | 200.8624 | 190.1387 | 164.3009
109 | 1 | 215.8708 | 166.0367 | 193.9073 | 190.1353 | 209.5307
109 | 2 | 198.0147 | 215.1631 | 245.1382 | 204.1157 | 178.5048
109 | 3 | 193.9698 | 178.2271 | 209.3037 | 209.466 | 168.0431
109 | 4 | 245.3192 | 170.548 | 236.0785 | 177.1396 | 127.3725
109 | 5 | 181.9248 | 121.3508 | 185.3516 | 232.4078 | 164.628
109 | 6 | 150.4226 | 231.139 | 210.8111 | 177.3999 | 106.0584
109 | 7 | 210.2456 | 202.7918 | 217.08 | 218.609 | 162.8793
109 | 8 | 200.8044 | 165.78 | 240.6741 | 175.8005 | 144.1211
109 | 9 | 174.5141 | 186.2978 | 253.9121 | 181.074 | 187.9991
109 | 10 | 237.2881 | 163.1753 | 249.0549 | 194.6168 | 158.0565
109 | 11 | 194.8915 | 153.9031 | 242.6613 | 215.7974 | 159.7506
109 | 12 | 179.0316 | 276.0637 | 205.5565 | 181.9185 | 159.4667
109 | 13 | 138.423 | 205.9288 | 268.5529 | 186.1382 | 151.3398
109 | 14 | 138.8658 | 254.4108 | 245.8989 | 177.612 | 166.9957
109 | 15 | 152.7466 | 192.3994 | 218.3762 | 183.5562 | 189.6017
109 | 16 | 157.7708 | 229.6495 | 302.5125 | 194.3564 | 226.6232
109 | 17 | 207.7641 | 196.7059 | 261.9169 | 202.7667 | 186.1107
109 | 18 | 175.097 | 140.5103 | 179.2158 | 298.2533 | 189.5139
109 | 19 | 173.5851 | 204.6432 | 222.7207 | 164.2598 | 193.5249
109 | 20 | 205.0062 | 161.5995 | 229.8119 | 186.7794 | 162.2606
109 | 21 | 168.8656 | 174.3584 | 245.1331 | 261.5814 | 121.723
109 | 22 | 194.3702 | 242.5155 | 272.1226 | 230.6007 | 167.2411
109 | 23 | 156.7823 | 205.6286 | 217.9965 | 209.8681 | 227.8915
109 | 24 | 228.0469 | 245.7344 | 287.3691 | 152.0565 | 136.2747
109 | 25 | 218.5268 | 218.9807 | 275.5882 | 91.3282 | 148.0195
109 | 26 | 146.6743 | 206.9629 | 168.883 | 165.7739 | 257.3312
109 | 27 | 197.5053 | 218.1483 | 237.0532 | 191.2575 | 165.5501
109 | 28 | 217.4326 | 226.5401 | 146.3505 | 253.7295 | 217.46
109 | 29 | 189.6055 | 174.8455 | 188.2631 | 224.3837 | 134.7681
109 | 30 | 216.093 | 176.7999 | 257.9368 | 232.1777 | 152.8663
109 | 31 | 181.1717 | 192.2992 | 243.6118 | 240.2497 | 77.913
109 | 32 | 135.0218 | 273.5553 | 226.973 | 213.7012 | 171.3061
109 | 33 | 154.3707 | 204.3702 | 162.3954 | 190.3948 | 206.3312
109 | 34 | 177.0413 | 191.8942 | 249.2129 | 260.8767 | 225.5055
109 | 35 | 221.7546 | 257.2455 | 274.5239 | 216.7855 | 180.4182
109 | 36 | 130.8937 | 129.2031 | 203.0555 | 172.4261 | 159.9997
109 | 37 | 175.6209 | 119.7266 | 167.2931 | 185.1258 | 212.4046
109 | 38 | 139.9694 | 199.6939 | 161.5056 | 153.1066 | 205.7119
109 | 39 | 169.8803 | 226.1388 | 256.4533 | 264.6699 | 224.6859
109 | 40 | 187.6002 | 239.061 | 253.6518 | 202.296 | 244.0071
109 | 41 | 178.7094 | 220.6689 | 182.3141 | 197.0566 | 213.5729
109 | 42 | 170.1626 | 102.0761 | 187.5607 | 179.8671 | 242.3237
109 | 43 | 206.1614 | 106.7244 | 108.6195 | 163.3367 | 176.7009
109 | 44 | 223.354 | 150.7129 | 234.2007 | 157.3964 | 163.2464
109 | 45 | 199.0792 | 227.6865 | 144.095 | 219.9887 | 119.6567
109 | 46 | 137.0285 | 175.1243 | 196.2704 | 170.5206 | 225.6442
109 | 47 | 172.1897 | 236.9161 | 172.7588 | 226.9833 | 179.1045
109 | 48 | 216.1089 | 225.9575 | 228.9033 | 242.5046 | 170.7905
109 | 49 | 271.782 | 209.3209 | 249.2281 | 219.8092 | 123.9162
109 | 50 | 199.468 | 148.3267 | 205.7433 | 208.3306 | 234.3308
109 | 51 | 240.0001 | 191.0541 | 192.24 | 157.0716 | 184.4609
109 | 52 | 203.0954 | 200.7984 | 212.622 | 235.8742 | 190.5688
109 | 53 | 151.7689 | 294.1868 | 196.717 | 177.7239 | 226.1141
109 | 54 | 213.6648 | 225.0134 | 202.914 | 168.1192 | 196.4574
109 | 55 | 240.5904 | 222.0405 | 220.7728 | 245.153 | 138.84
109 | 56 | 154.1427 | 212.6931 | 188.5556 | 219.7658 | 243.5577
109 | 57 | 216.3496 | 308.3022 | 217.1865 | 231.8541 | 172.0952
109 | 58 | 183.5215 | 210.1611 | 262.2697 | 186.501 | 190.9784
109 | 59 | 172.4299 | 179.4634 | 181.5857 | 173.9227 | 184.2314
109 | 60 | 171.9853 | 228.2443 | 282.709 | 200.3819 | 272.3052
109 | 61 | 168.9113 | 200.1083 | 220.0114 | 159.2907 | 151.4784
109 | 62 | 167.3039 | 180.0581 | 159.8338 | 230.0672 | 201.7071
109 | 63 | 182.6296 | 284.5607 | 174.9953 | 186.4439 | 190.6954
109 | 64 | 237.2001 | 183.7763 | 169.2422 | 206.0903 | 130.8692
109 | 65 | 195.9849 | 156.3911 | 176.7536 | 252.9358 | 204.0241
109 | 66 | 111.6594 | 171.9361 | 162.6245 | 161.4613 | 156.1611
109 | 67 | 135.6482 | 259.3673 | 124.6518 | 158.8032 | 159.5641
109 | 68 | 213.9573 | 204.5775 | 185.3795 | 208.1508 | 200.7123
109 | 69 | 186.058 | 163.6894 | 224.235 | 184.7799 | 217.6141
109 | 70 | 156.498 | 242.7949 | 218.9951 | 248.1064 | 176.7084
109 | 71 | 152.47 | 201.5736 | 234.3476 | 144.8419 | 180.1968
109 | 72 | 200.3622 | 203.0762 | 194.8643 | 150.8227 | 168.9544
109 | 73 | 208.8634 | 145.7019 | 234.3867 | 242.5746 | 159.1134
109 | 74 | 203.302 | 146.8136 | 203.6625 | 209.2999 | 192.1752
109 | 75 | 187.3423 | 130.712 | 211.8615 | 188.4852 | 173.7924
109 | 76 | 137.2691 | 160.7562 | 219.3989 | 129.0673 | 113.9976
109 | 77 | 231.7504 | 157.0512 | 159.3514 | 201.5756 | 245.8587
109 | 78 | 158.5039 | 258.8424 | 183.0294 | 177.2816 | 200.804
109 | 79 | 203.4308 | 236.291 | 254.6518 | 217.9335 | 153.1753
109 | 80 | 207.9336 | 173.9158 | 189.6614 | 199.8171 | 165.0526
109 | 81 | 231.1984 | 209.0628 | 240.0449 | 179.3284 | 165.4693
109 | 82 | 241.3171 | 136.7116 | 189.1461 | 233.775 | 150.6425
109 | 83 | 166.8681 | 199.4333 | 239.0811 | 136.5909 | 147.0501
109 | 84 | 224.194 | 200.6243 | 128.9512 | 194.486 | 214.2556
109 | 85 | 134.3923 | 145.1146 | 327.0741 | 196.8685 | 155.957
109 | 86 | 147.3887 | 202.231 | 284.014 | 198.3621 | 189.3026
109 | 87 | 184.5721 | 263.2594 | 238.7617 | 202.0514 | 175.7202
109 | 88 | 159.8897 | 197.0911 | 194.64 | 193.3595 | 178.88
109 | 89 | 205.2973 | 155.4034 | 204.6334 | 216.2885 | 192.9302
109 | 90 | 163.4059 | 194.8976 | 213.7238 | 216.5598 | 202.4447
109 | 91 | 140.5557 | 258.6598 | 200.8269 | 240.4895 | 179.8096
109 | 92 | 161.5987 | 218.5638 | 176.7852 | 233.7341 | 181.5651
109 | 93 | 250.3446 | 167.9894 | 178.0782 | 218.9614 | 224.7329
109 | 94 | 213.753 | 198.6849 | 220.5447 | 247.9499 | 171.7477
109 | 95 | 175.8323 | 146.003 | 213.7096 | 189.4053 | 227.6195
109 | 96 | 163.0961 | 213.5912 | 267.6726 | 214.8998 | 170.0293
109 | 97 | 164.3237 | 202.8651 | 246.0942 | 211.836 | 187.2902
109 | 98 | 183.0961 | 279.7701 | 226.8637 | 134.2768 | 189.6038
109 | 99 | 190.3757 | 219.9554 | 191.0913 | 181.6002 | 111.1134
109 | 100 | 168.3835 | 271.7711 | 134.404 | 185.8112 | 204.3079
110 | 1 | 197.275 | 246.9989 | 200.2555 | 159.2344 | 128.7891
110 | 2 | 235.0737 | 271.9894 | 286.9578 | 140.873 | 145.6512
110 | 3 | 191.3488 | 201.2145 | 235.5984 | 140.2517 | 173.069
110 | 4 | 190.9167 | 205.0998 | 250.2055 | 225.4682 | 168.6941
110 | 5 | 165.5762 | 220.3353 | 196.6415 | 178.8619 | 170.5337
110 | 6 | 229.3942 | 180.4492 | 192.6351 | 164.9162 | 240.9273
110 | 7 | 172.6437 | 243.1654 | 265.8538 | 174.655 | 234.7732
110 | 8 | 169.0823 | 276.1349 | 244.7794 | 193.4945 | 190.7123
110 | 9 | 219.6653 | 247.6341 | 181.3707 | 133.3345 | 192.961
110 | 10 | 115.4187 | 182.3322 | 243.3954 | 151.5298 | 149.6513
110 | 11 | 161.9587 | 197.7371 | 311.5347 | 203.59 | 228.5816
110 | 12 | 115.017 | 202.7185 | 170.4135 | 165.5431 | 188.8058
110 | 13 | 142.2199 | 252.1748 | 262.6427 | 243.4988 | 265.5492
110 | 14 | 151.7594 | 150.3864 | 215.5121 | 88.8302 | 186.4027
110 | 15 | 145.5235 | 301.1897 | 314.3721 | 171.4686 | 192.6403
110 | 16 | 216.8836 | 204.1487 | 264.3028 | 162.6498 | 191.8023
110 | 17 | 199.0089 | 148.7485 | 282.4123 | 163.3561 | 147.9119
110 | 18 | 213.399 | 212.6579 | 173.7783 | 184.6182 | 107.5221
110 | 19 | 150.0646 | 118.7596 | 184.679 | 121.8436 | 163.0493
110 | 20 | 179.9354 | 203.2397 | 229.6945 | 201.0932 | 217.5955
110 | 21 | 216.5719 | 146.4375 | 220.4142 | 122.5321 | 224.5151
110 | 22 | 145.4742 | 167.3789 | 243.3341 | 149.739 | 190.4857
110 | 23 | 189.9604 | 178.1678 | 182.9785 | 163.7894 | 135.5518
110 | 24 | 171.064 | 227.4205 | 234.1932 | 201.4981 | 169.4006
110 | 25 | 258.1139 | 229.9004 | 168.0376 | 177.1556 | 256.3491
110 | 26 | 181.5149 | 177.4457 | 253.0749 | 277.8925 | 235.7593
110 | 27 | 116.1116 | 252.0997 | 186.8012 | 151.4813 | 209.2896
110 | 28 | 177.4929 | 243.4282 | 264.5089 | 209.0839 | 142.3186
110 | 29 | 222.1341 | 206.8404 | 300.3293 | 205.657 | 249.235
110 | 30 | 143.7572 | 232.0569 | 272.4743 | 171.584 | 101.1545
110 | 31 | 177.7147 | 244.726 | 262.0217 | 119.4241 | 167.9323
110 | 32 | 172.8271 | 313.0531 | 289.9202 | 176.8608 | 148.5699
110 | 33 | 137.3083 | 128.2102 | 189.937 | 220.1404 | 165.0694
110 | 34 | 187.8166 | 188.992 | 247.0772 | 83.542 | 216.6637
110 | 35 | 214.2239 | 142.2465 | 253.936 | 184.6035 | 190.3837
110 | 36 | 180.4966 | 157.7881 | 240.4277 | 172.6574 | 172.8424
110 | 37 | 165.6325 | 193.3323 | 314.0824 | 212.5051 | 110.7077
110 | 38 | 145.0651 | 241.5533 | 251.9506 | 196.0049 | 165.5855
110 | 39 | 127.453 | 233.9995 | 193.97 | 161.9798 | 219.1592
110 | 40 | 188.7349 | 260.6309 | 215.2681 | 207.7023 | 177.8416
110 | 41 | 239.0172 | 166.7122 | 265.1251 | 185.9152 | 229.2238
110 | 42 | 173.6953 | 208.9247 | 237.35 | 252.2388 | 260.0317
110 | 43 | 142.5279 | 145.5407 | 196.4513 | 113.868 | 168.6553
110 | 44 | 244.659 | 175.0996 | 229.6473 | 162.9183 | 253.6644
110 | 45 | 170.1676 | 161.3756 | 235.3719 | 156.118 | 189.6369
110 | 46 | 160.5322 | 225.6747 | 288.5331 | 201.6205 | 232.2029
110 | 47 | 150.3905 | 214.6169 | 303.386 | 227.5402 | 127.1819
110 | 48 | 193.5228 | 147.9303 | 217.5323 | 183.4175 | 217.9433
110 | 49 | 129.4345 | 201.7611 | 315.3993 | 217.2916 | 105.269
110 | 50 | 267.9057 | 249.598 | 253.1241 | 151.3769 | 179.8217
110 | 51 | 157.8555 | 232.0739 | 185.9768 | 121.9934 | 174.397
110 | 52 | 238.7748 | 185.29 | 235.931 | 176.2719 | 240.3188
110 | 53 | 219.8721 | 261.949 | 160.8409 | 237.5165 | 168.3979
110 | 54 | 161.3957 | 265.4619 | 256.0456 | 142.2706 | 156.1517
110 | 55 | 141.0982 | 175.2274 | 149.5495 | 168.8728 | 220.4307
110 | 56 | 206.2744 | 242.0519 | 262.4607 | 201.7265 | 137.7361
110 | 57 | 185.5664 | 180.6369 | 167.7562 | 156.8567 | 140.0429
110 | 58 | 193.1307 | 259.7062 | 235.7203 | 166.8612 | 211.7865
110 | 59 | 148.1483 | 237.3355 | 228.146 | 164.4097 | 169.6541
110 | 60 | 191.1511 | 220.9861 | 239.4743 | 204.8064 | 185.4399
110 | 61 | 241.306 | 264.4975 | 250.615 | 176.4383 | 164.6249
110 | 62 | 219.1592 | 232.5457 | 253.3687 | 154.538 | 237.4058
110 | 63 | 170.4938 | 227.4198 | 226.893 | 197.8565 | 226.8507
110 | 64 | 247.0419 | 216.1513 | 196.8824 | 195.8994 | 184.5572
110 | 65 | 176.5569 | 254.8724 | 205.3981 | 268.5091 | 187.0813
110 | 66 | 201.9276 | 186.5776 | 217.4681 | 149.1778 | 191.2646
110 | 67 | 145.8916 | 305.0406 | 85.9071 | 151.0167 | 195.3977
110 | 68 | 174.1795 | 247.4347 | 181.9768 | 156.7867 | 183.1939
110 | 69 | 161.692 | 242.5545 | 286.5747 | 229.2838 | 139.2257
110 | 70 | 174.8909 | 248.5097 | 275.0915 | 268.1926 | 184.6485
110 | 71 | 230.9622 | 185.3113 | 308.4276 | 238.8976 | 191.3624
110 | 72 | 195.9923 | 235.6542 | 223.0807 | 139.8223 | 194.7974
110 | 73 | 184.9936 | 204.2148 | 255.9883 | 165.8853 | 155.9246
110 | 74 | 164.2848 | 266.6344 | 238.2441 | 212.5967 | 234.7153
110 | 75 | 239.1024 | 210.2202 | 223.021 | 164.0012 | 173.2669
110 | 76 | 140.5458 | 171.9542 | 230.5256 | 216.2633 | 152.4345
110 | 77 | 199.7635 | 207.104 | 252.0773 | 179.3526 | 137.4009
110 | 78 | 189.2764 | 172.7903 | 288.4124 | 214.0925 | 246.604
110 | 79 | 181.1661 | 223.8543 | 238.2006 | 137.1622 | 134.6345
110 | 80 | 165.621 | 182.2345 | 240.6631 | 147.9315 | 212.4947
110 | 81 | 188.0434 | 244.0088 | 305.9935 | 198.8878 | 177.5096
110 | 82 | 177.4075 | 230.9446 | 231.8835 | 192.059 | 175.6194
110 | 83 | 95.9561 | 151.8686 | 218.4655 | 145.8572 | 122.2292
110 | 84 | 159.0207 | 212.2985 | 185.1843 | 192.986 | 185.3794
110 | 85 | 211.1604 | 240.7186 | 247.8796 | 160.921 | 150.926
110 | 86 | 77.2545 | 163.7933 | 290.9953 | 137.7273 | 175.0658
110 | 87 | 202.3895 | 290.3861 | 172.1153 | 101.5745 | 203.0723
110 | 88 | 143.1888 | 193.0863 | 306.8993 | 206.8197 | 240.7736
110 | 89 | 244.8058 | 254.2046 | 280.1747 | 118.347 | 223.1736
110 | 90 | 244.0872 | 156.5377 | 228.4801 | 112.3214 | 182.4393
110 | 91 | 198.2607 | 227.1285 | 237.4466 | 154.4178 | 159.9495
110 | 92 | 182.8899 | 169.9455 | 223.2077 | 137.7164 | 163.625
110 | 93 | 106.8104 | 251.9385 | 167.9145 | 150.5023 | 89.5114
110 | 94 | 155.0179 | 214.7751 | 248.3548 | 141.3604 | 216.3303
110 | 95 | 180.2233 | 232.5778 | 232.4341 | 165.8082 | 226.3429
110 | 96 | 169.3621 | 220.003 | 196.8366 | 231.2929 | 185.7724
110 | 97 | 211.0069 | 208.9161 | 261.6255 | 148.8361 | 219.0579
110 | 98 | 154.8418 | 150.0552 | 208.6364 | 164.1536 | 192.6001
110 | 99 | 259.3371 | 250.0431 | 186.1241 | 191.0063 | 145.7254
110 | 100 | 173.5457 | 236.6621 | 235.4748 | 179.5539 | 260.4416
111 | 1 | 245.9973 | 277.3966 | 342.0288 | 183.1716 | 188.0116
111 | 2 | 206.3069 | 203.7496 | 250.4413 | 163.4711 | 174.7156
111 | 3 | 152.5055 | 230.7176 | 213.4128 | 156.1425 | 215.8453
111 | 4 | 264.1347 | 187.6182 | 246.1357 | 160.1562 | 184.929
111 | 5 | 191.8311 | 169.7767 | 224.8728 | 173.5702 | 139.3248
111 | 6 | 161.1242 | 193.8648 | 182.3683 | 137.6718 | 212.0066
111 | 7 | 194.1534 | 233.4871 | 242.8099 | 246.4576 | 163.261
111 | 8 | 175.478 | 186.3313 | 182.1038 | 136.8869 | 151.0944
111 | 9 | 230.0968 | 226.874 | 190.9378 | 208.1407 | 120.8671
111 | 10 | 178.0698 | 206.9769 | 219.1762 | 181.4587 | 280.2411
111 | 11 | 219.9048 | 252.8804 | 253.8403 | 139.751 | 231.6275
111 | 12 | 142.1309 | 145.7979 | 152.9657 | 257.222 | 196.4788
111 | 13 | 204.1041 | 224.3275 | 162.499 | 212.9263 | 215.5076
111 | 14 | 145.1464 | 226.266 | 275.5505 | 231.177 | 246.1361
111 | 15 | 164.6028 | 206.8484 | 214.0478 | 209.8666 | 157.0523
111 | 16 | 180.7566 | 143.0931 | 247.712 | 174.9749 | 183.8026
111 | 17 | 178.942 | 159.4445 | 203.0515 | 173.7709 | 192.5961
111 | 18 | 142.8536 | 178.1451 | 214.1965 | 208.1055 | 194.9484
111 | 19 | 243.916 | 173.6882 | 272.009 | 160.0425 | 138.6877
111 | 20 | 217.9741 | 175.9292 | 261.3211 | 172.2886 | 286.3748
111 | 21 | 167.0786 | 206.9448 | 255.4974 | 134.7172 | 207.0327
111 | 22 | 247.3419 | 139.6892 | 299.359 | 269.5011 | 213.9331
111 | 23 | 141.079 | 250.5655 | 251.8565 | 208.6866 | 169.7754
111 | 24 | 183.0567 | 142.7445 | 231.9309 | 173.5179 | 175.521
111 | 25 | 144.2045 | 190.0545 | 204.371 | 167.8519 | 220.7121
111 | 26 | 179.3672 | 186.815 | 267.9025 | 210.3795 | 183.0088
111 | 27 | 184.8633 | 198.1607 | 235.0503 | 229.9673 | 155.9171
111 | 28 | 154.0522 | 158.4897 | 212.8663 | 143.7666 | 134.7389
111 | 29 | 187.6087 | 213.7283 | 166.4708 | 162.3992 | 173.4125
111 | 30 | 208.5173 | 254.5239 | 290.2341 | 239.5611 | 169.4916
111 | 31 | 143.271 | 181.4982 | 186.5326 | 136.7946 | 180.1783
111 | 32 | 175.7656 | 215.3586 | 238.7009 | 158.3005 | 195.4373
111 | 33 | 130.4224 | 214.8949 | 264.9636 | 170.805 | 221.6309
111 | 34 | 197.6327 | 135.8622 | 273.4508 | 90.3914 | 102.4718
111 | 35 | 134.2387 | 146.7815 | 271.8274 | 177.1647 | 114.8555
111 | 36 | 270.0906 | 175.5709 | 265.0184 | 210.8008 | 235.758
111 | 37 | 151.4532 | 155.5239 | 233.245 | 78.7744 | 134.6866
111 | 38 | 194.4597 | 259.9878 | 226.586 | 213.7734 | 139.9867
111 | 39 | 173.906 | 244.4454 | 181.5721 | 202.6986 | 164.471
111 | 40 | 192.3842 | 204.1078 | 253.3653 | 239.3016 | 146.8285
111 | 41 | 141.0839 | 262.858 | 208.1195 | 210.3851 | 105.655
111 | 42 | 205.6502 | 189.7578 | 292.8794 | 227.2607 | 190.2185
111 | 43 | 220.0567 | 161.063 | 261.6198 | 181.6681 | 178.6896
111 | 44 | 228.5413 | 208.4431 | 157.5075 | 155.6044 | 175.0668
111 | 45 | 189.6512 | 233.2172 | 300.2236 | 122.1261 | 219.1991
111 | 46 | 203.5594 | 160.7132 | 277.9754 | 169.0646 | 205.0302
111 | 47 | 237.2607 | 234.4191 | 185.2846 | 111.1497 | 214.9085
111 | 48 | 149.7565 | 196.8962 | 251.2813 | 120.2003 | 169.14
111 | 49 | 233.9022 | 215.1677 | 255.9654 | 132.6148 | 140.5643
111 | 50 | 174.9638 | 169.9789 | 232.1992 | 254.822 | 178.4015
111 | 51 | 113.1749 | 168.6761 | 235.7066 | 259.8755 | 170.8607
111 | 52 | 186.7698 | 266.5797 | 241.0431 | 152.8221 | 195.2945
111 | 53 | 212.8614 | 232.1579 | 239.9222 | 127.5952 | 195.4274
111 | 54 | 190.8699 | 191.0708 | 218.0291 | 173.2867 | 228.2275
111 | 55 | 236.8002 | 180.4384 | 229.3805 | 233.6965 | 208.2634
111 | 56 | 233.1652 | 182.6588 | 248.6973 | 209.701 | 146.7951
111 | 57 | 205.9537 | 183.6701 | 313.086 | 199.9919 | 181.4004
111 | 58 | 190.9995 | 223.4498 | 212.5193 | 196.6408 | 142.1925
111 | 59 | 204.5135 | 143.8748 | 170.2183 | 217.6311 | 234.8933
111 | 60 | 206.8141 | 176.6278 | 202.7927 | 249.1831 | 184.6302
111 | 61 | 220.7455 | 253.2329 | 219.3555 | 131.4872 | 226.4823
111 | 62 | 212.5893 | 221.1433 | 290.1099 | 173.738 | 149.3663
111 | 63 | 212.1006 | 153.649 | 271.2043 | 156.519 | 173.3914
111 | 64 | 128.9866 | 259.8314 | 208.1572 | 155.9138 | 224.0434
111 | 65 | 235.0428 | 221.3256 | 282.5084 | 158.0784 | 183.6362
111 | 66 | 172.2542 | 260.5262 | 225.8989 | 122.9095 | 203.1815
111 | 67 | 175.7806 | 222.3108 | 290.3908 | 202.9546 | 200.3596
111 | 68 | 113.9762 | 187.9931 | 300.2949 | 213.5534 | 138.9031
111 | 69 | 135.2384 | 214.2699 | 233.848 | 181.549 | 176.368
111 | 70 | 212.4903 | 197.7171 | 301.3727 | 217.1071 | 175.1216
111 | 71 | 243.4428 | 181.1447 | 289.2259 | 210.8923 | 159.2342
111 | 72 | 180.617 | 219.3998 | 188.7743 | 188.2878 | 181.8637
111 | 73 | 215.963 | 265.6843 | 201.1681 | 136.6565 | 127.1106
111 | 74 | 176.4455 | 190.7258 | 261.2175 | 119.8927 | 149.5809
111 | 75 | 187.8108 | 164.066 | 273.9146 | 192.0997 | 194.8975
111 | 76 | 148.6477 | 188.249 | 193.7675 | 176.2085 | 166.9152
111 | 77 | 164.5277 | 204.1912 | 256.8994 | 149.0814 | 217.2501
111 | 78 | 121.7278 | 193.9644 | 271.6621 | 156.501 | 172.4663
111 | 79 | 206.1052 | 208.1399 | 170.2029 | 180.5522 | 136.0647
111 | 80 | 143.7956 | 143.1203 | 253.0065 | 158.8758 | 188.8031
111 | 81 | 199.3432 | 223.4096 | 298.1253 | 216.5737 | 169.6899
111 | 82 | 147.027 | 202.9661 | 230.9911 | 236.7918 | 144.0045
111 | 83 | 153.6248 | 221.1345 | 206.6377 | 163.6392 | 143.3811
111 | 84 | 174.7778 | 231.7852 | 302.16 | 189.8691 | 182.0204
111 | 85 | 163.1615 | 204.584 | 299.0236 | 161.1685 | 157.5738
111 | 86 | 204.9081 | 213.3362 | 238.2397 | 206.4761 | 149.2469
111 | 87 | 195.9557 | 245.373 | 234.3445 | 206.8691 | 223.6347
111 | 88 | 220.0366 | 181.6414 | 195.6633 | 224.2565 | 159.5139
111 | 89 | 137.4365 | 270.6584 | 178.7012 | 96.2034 | 131.8536
111 | 90 | 178.2042 | 161.1323 | 251.9632 | 151.5202 | 201.3448
111 | 91 | 143.0909 | 221.4948 | 237.6207 | 181.0118 | 200.9732
111 | 92 | 180.9038 | 226.3259 | 239.6171 | 164.4401 | 171.6605
111 | 93 | 138.2658 | 189.0935 | 242.3382 | 116.4059 | 178.3422
111 | 94 | 214.8778 | 230.4228 | 247.1142 | 219.2277 | 134.7887
111 | 95 | 212.4903 | 233.8395 | 234.3698 | 238.0829 | 135.9308
111 | 96 | 228.5934 | 208.2242 | 239.7709 | 200.0889 | 139.552
111 | 97 | 210.3637 | 210.8084 | 214.9005 | 150.2006 | 200.5112
111 | 98 | 139.5188 | 225.4718 | 302.2621 | 202.8094 | 184.8912
111 | 99 | 180.8359 | 253.7123 | 192.001 | 168.6495 | 164.9934
111 | 100 | 181.4208 | 180.2062 | 135.7474 | 210.7532 | 221.7673
112 | 1 | 183.5026 | 156.3633 | 226.0718 | 139.8174 | 209.8321
112 | 2 | 124.3609 | 155.6222 | 248.5781 | 141.7434 | 90.1592
112 | 3 | 162.8958 | 166.5886 | 255.0666 | 177.9376 | 149.9078
112 | 4 | 150.0296 | 151.4863 | 159.0524 | 133.7114 | 233.221
112 | 5 | 138.4402 | 151.4437 | 203.5011 | 172.3242 | 124.4523
112 | 6 | 151.8301 | 219.4661 | 169.6647 | 188.9224 | 119.3216
112 | 7 | 157.805 | 119.0919 | 235.9816 | 225.6025 | 163.6031
112 | 8 | 161.5685 | 184.2653 | 217.8042 | 153.4817 | 146.8432
112 | 9 | 129.1842 | 188.5792 | 283.8684 | 104.9941 | 165.2217
112 | 10 | 117.0992 | 242.6266 | 249.5756 | 195.9097 | 162.2392
112 | 11 | 233.3348 | 187.2406 | 267.1665 | 158.5281 | 191.0042
112 | 12 | 158.6554 | 170.9396 | 183.08 | 130.0146 | 217.9533
112 | 13 | 185.0291 | 166.0663 | 306.7098 | 123.7705 | 199.6155
112 | 14 | 167.0178 | 205.4377 | 242.1742 | 186.3104 | 130.0753
112 | 15 | 170.2263 | 151.5121 | 257.6418 | 130.2324 | 172.1466
112 | 16 | 153.908 | 67.7921 | 246.2102 | 93.7213 | 156.3038
112 | 17 | 129.3368 | 158.6468 | 218.0691 | 145.5154 | 126.8019
112 | 18 | 154.3489 | 168.0537 | 275.6901 | 138.7523 | 198.4721
112 | 19 | 194.7047 | 161.974 | 219.1899 | 188.6504 | 202.9606
112 | 20 | 186.2203 | 188.6723 | 212.0311 | 177.9994 | 203.5556
112 | 21 | 227.1139 | 125.4151 | 235.4856 | 124.5313 | 150.9504
112 | 22 | 177.4279 | 173.6293 | 267.5479 | 127.2835 | 185.1826
112 | 23 | 190.1206 | 194.7685 | 185.1266 | 177.2554 | 175.9924
112 | 24 | 173.6304 | 143.3017 | 320.4726 | 59.2385 | 182.211
112 | 25 | 214.9247 | 74.6285 | 226.1588 | 114.2067 | 192.3829
112 | 26 | 166.7837 | 142.8145 | 231.3923 | 210.1519 | 125.6554
112 | 27 | 226.4204 | 176.3077 | 224.0611 | 168.1638 | 142.6988
112 | 28 | 148.5173 | 168.4946 | 185.0508 | 110.7229 | 241.7515
112 | 29 | 174.7319 | 143.79 | 177.53 | 219.3257 | 204.2959
112 | 30 | 173.8107 | 81.1274 | 234.3706 | 154.3317 | 158.1414
112 | 31 | 140.4745 | 173.0912 | 230.0796 | 177.6804 | 251.5766
112 | 32 | 179.3788 | 283.3479 | 310.2619 | 136.9172 | 143.8759
112 | 33 | 189.9919 | 193.72 | 280.7352 | 152.1324 | 184.5203
112 | 34 | 168.8052 | 146.3673 | 189.9663 | 71.9972 | 229.9954
112 | 35 | 123.1267 | 116.2019 | 268.2903 | 106.8621 | 212.5153
112 | 36 | 179.5249 | 111.6735 | 292.1923 | 163.5792 | 201.3477
112 | 37 | 123.3513 | 226.1016 | 173.4548 | 115.2272 | 132.1895
112 | 38 | 198.1071 | 154.1298 | 218.0486 | 192.5583 | 231.9249
112 | 39 | 185.317 | 170.6897 | 296.1995 | 162.1415 | 93.9355
112 | 40 | 143.9197 | 165.1926 | 263.4026 | 135.2096 | 98.0282
112 | 41 | 174.3989 | 114.7032 | 288.689 | 159.2641 | 159.8495
112 | 42 | 215.4204 | 164.6931 | 146.1997 | 177.1827 | 185.7122
112 | 43 | 180.5935 | 190.6097 | 256.9188 | 163.7699 | 177.0695
112 | 44 | 178.4147 | 266.9124 | 205.7767 | 163.8384 | 186.0888
112 | 45 | 203.2996 | 142.3712 | 219.1234 | 234.957 | 167.4206
112 | 46 | 203.1973 | 141.4722 | 153.5601 | 165.1492 | 228.9942
112 | 47 | 177.7815 | 187.0743 | 201.7559 | 188.8719 | 218.6865
112 | 48 | 175.9121 | 239.0577 | 218.7309 | 218.4337 | 177.1032
112 | 49 | 207.1289 | 186.8265 | 306.8989 | 195.4024 | 123.5099
112 | 50 | 133.4457 | 193.2704 | 245.1386 | 230.5942 | 192.2533
112 | 51 | 160.0555 | 288.4147 | 170.7481 | 117.2112 | 200.3409
112 | 52 | 217.7088 | 140.2291 | 278.0527 | 143.0234 | 171.7335
112 | 53 | 134.1531 | 90.5568 | 270.8644 | 143.702 | 175.0892
112 | 54 | 97.7996 | 193.0304 | 163.2011 | 223.1179 | 176.556
112 | 55 | 192.337 | 185.9281 | 257.4984 | 168.1469 | 179.5266
112 | 56 | 156.8879 | 158.2847 | 217.7417 | 140.381 | 193.1127
112 | 57 | 146.7052 | 234.4668 | 252.2701 | 80.0357 | 155.05
112 | 58 | 156.9034 | 239.3872 | 247.7016 | 181.58 | 129.1402
112 | 59 | 175.9639 | 212.4459 | 304.3998 | 131.9652 | 205.0345
112 | 60 | 213.2463 | 237.8633 | 276.1954 | 148.3369 | 159.0877
112 | 61 | 209.3631 | 176.7884 | 194.5929 | 138.7318 | 159.465
112 | 62 | 177.3915 | 216.9421 | 187.5625 | 178.7702 | 194.5691
112 | 63 | 168.8767 | 268.2352 | 170.9877 | 69.0025 | 173.3655
112 | 64 | 181.4783 | 172.9988 | 270.9344 | 186.6666 | 129.7947
112 | 65 | 169.04 | 156.2092 | 215.2418 | 189.7617 | 147.711
112 | 66 | 157.7367 | 196.9821 | 293.1807 | 170.3077 | 152.9338
112 | 67 | 192.1912 | 229.8508 | 262.5196 | 148.3169 | 138.2572
112 | 68 | 199.2557 | 253.176 | 236.4706 | 165.8844 | 157.4156
112 | 69 | 196.6263 | 225.6675 | 223.4197 | 145.6061 | 232.5892
112 | 70 | 148.3697 | 156.229 | 226.9764 | 177.7479 | 180.4207
112 | 71 | 232.2518 | 211.8123 | 190.8567 | 180.1561 | 198.3798
112 | 72 | 165.8105 | 146.491 | 234.311 | 136.9466 | 160.0251
112 | 73 | 208.2219 | 184.6491 | 226.5266 | 148.6538 | 128.38
112 | 74 | 130.1034 | 192.0855 | 291.6111 | 105.8887 | 191.8741
112 | 75 | 126.5166 | 151.1966 | 284.4115 | 147.4714 | 103.0921
112 | 76 | 189.1047 | 174.8815 | 229.3943 | 174.0113 | 236.3437
112 | 77 | 194.0731 | 121.6592 | 308.905 | 175.6646 | 221.3222
112 | 78 | 195.793 | 178.5918 | 311.2254 | 122.3234 | 188.4577
112 | 79 | 170.9488 | 182.3956 | 300.3212 | 113.9884 | 178.6179
112 | 80 | 193.687 | 210.9213 | 231.6263 | 213.2219 | 138.3305
112 | 81 | 204.5337 | 150.0151 | 263.832 | 229.0228 | 141.6484
112 | 82 | 179.2751 | 262.4318 | 264.9009 | 54.9939 | 217.1666
112 | 83 | 232.6535 | 219.0113 | 198.8405 | 148.1032 | 196.787
112 | 84 | 202.9391 | 96.8701 | 194.4194 | 192.5708 | 197.669
112 | 85 | 182.4414 | 157.985 | 277.3033 | 184.3929 | 177.762
112 | 86 | 172.9731 | 172.3289 | 309.1588 | 103.4283 | 201.0947
112 | 87 | 208.2043 | 169.0562 | 207.3627 | 170.5823 | 192.8621
112 | 88 | 70.7423 | 136.1045 | 189.6922 | 206.174 | 204.9853
112 | 89 | 248.0909 | 204.3926 | 221.4617 | 136.0603 | 203.0525
112 | 90 | 210.9263 | 259.4635 | 231.2178 | 148.6452 | 129.3768
112 | 91 | 211.1905 | 111.2516 | 241.0262 | 189.2672 | 162.2329
112 | 92 | 130.1374 | 212.1295 | 171.6514 | 121.6867 | 191.4719
112 | 93 | 254.2782 | 167.8464 | 214.7404 | 169.4175 | 274.5712
112 | 94 | 210.1486 | 235.0209 | 240.445 | 153.2471 | 182.186
112 | 95 | 167.2629 | 88.1237 | 214.538 | 96.2833 | 223.2655
112 | 96 | 153.7287 | 173.2418 | 242.0963 | 151.9531 | 123.4841
112 | 97 | 252.9122 | 169.1324 | 285.5788 | 133.3464 | 136.1231
112 | 98 | 177.7354 | 178.4311 | 220.2418 | 69.5792 | 159.0053
112 | 99 | 120.5292 | 170.0477 | 242.3732 | 179.237 | 128.8216
112 | 100 | 180.562 | 169.1822 | 163.6299 | 169.8275 | 187.3477
113 | 1 | 116.6809 | 166.5943 | 155.5546 | 110.4476 | 161.8299
113 | 2 | 171.6029 | 139.3411 | 236.0002 | 92.3368 | 221.1449
113 | 3 | 138.5426 | 137.2666 | 323.2978 | 144.9617 | 167.6411
113 | 4 | 114.0515 | 214.6729 | 239.2395 | 237.4653 | 141.4191
113 | 5 | 201.4178 | 101.8682 | 241.6318 | 169.2793 | 133.306
113 | 6 | 130.6181 | 194.7168 | 230.6951 | 143.1389 | 103.9163
113 | 7 | 156.6297 | 148.6116 | 228.2607 | 125.5203 | 153.3606
113 | 8 | 219.8892 | 187.2112 | 185.7396 | 219.5886 | 205.4469
113 | 9 | 155.9596 | 194.1897 | 225.5208 | 167.7507 | 157.814
113 | 10 | 140.6108 | 116.7499 | 197.4164 | 238.355 | 202.4618
113 | 11 | 186.5667 | 103.075 | 276.4541 | 76.9274 | 186.687
113 | 12 | 155.1358 | 140.869 | 248.9823 | 134.5938 | 206.6896
113 | 13 | 180.8774 | 178.5753 | 237.868 | 167.1915 | 139.2155
113 | 14 | 185.7935 | 117.6517 | 203.304 | 146.013 | 187.1785
113 | 15 | 171.3274 | 174.4603 | 173.2516 | 142.3589 | 174.0453
113 | 16 | 172.1825 | 130.3616 | 243.45 | 142.4998 | 184.0137
113 | 17 | 204.1312 | 121.1318 | 235.2889 | 173.1889 | 151.8071
113 | 18 | 152.1461 | 200.1294 | 212.0154 | 144.2531 | 157.005
113 | 19 | 133.3614 | 44.5462 | 217.6632 | 119.4326 | 145.7591
113 | 20 | 107.5854 | 124.8952 | 231.5169 | 149.6648 | 197.3846
113 | 21 | 99.3628 | 113.2505 | 244.6979 | 146.0528 | 132.141
113 | 22 | 187.5347 | 237.2802 | 255.7661 | 178.9183 | 131.2231
113 | 23 | 171.8933 | 86.9915 | 270.1389 | 98.016 | 200.3027
113 | 24 | 168.4053 | 160.1317 | 231.8842 | 191.8015 | 189.9887
113 | 25 | 178.1799 | 188.4044 | 303.4294 | 142.3457 | 207.9774
113 | 26 | 243.4477 | 94.9152 | 207.8731 | 218.4154 | 214.1949
113 | 27 | 139.4336 | 144.6708 | 266.5178 | 94.4633 | 151.6444
113 | 28 | 244.1553 | 104.8018 | 246.263 | 156.9945 | 152.6607
113 | 29 | 213.0023 | 205.3323 | 229.4453 | 194.514 | 216.3191
113 | 30 | 211.7465 | 152.3896 | 193.8322 | 186.7035 | 188.6931
113 | 31 | 211.5072 | 213.4891 | 315.2783 | 112.406 | 152.9924
113 | 32 | 112.0014 | 153.931 | 297.9219 | 148.3471 | 172.5126
113 | 33 | 111.7682 | 122.821 | 205.124 | 107.5189 | 165.7433
113 | 34 | 170.8012 | 109.1552 | 249.732 | 193.9873 | 108.268
113 | 35 | 225.5249 | 190.241 | 218.4676 | 104.3731 | 148.1435
113 | 36 | 191.0831 | 128.4366 | 232.6113 | 107.1563 | 168.9687
113 | 37 | 145.1932 | 122.4301 | 148.1616 | 169.8779 | 178.0945
113 | 38 | 198.1943 | 154.997 | 154.078 | 194.5261 | 188.2247
113 | 39 | 174.6433 | 146.039 | 274.9629 | 88.4302 | 159.4692
113 | 40 | 151.5068 | 189.6266 | 210.4409 | 151.0603 | 111.7911
113 | 41 | 163.8359 | 141.6475 | 239.8926 | 128.3749 | 183.8747
113 | 42 | 197.7065 | 151.8063 | 284.1043 | 167.1657 | 144.0364
113 | 43 | 160.4029 | 129.4684 | 170.5994 | 152.9555 | 192.3402
113 | 44 | 169.6433 | 208.4949 | 214.0363 | 155.4509 | 161.3987
113 | 45 | 185.1136 | 175.8902 | 259.5848 | 169.1209 | 193.2422
113 | 46 | 176.9339 | 159.2715 | 196.7493 | 133.2991 | 166.1074
113 | 47 | 152.911 | 183.3404 | 189.3329 | 157.7232 | 181.1651
113 | 48 | 165.9623 | 139.6049 | 234.8038 | 143.5426 | 159.2006
113 | 49 | 167.7279 | 176.4135 | 241.3059 | 113.0136 | 122.5981
113 | 50 | 178.4411 | 160.4572 | 204.0027 | 206.9037 | 161.579
113 | 51 | 114.9518 | 190.9598 | 238.2699 | 102.8488 | 206.4772
113 | 52 | 121.4422 | 225.9027 | 274.7018 | 200.5748 | 231.7358
113 | 53 | 201.2289 | 232.4768 | 282.6222 | 162.0363 | 120.1478
113 | 54 | 127.838 | 174.8717 | 223.3221 | 153.4284 | 154.2306
113 | 55 | 98.6853 | 162.8034 | 169.7695 | 163.7962 | 191.7543
113 | 56 | 172.0297 | 149.346 | 161.0396 | 240.8655 | 192.811
113 | 57 | 160.8581 | 145.2414 | 202.0637 | 169.6315 | 146.4921
113 | 58 | 149.98 | 226.6653 | 215.348 | 176.6658 | 239.0713
113 | 59 | 175.314 | 262.6209 | 300.9943 | 138.9736 | 161.3912
113 | 60 | 163.4978 | 197.843 | 219.4646 | 172.6823 | 228.1655
113 | 61 | 154.6805 | 187.5366 | 263.8052 | 83.2501 | 181.4596
113 | 62 | 204.1431 | 169.3275 | 200.7969 | 208.1682 | 121.6681
113 | 63 | 118.7467 | 198.9275 | 208.538 | 148.8656 | 117.5372
113 | 64 | 164.6478 | 172.2661 | 185.2857 | 151.4485 | 125.4237
113 | 65 | 128.9898 | 213.4738 | 220.4717 | 211.5096 | 179.6691
113 | 66 | 134.2383 | 154.5702 | 289.1944 | 150.6894 | 189.8125
113 | 67 | 174.7084 | 146.7315 | 251.8881 | 69.3335 | 135.3736
113 | 68 | 189.9303 | 202.6719 | 274.3447 | 124.0994 | 169.9562
113 | 69 | 138.3716 | 154.9048 | 241.7506 | 92.6766 | 197.6691
113 | 70 | 241.1023 | 147.3653 | 232.6668 | 139.4522 | 155.4808
113 | 71 | 108.1323 | 76.0397 | 212.2894 | 172.9093 | 141.9701
113 | 72 | 172.098 | 98.3848 | 178.4169 | 95.5271 | 165.2329
113 | 73 | 157.3616 | 205.625 | 202.5369 | 188.9822 | 155.1014
113 | 74 | 96.9617 | 187.6697 | 296.1033 | 133.7735 | 171.7417
113 | 75 | 179.3206 | 163.9443 | 225.0752 | 108.4573 | 149.7511
113 | 76 | 136.5404 | 185.8739 | 264.7579 | 208.1849 | 158.0712
113 | 77 | 106.1028 | 155.602 | 251.6358 | 147.7992 | 199.5405
113 | 78 | 185.1972 | 180.6575 | 263.4455 | 185.3407 | 200.3066
113 | 79 | 189.7869 | 150.4581 | 186.0785 | 156.009 | 192.8397
113 | 80 | 131.352 | 176.6916 | 190.9222 | 122.3747 | 179.8246
113 | 81 | 140.7959 | 240.6838 | 265.2431 | 134.4154 | 221.3845
113 | 82 | 195.1797 | 116.9072 | 234.2941 | 173.404 | 180.9766
113 | 83 | 154.2136 | 184.2196 | 278.8756 | 132.6652 | 173.2959
113 | 84 | 202.7952 | 159.1875 | 240.7001 | 119.5577 | 223.2557
113 | 85 | 183.5209 | 206.2766 | 182.3632 | 159.1424 | 226.3313
113 | 86 | 240.1538 | 83.5842 | 180.8319 | 120.2742 | 168.9943
113 | 87 | 198.5735 | 101.7729 | 228.7495 | 182.0011 | 120.6647
113 | 88 | 169.427 | 151.0707 | 299.1448 | 131.7876 | 167.0646
113 | 89 | 102.2279 | 239.9262 | 210.2702 | 99.6058 | 191.3532
113 | 90 | 220.3846 | 118.5188 | 217.0626 | 102.4053 | 179.893
113 | 91 | 150.6673 | 145.9682 | 220.6585 | 183.1014 | 178.7341
113 | 92 | 172.2575 | 163.238 | 276.3492 | 169.0796 | 218.7646
113 | 93 | 194.0057 | 187.884 | 207.3303 | 125.2735 | 177.9511
113 | 94 | 105.3271 | 107.1843 | 214.1475 | 191.1982 | 158.1831
113 | 95 | 184.0115 | 157.495 | 263.8753 | 185.903 | 190.7833
113 | 96 | 200.4713 | 122.5057 | 241.1717 | 149.9523 | 161.1688
113 | 97 | 160.4853 | 256.3214 | 239.3479 | 115.0898 | 145.5424
113 | 98 | 60.2695 | 131.6785 | 236.4423 | 153.1394 | 189.3878
113 | 99 | 136.7207 | 106.838 | 160.72 | 131.7942 | 262.6241
113 | 100 | 179.3331 | 185.4871 | 202.2885 | 32.8786 | 190.8358
114 | 1 | 140.7264 | 215.5876 | 209.7925 | 152.4537 | 184.1288
114 | 2 | 129.5304 | 155.4725 | 165.842 | 177.5653 | 145.8993
114 | 3 | 164.3302 | 119.3908 | 276.1063 | 140.7796 | 235.4695
114 | 4 | 141.4762 | 220.239 | 247.0095 | 161.7126 | 146.4054
114 | 5 | 195.5052 | 213.5988 | 247.3666 | 164.5571 | 195.9592
114 | 6 | 196.2753 | 124.4474 | 235.6108 | 80.6198 | 159.5609
114 | 7 | 269.1759 | 230.0666 | 239.3484 | 180.6892 | 226.2225
114 | 8 | 223.5106 | 147.415 | 388.8273 | 188.0337 | 219.4093
114 | 9 | 213.4345 | 201.767 | 318.9105 | 208.958 | 213.788
114 | 10 | 161.7553 | 204.2915 | 278.656 | 215.4456 | 217.0833
114 | 11 | 155.4967 | 110.8374 | 316.1435 | 116.2899 | 217.2574
114 | 12 | 153.8342 | 198.1287 | 241.885 | 201.7095 | 190.1615
114 | 13 | 216.2887 | 243.834 | 315.677 | 173.8315 | 150.7514
114 | 14 | 124.7643 | 185.0938 | 222.7603 | 152.1076 | 151.0672
114 | 15 | 163.2902 | 174.5721 | 239.4695 | 199.2599 | 205.8431
114 | 16 | 247.2001 | 170.6391 | 334.529 | 128.0871 | 165.29
114 | 17 | 154.3619 | 236.8419 | 247.24 | 111.3749 | 162.1729
114 | 18 | 151.4899 | 223.5086 | 199.966 | 196.8479 | 212.5156
114 | 19 | 173.9525 | 201.1623 | 252.681 | 149.1666 | 226.5639
114 | 20 | 168.0452 | 157.631 | 243.4217 | 65.944 | 210.9721
114 | 21 | 165.315 | 159.4701 | 209.6892 | 159.6898 | 162.2992
114 | 22 | 210.3313 | 219.9207 | 259.784 | 163.4455 | 213.0462
114 | 23 | 155.7016 | 172.792 | 291.7683 | 161.042 | 219.7183
114 | 24 | 152.304 | 158.3415 | 261.5034 | 72.6256 | 216.352
114 | 25 | 180.5865 | 105.8854 | 234.3464 | 188.6464 | 208.7611
114 | 26 | 216.1481 | 226.6052 | 300.8879 | 157.495 | 228.955
114 | 27 | 188.7466 | 143.5005 | 307.2745 | 194.0282 | 173.4882
114 | 28 | 195.6838 | 119.6075 | 202.081 | 141.1827 | 160.2214
114 | 29 | 172.1134 | 100.0239 | 218.8759 | 216.4806 | 197.7904
114 | 30 | 115.1687 | 257.9224 | 274.2466 | 185.1669 | 174.5434
114 | 31 | 118.0824 | 231.8935 | 270.9732 | 235.4997 | 173.4239
114 | 32 | 176.4567 | 227.7143 | 232.9914 | 100.5189 | 178.7527
114 | 33 | 191.8282 | 128.4468 | 202.519 | 184.9746 | 205.3364
114 | 34 | 196.0955 | 167.016 | 280.9265 | 202.1507 | 141.9013
114 | 35 | 174.936 | 229.7539 | 232.0888 | 193.8047 | 255.3726
114 | 36 | 149.1648 | 144.4263 | 319.7796 | 188.6457 | 111.4813
114 | 37 | 184.5502 | 151.546 | 257.2862 | 131.7095 | 198.6792
114 | 38 | 173.8955 | 172.5529 | 244.0186 | 217.3277 | 177.3337
114 | 39 | 196.7604 | 130.186 | 310.9645 | 109.1797 | 226.4458
114 | 40 | 240.7733 | 199.8549 | 212.769 | 93.0782 | 115.3731
114 | 41 | 125.4553 | 200.931 | 230.2478 | 184.1338 | 162.6175
114 | 42 | 169.5647 | 216.6384 | 200.8731 | 54.2357 | 174.7439
114 | 43 | 180.0648 | 163.3865 | 265.2664 | 108.9285 | 237.328
114 | 44 | 237.9116 | 165.6951 | 282.65 | 182.0223 | 157.7265
114 | 45 | 203.6058 | 173.8984 | 246.3684 | 172.6792 | 163.0756
114 | 46 | 177.1166 | 101.9033 | 285.7681 | 213.6009 | 190.4377
114 | 47 | 202.6184 | 257.2746 | 249.9514 | 168.482 | 210.7794
114 | 48 | 195.8375 | 203.2364 | 264.062 | 122.5267 | 170.6928
114 | 49 | 197.178 | 227.8504 | 252.8343 | 137.8157 | 180.9542
114 | 50 | 179.5132 | 203.9497 | 262.6033 | 179.1915 | 166.1105
114 | 51 | 252.6531 | 220.1541 | 241.3798 | 173.7712 | 236.0715
114 | 52 | 235.868 | 200.2391 | 220.002 | 125.8256 | 144.6301
114 | 53 | 167.2356 | 229.2823 | 218.2215 | 174.0193 | 180.9652
114 | 54 | 192.413 | 138.8563 | 278.531 | 211.4711 | 111.6093
114 | 55 | 132.1859 | 111.1172 | 267.6424 | 149.6676 | 148.3574
114 | 56 | 199.0922 | 235.8922 | 292.1634 | 114.4613 | 129.7154
114 | 57 | 176.6781 | 250.7086 | 285.0642 | 121.9695 | 187.6639
114 | 58 | 148.4612 | 146.1829 | 315.0624 | 151.2291 | 184.0805
114 | 59 | 187.6224 | 272.3383 | 290.3359 | 168.6346 | 144.6735
114 | 60 | 196.144 | 195.9835 | 265.8966 | 177.8381 | 286.2968
114 | 61 | 218.3291 | 208.3767 | 226.9205 | 166.1187 | 228.5671
114 | 62 | 154.3704 | 207.3665 | 273.5955 | 82.0911 | 189.9986
114 | 63 | 159.7901 | 204.6751 | 229.3741 | 94.8461 | 219.9668
114 | 64 | 233.0671 | 175.7438 | 205.7923 | 145.609 | 111.5693
114 | 65 | 180.896 | 207.1843 | 224.2467 | 170.3191 | 148.8391
114 | 66 | 174.7661 | 254.4495 | 239.9466 | 147.0226 | 235.9008
114 | 67 | 135.1046 | 190.4978 | 223.0516 | 164.1653 | 190.0392
114 | 68 | 183.4119 | 167.6699 | 333.4065 | 132.5841 | 206.147
114 | 69 | 166.3858 | 162.2172 | 306.646 | 126.2299 | 189.3325
114 | 70 | 161.8723 | 179.8929 | 286.6177 | 231.1082 | 259.2301
114 | 71 | 163.6579 | 217.8541 | 273.2917 | 106.2194 | 168.4426
114 | 72 | 150.2541 | 245.048 | 223.0369 | 133.4295 | 237.4082
114 | 73 | 122.5042 | 203.3309 | 305.2246 | 82.6861 | 146.2637
114 | 74 | 208.6278 | 230.6259 | 297.6642 | 188.8983 | 119.7319
114 | 75 | 240.255 | 184.2934 | 251.999 | 150.7444 | 238.9173
114 | 76 | 184.467 | 198.9532 | 275.5806 | 126.7794 | 180.8871
114 | 77 | 166.2021 | 206.5113 | 325.0722 | 143.7862 | 195.1392
114 | 78 | 163.9773 | 191.847 | 274.7003 | 86.3334 | 151.2081
114 | 79 | 154.233 | 141.6223 | 285.8363 | 242.9558 | 146.4908
114 | 80 | 190.365 | 211.5221 | 251.2327 | 109.6863 | 219.7991
114 | 81 | 208.3812 | 232.5513 | 207.5356 | 179.044 | 156.302
114 | 82 | 169.3294 | 177.3272 | 259.5717 | 137.9022 | 139.9913
114 | 83 | 185.427 | 171.5296 | 293.3084 | 192.6634 | 174.4289
114 | 84 | 140.7737 | 174.1562 | 208.6251 | 197.2337 | 169.7765
114 | 85 | 177.2268 | 241.1746 | 233.6831 | 200.6955 | 206.6379
114 | 86 | 213.8676 | 202.1201 | 239.7616 | 128.1914 | 125.905
114 | 87 | 211.079 | 152.7667 | 194.5123 | 106.3221 | 131.6285
114 | 88 | 186.6213 | 184.3059 | 231.3661 | 163.8961 | 151.7569
114 | 89 | 172.8798 | 164.8252 | 223.0685 | 89.9799 | 160.3444
114 | 90 | 181.7835 | 162.1227 | 305.5421 | 151.9951 | 155.6202
114 | 91 | 186.0497 | 209.565 | 315.7418 | 173.6365 | 134.5488
114 | 92 | 187.3971 | 221.9321 | 244.1302 | 212.7096 | 164.0835
114 | 93 | 148.2712 | 179.8422 | 286.9182 | 155.3126 | 218.3494
114 | 94 | 186.8996 | 133.7842 | 286.8016 | 211.1928 | 201.5398
114 | 95 | 212.1998 | 96.4693 | 260.9872 | 127.1529 | 238.209
114 | 96 | 167.7128 | 187.6043 | 280.8467 | 105.1405 | 166.8655
114 | 97 | 191.9838 | 171.0312 | 277.7729 | 105.717 | 245.9679
114 | 98 | 232.6113 | 188.0184 | 270.4845 | 162.0039 | 135.7993
114 | 99 | 172.5409 | 148.9178 | 203.2735 | 157.9492 | 151.2496
114 | 100 | 142.736 | 174.2671 | 272.4999 | 167.094 | 183.1656
115 | 1 | 231.4558 | 189.2445 | 215.9426 | 230.6634 | 248.5748
115 | 2 | 220.8978 | 209.2102 | 228.133 | 142.0161 | 217.8006
115 | 3 | 220.0366 | 268.4977 | 291.4334 | 182.0478 | 204.511
115 | 4 | 188.4287 | 208.2172 | 213.185 | 166.4054 | 156.6438
115 | 5 | 262.0936 | 106.2363 | 213.5421 | 138.837 | 166.5345
115 | 6 | 245.6402 | 183.539 | 193.9359 | 169.8245 | 199.3744
115 | 7 | 183.7254 | 162.9683 | 272.2986 | 191.5644 | 227.4466
115 | 8 | 157.4343 | 223.6279 | 246.3088 | 124.1524 | 241.2624
115 | 9 | 192.2094 | 88.0392 | 296.9788 | 147.7729 | 199.5815
115 | 10 | 195.369 | 211.2534 | 236.2576 | 189.9263 | 141.8014
115 | 11 | 215.7984 | 192.6266 | 292.0892 | 228.2472 | 164.2085
115 | 12 | 255.2803 | 161.3729 | 255.9537 | 140.0171 | 151.1853
115 | 13 | 157.5572 | 177.5091 | 309.8169 | 157.4401 | 150.4281
115 | 14 | 174.9047 | 183.2623 | 266.5427 | 207.8491 | 183.1485
115 | 15 | 202.3819 | 172.1564 | 217.499 | 172.0498 | 159.0993
115 | 16 | 205.5185 | 121.4429 | 212.1442 | 129.2686 | 201.7192
115 | 17 | 242.3969 | 233.4282 | 178.5069 | 103.9823 | 129.0216
115 | 18 | 212.6527 | 221.2572 | 262.1387 | 241.3841 | 171.4729
115 | 19 | 170.4384 | 174.9076 | 183.4034 | 201.001 | 231.3413
115 | 20 | 210.1083 | 260.9718 | 255.3216 | 181.4401 | 159.6875
115 | 21 | 211.2722 | 290.2388 | 199.0648 | 133.6531 | 193.8728
115 | 22 | 184.0866 | 229.3049 | 284.1966 | 77.5549 | 223.1782
115 | 23 | 180.8645 | 173.1813 | 289.9384 | 195.9472 | 235.2498
115 | 24 | 227.4574 | 198.0364 | 243.184 | 188.1472 | 229.4026
115 | 25 | 201.7612 | 242.0204 | 213.946 | 112.4042 | 194.025
115 | 26 | 153.1626 | 199.7808 | 312.2018 | 158.6578 | 181.4156
115 | 27 | 212.1831 | 139.2968 | 247.5082 | 144.435 | 170.2168
115 | 28 | 159.3076 | 203.4684 | 277.997 | 107.229 | 160.3295
115 | 29 | 221.7083 | 143.2836 | 297.3596 | 238.2633 | 180.9046
115 | 30 | 198.059 | 169.0728 | 276.0293 | 183.8821 | 173.818
115 | 31 | 184.4975 | 210.4061 | 196.9284 | 143.0013 | 215.9533
115 | 32 | 154.8102 | 182.5686 | 308.5381 | 174.2087 | 180.677
115 | 33 | 183.1446 | 210.7382 | 193.654 | 94.0819 | 208.02
115 | 34 | 317.239 | 201.1938 | 267.7271 | 163.4512 | 232.2809
115 | 35 | 237.7274 | 130.6084 | 206.6283 | 207.8143 | 188.419
115 | 36 | 199.5372 | 173.923 | 272.1592 | 201.7254 | 204.1388
115 | 37 | 224.9281 | 141.6064 | 335.3317 | 120.0705 | 191.9399
115 | 38 | 210.8256 | 194.2569 | 234.0763 | 228.7063 | 135.5478
115 | 39 | 162.0672 | 172.5444 | 207.1296 | 149.133 | 243.2714
115 | 40 | 185.2905 | 221.5999 | 305.4429 | 213.8917 | 185.1378
115 | 41 | 234.8747 | 154.8988 | 208.198 | 129.9673 | 177.9703
115 | 42 | 283.0049 | 184.1026 | 168.1089 | 129.2083 | 182.7944
115 | 43 | 214.0509 | 223.0518 | 340.7928 | 134.2144 | 153.5105
115 | 44 | 191.4264 | 216.419 | 183.1629 | 164.467 | 259.0886
115 | 45 | 247.0091 | 239.0494 | 280.8959 | 163.6093 | 223.0328
115 | 46 | 226.4307 | 175.0751 | 244.3041 | 177.7011 | 173.4579
115 | 47 | 216.2259 | 120.4307 | 271.616 | 146.5791 | 157.3756
115 | 48 | 220.9616 | 146.7309 | 186.655 | 194.0009 | 193.9207
115 | 49 | 113.5537 | 217.6758 | 303.8591 | 146.9415 | 224.776
115 | 50 | 235.7646 | 141.6879 | 289.898 | 270.9273 | 224.5503
115 | 51 | 188.9644 | 185.485 | 255.243 | 145.3345 | 232.5413
115 | 52 | 174.8447 | 192.7409 | 243.4475 | 219.471 | 151.4283
115 | 53 | 153.9125 | 200.4026 | 304.89 | 142.2382 | 190.7669
115 | 54 | 159.1485 | 177.3566 | 341.7966 | 101.9007 | 162.8782
115 | 55 | 183.4454 | 195.3503 | 324.8894 | 148.2971 | 169.3357
115 | 56 | 212.144 | 185.6281 | 311.5355 | 185.164 | 255.0768
115 | 57 | 109.7648 | 147.7953 | 226.6489 | 163.7989 | 191.1832
115 | 58 | 137.1485 | 170.3935 | 214.4258 | 91.5359 | 248.0443
115 | 59 | 203.6086 | 213.5356 | 312.1927 | 183.3491 | 191.768
115 | 60 | 119.7884 | 252.4871 | 335.9791 | 180.1978 | 210.9069
115 | 61 | 132.6085 | 182.2701 | 287.3819 | 203.5842 | 182.2527
115 | 62 | 223.5788 | 122.6413 | 265.9893 | 203.5881 | 174.484
115 | 63 | 189.5763 | 241.0789 | 146.6705 | 183.8304 | 124.1004
115 | 64 | 253.3086 | 154.9225 | 245.7334 | 225.2072 | 185.0325
115 | 65 | 212.691 | 206.7619 | 388.105 | 169.9478 | 126.4934
115 | 66 | 227.9229 | 205.6442 | 337.5736 | 124.921 | 141.5017
115 | 67 | 263.5678 | 208.8353 | 289.7233 | 192.3914 | 179.6584
115 | 68 | 230.5842 | 127.3522 | 315.3261 | 167.1804 | 216.9166
115 | 69 | 159.5607 | 129.9199 | 226.1101 | 160.5226 | 190.6611
115 | 70 | 305.4691 | 166.0548 | 358.408 | 100.2203 | 119.3059
115 | 71 | 238.3092 | 224.6513 | 230.4964 | 139.5824 | 167.575
115 | 72 | 207.9006 | 178.3215 | 292.6687 | 119.9568 | 221.1785
115 | 73 | 192.2374 | 173.2694 | 239.492 | 188.1711 | 189.9768
115 | 74 | 176.0351 | 191.0197 | 296.1574 | 209.3062 | 171.7883
115 | 75 | 228.8822 | 164.0925 | 235.9571 | 157.9147 | 215.727
115 | 76 | 250.4758 | 221.3309 | 320.0859 | 213.7932 | 206.3532
115 | 77 | 232.274 | 193.0974 | 300.7481 | 161.3984 | 183.3481
115 | 78 | 170.3119 | 185.6549 | 344.2415 | 146.4201 | 235.3716
115 | 79 | 229.3149 | 162.889 | 275.173 | 56.5801 | 231.6456
115 | 80 | 239.4071 | 114.318 | 266.3935 | 169.9776 | 214.2027
115 | 81 | 253.3988 | 210.8241 | 296.6884 | 187.1288 | 203.0123
115 | 82 | 197.7803 | 172.228 | 300.2373 | 125.6815 | 121.4714
115 | 83 | 276.1888 | 98.9473 | 259.189 | 167.6194 | 218.7879
115 | 84 | 197.6321 | 176.3306 | 245.0305 | 222.6418 | 199.9336
115 | 85 | 136.1476 | 99.0345 | 234.9147 | 167.6867 | 229.778
115 | 86 | 219.6289 | 246.3473 | 229.7651 | 135.405 | 172.7634
115 | 87 | 214.8367 | 202.8228 | 228.5436 | 234.1343 | 152.5612
115 | 88 | 245.5126 | 182.7262 | 186.2027 | 224.7758 | 206.1098
115 | 89 | 223.1627 | 157.6002 | 272.7525 | 231.3419 | 174.7823
115 | 90 | 146.4878 | 101.8086 | 247.3507 | 206.7132 | 157.0779
115 | 91 | 202.1595 | 151.8018 | 271.3425 | 241.5152 | 182.8395
115 | 92 | 233.0137 | 224.9672 | 223.6413 | 154.2344 | 156.7076
115 | 93 | 209.9184 | 162.1683 | 231.4638 | 126.2321 | 190.4535
115 | 94 | 172.2276 | 173.7001 | 159.0627 | 231.0948 | 186.6244
115 | 95 | 232.3005 | 217.7043 | 286.2147 | 202.6611 | 143.865
115 | 96 | 194.7041 | 214.0051 | 224.751 | 166.5861 | 168.0722
115 | 97 | 178.1504 | 167.2987 | 245.1435 | 191.2249 | 172.2675
115 | 98 | 230.9947 | 285.1029 | 262.0539 | 185.3766 | 175.9256
115 | 99 | 149.3853 | 221.1412 | 249.1499 | 222.5006 | 182.0491
115 | 100 | 164.7665 | 180.532 | 213.9854 | 96.4988 | 179.103
116 | 1 | 267.1012 | 126.3415 | 192.8844 | 139.1301 | 227.3734
116 | 2 | 201.3765 | 216.4301 | 230.328 | 165.3439 | 182.9387
116 | 3 | 215.3114 | 161.3657 | 267.7317 | 179.3218 | 230.7159
116 | 4 | 204.3907 | 171.4543 | 248.9534 | 251.6128 | 199.6952
116 | 5 | 230.3368 | 185.2154 | 251.4852 | 121.2855 | 153.53
116 | 6 | 159.4737 | 234.4119 | 262.5643 | 192.8057 | 166.6922
116 | 7 | 122.5153 | 193.4098 | 248.6234 | 160.7687 | 129.3026
116 | 8 | 215.5765 | 185.5589 | 219.8284 | 168.0688 | 201.2861
116 | 9 | 198.4325 | 228.9258 | 265.2772 | 169.834 | 164.8847
116 | 10 | 202.0518 | 173.7447 | 207.879 | 119.7492 | 167.8285
116 | 11 | 265.6809 | 204.2297 | 217.9308 | 123.8154 | 168.6228
116 | 12 | 155.2724 | 160.0651 | 209.9307 | 185.5872 | 204.1421
116 | 13 | 169.9826 | 218.6743 | 228.4852 | 119.4497 | 140.1821
116 | 14 | 204.4523 | 176.2669 | 317.0209 | 173.8248 | 280.3232
116 | 15 | 133.6109 | 179.5896 | 283.1533 | 233.3765 | 157.5149
116 | 16 | 238.3399 | 199.6273 | 166.1022 | 143.8212 | 181.5821
116 | 17 | 206.1821 | 120.0639 | 281.9708 | 150.3729 | 207.1424
116 | 18 | 165.9184 | 169.8117 | 237.747 | 95.794 | 159.5314
116 | 19 | 126.2527 | 187.3207 | 314.3889 | 198.799 | 196.1168
116 | 20 | 154.8544 | 178.3717 | 227.8257 | 184.8832 | 199.4201
116 | 21 | 165.2911 | 176.1088 | 292.4791 | 118.0318 | 183.3897
116 | 22 | 178.5198 | 166.0948 | 184.9423 | 119.079 | 170.5074
116 | 23 | 232.0675 | 251.0669 | 246.7201 | 123.4546 | 184.6126
116 | 24 | 129.1463 | 166.6157 | 289.3132 | 105.9525 | 194.4441
116 | 25 | 215.2325 | 175.325 | 224.8747 | 197.6181 | 210.4258
116 | 26 | 188.4352 | 145.09 | 251.922 | 138.6272 | 167.529
116 | 27 | 204.6789 | 125.762 | 270.4918 | 226.3935 | 186.3444
116 | 28 | 191.0071 | 227.5117 | 208.0093 | 180.3079 | 170.3393
116 | 29 | 152.879 | 197.2973 | 223.1381 | 169.898 | 113.9579
116 | 30 | 119.0929 | 142.4277 | 220.1307 | 147.5367 | 146.0778
116 | 31 | 198.6429 | 156.899 | 297.5548 | 129.4108 | 227.8217
116 | 32 | 222.2882 | 146.0849 | 272.2911 | 153.3302 | 233.2781
116 | 33 | 195.3063 | 167.0591 | 299.9295 | 115.2037 | 160.9361
116 | 34 | 185.0171 | 181.8519 | 153.7579 | 138.0656 | 188
116 | 35 | 190.1905 | 131.3565 | 229.9373 | 219.743 | 186.0603
116 | 36 | 136.827 | 136.8668 | 245.6516 | 172.3125 | 163.4841
116 | 37 | 201.9332 | 193.2269 | 303.8926 | 191.7411 | 245.2232
116 | 38 | 126.8787 | 194.1957 | 356.6656 | 151.7723 | 231.2527
116 | 39 | 231.6207 | 157.804 | 291.7613 | 237.8977 | 209.467
116 | 40 | 150.6796 | 155.3317 | 231.0611 | 215.1606 | 221.2993
116 | 41 | 156.3474 | 157.7031 | 299.5746 | 212.6747 | 251.7035
116 | 42 | 298.7807 | 207.252 | 273.0452 | 150.1731 | 171.3127
116 | 43 | 198.4944 | 152.0465 | 202.7414 | 158.9056 | 205.1209
116 | 44 | 198.483 | 244.0709 | 172.3767 | 168.685 | 220.7785
116 | 45 | 143.8616 | 150.7895 | 250.6787 | 206.2669 | 179.7388
116 | 46 | 193.6728 | 166.9396 | 316.0177 | 204.0679 | 210.3127
116 | 47 | 212.3261 | 148.8607 | 261.0057 | 166.5382 | 162.868
116 | 48 | 173.2498 | 172.1707 | 282.4404 | 195.7225 | 164.3839
116 | 49 | 167.1916 | 169.9692 | 229.2469 | 181.2272 | 185.1312
116 | 50 | 157.8835 | 229.104 | 180.7662 | 217.5763 | 264.838
116 | 51 | 189.4132 | 201.7387 | 283.9746 | 217.5228 | 153.5522
116 | 52 | 163.7152 | 160.0047 | 280.5305 | 134.0159 | 260.7027
116 | 53 | 181.8337 | 174.8748 | 246.0534 | 170.2851 | 224.7854
116 | 54 | 182.726 | 170.4168 | 195.7918 | 195.591 | 196.8072
116 | 55 | 209.5901 | 189.3546 | 240.7458 | 178.0255 | 184.7993
116 | 56 | 170.3848 | 112.9843 | 322.0653 | 124.7089 | 153.7053
116 | 57 | 131.8381 | 124.5091 | 207.0131 | 114.2497 | 168.9707
116 | 58 | 238.5229 | 182.1092 | 279.3671 | 203.2212 | 212.3514
116 | 59 | 163.5267 | 138.3135 | 261.339 | 172.0341 | 172.6333
116 | 60 | 190.7072 | 226.1229 | 282.7622 | 147.8609 | 233.2328
116 | 61 | 246.6788 | 217.863 | 260.5779 | 218.9578 | 118.4792
116 | 62 | 157.1919 | 192.103 | 294.1712 | 177.04 | 206.109
116 | 63 | 128.7301 | 156.4912 | 272.2839 | 163.7439 | 251.6098
116 | 64 | 218.9912 | 185.2869 | 265.2388 | 152.9241 | 158.2829
116 | 65 | 203.1247 | 163.2479 | 290.6632 | 151.437 | 226.0045
116 | 66 | 183.708 | 200.1687 | 252.8896 | 151.0076 | 169.9175
116 | 67 | 261.1249 | 211.4064 | 222.1803 | 229.9825 | 165.1694
116 | 68 | 177.6872 | 168.3961 | 244.1062 | 140.2319 | 222.0164
116 | 69 | 149.2315 | 229.695 | 223.3964 | 189.9102 | 201.9032
116 | 70 | 229.3474 | 160.0115 | 297.7109 | 170.0471 | 175.1815
116 | 71 | 195.3996 | 151.9598 | 236.5231 | 115.6197 | 230.9056
116 | 72 | 145.2265 | 174.5852 | 257.2582 | 189.9338 | 200.7535
116 | 73 | 263.0659 | 216.9276 | 259.0794 | 232.8971 | 142.9734
116 | 74 | 196.96 | 224.0716 | 156.3469 | 153.1996 | 186.9332
116 | 75 | 173.401 | 212.2728 | 241.97 | 125.9644 | 176.2021
116 | 76 | 202.8521 | 203.7366 | 258.5225 | 140.9749 | 178.6585
116 | 77 | 142.6184 | 202.7424 | 163.435 | 232.3757 | 242.0857
116 | 78 | 222.4957 | 245.9716 | 266.5876 | 217.3484 | 204.6347
116 | 79 | 179.4692 | 171.8715 | 167.6045 | 170.9183 | 240.6118
116 | 80 | 217.3507 | 156.4644 | 177.1779 | 230.028 | 161.0268
116 | 81 | 160.5875 | 161.1097 | 214.3303 | 198.9806 | 212.5652
116 | 82 | 184.9612 | 123.313 | 266.159 | 191.5623 | 135.0931
116 | 83 | 186.2825 | 130.968 | 278.0451 | 164.5356 | 211.3747
116 | 84 | 200.9963 | 194.8528 | 177.4978 | 202.5676 | 170.1756
116 | 85 | 159.0718 | 125.5819 | 237.6319 | 106.4803 | 183.9803
116 | 86 | 197.6344 | 186.4689 | 258.2653 | 174.6264 | 180.8093
116 | 87 | 169.8198 | 206.4709 | 211.988 | 136.9377 | 185.5823
116 | 88 | 221.5487 | 148.0871 | 231.5378 | 130.7196 | 133.3142
116 | 89 | 154.9982 | 142.0329 | 195.3355 | 160.5209 | 204.7535
116 | 90 | 234.8328 | 258.1988 | 205.5712 | 153.7549 | 174.2411
116 | 91 | 199.5833 | 163.4634 | 253.9922 | 168.1833 | 199.2578
116 | 92 | 190.3933 | 203.8283 | 312.9312 | 174.659 | 134.7231
116 | 93 | 161.6245 | 187.9155 | 265.1328 | 151.9693 | 147.9315
116 | 94 | 285.7604 | 146.3162 | 276.218 | 183.394 | 210.4614
116 | 95 | 173.1377 | 241.0271 | 208.3574 | 181.6686 | 163.3361
116 | 96 | 187.9317 | 197.4993 | 193.9078 | 200.3369 | 189.9863
116 | 97 | 164.0502 | 124.3412 | 304.8825 | 249.0139 | 235.1407
116 | 98 | 203.3416 | 221.5438 | 318.5401 | 245.9433 | 193.5308
116 | 99 | 191.1066 | 199.9254 | 234.8365 | 124.4872 | 200.7616
116 | 100 | 198.981 | 181.8245 | 204.0144 | 182.5367 | 218.6797
117 | 1 | 197.2478 | 260.8054 | 259.5396 | 182.7227 | 208.3332
117 | 2 | 165.0268 | 191.5603 | 200.7549 | 90.8909 | 195.2823
117 | 3 | 185.8221 | 269.5243 | 195.3205 | 104.725 | 204.0127
117 | 4 | 148.4359 | 210.7105 | 220.1999 | 129.361 | 187.9217
117 | 5 | 196.162 | 233.1824 | 234.8282 | 189.2953 | 250.4937
117 | 6 | 198.5632 | 171.3424 | 282.0199 | 288.8878 | 191.5954
117 | 7 | 123.3664 | 215.5683 | 223.1548 | 190.9713 | 169.6997
117 | 8 | 205.2229 | 96.294 | 236.6977 | 140.5965 | 204.1102
117 | 9 | 149.9405 | 140.725 | 305.5731 | 197.4207 | 231.3574
117 | 10 | 181.5841 | 154.209 | 207.55 | 210.7673 | 142.2677
117 | 11 | 174.2208 | 175.2555 | 303.1258 | 172.7697 | 205.1803
117 | 12 | 194.8947 | 144.875 | 292.1951 | 139.3535 | 234.0515
117 | 13 | 269.7792 | 176.219 | 300.3657 | 197.153 | 270.1346
117 | 14 | 174.0665 | 181.1039 | 290.4686 | 173.9961 | 180.2204
117 | 15 | 167.0729 | 76.8865 | 238.4077 | 205.0681 | 187.9879
117 | 16 | 217.2603 | 121.6364 | 259.4574 | 142.4615 | 200.3378
117 | 17 | 143.2278 | 125.0179 | 300.1267 | 135.5341 | 328.7418
117 | 18 | 202.193 | 132.3216 | 259.6763 | 189.3472 | 147.2218
117 | 19 | 182.2053 | 176.5882 | 243.0677 | 143.5055 | 198.4996
117 | 20 | 120.224 | 219.333 | 255.469 | 120.7929 | 185.5005
117 | 21 | 157.6033 | 187.4378 | 211.4572 | 226.6815 | 180.408
117 | 22 | 188.8479 | 178.7938 | 300.1004 | 173.7263 | 210.7585
117 | 23 | 206.7526 | 89.9752 | 223.6048 | 192.1232 | 143.8245
117 | 24 | 95.187 | 106.2459 | 275.5293 | 206.1654 | 160.2335
117 | 25 | 174.7084 | 219.0418 | 324.5117 | 227.4704 | 121.2289
117 | 26 | 175.3327 | 198.5606 | 215.6144 | 118.9412 | 204.4477
117 | 27 | 160.4151 | 118.0562 | 242.0492 | 123.5319 | 193.1381
117 | 28 | 249.3196 | 216.73 | 224.2747 | 181.4031 | 206.1844
117 | 29 | 217.4011 | 163.9166 | 248.1454 | 159.3727 | 161.6609
117 | 30 | 181.9612 | 194.7428 | 280.3301 | 115.3453 | 184.8257
117 | 31 | 231.0181 | 150.2946 | 277.7032 | 201.9053 | 203.5664
117 | 32 | 164.9128 | 156.0052 | 246.4461 | 154.3494 | 208.4051
117 | 33 | 148.9247 | 149.292 | 208.8832 | 112.4475 | 188.0204
117 | 34 | 161.6046 | 129.8043 | 227.7667 | 238.9289 | 143.4762
117 | 35 | 143.9925 | 149.2809 | 295.7148 | 211.1122 | 128.484
117 | 36 | 163.8418 | 187.6446 | 215.2306 | 129.5368 | 168.5887
117 | 37 | 179.4262 | 189.1514 | 381.2258 | 143.147 | 247.811
117 | 38 | 125.3681 | 154.5778 | 252.7018 | 168.9991 | 196.2501
117 | 39 | 172.4168 | 194.0803 | 193.9166 | 133.3129 | 185.5417
117 | 40 | 212.0786 | 192.5457 | 205.7517 | 98.8108 | 264.3201
117 | 41 | 137.0223 | 163.3392 | 180.93 | 160.7619 | 223.7959
117 | 42 | 128.2716 | 219.6555 | 256.337 | 180.1248 | 250.0384
117 | 43 | 160.4241 | 219.4913 | 241.0623 | 202.0796 | 180.8613
117 | 44 | 173.407 | 184.4124 | 254.8765 | 127.1919 | 146.6014
117 | 45 | 200.1311 | 159.6148 | 242.633 | 158.4806 | 182.8956
117 | 46 | 179.4857 | 198.2463 | 283.7493 | 253.7055 | 161.5952
117 | 47 | 255.135 | 135.4235 | 270.0173 | 173.2362 | 201.8452
117 | 48 | 144.3659 | 152.8394 | 260.2015 | 39.3322 | 154.5231
117 | 49 | 183.0624 | 196.8019 | 333.1898 | 163.3797 | 220.7606
117 | 50 | 164.2438 | 202.2119 | 246.0072 | 132.2377 | 123.0334
117 | 51 | 172.019 | 174.1045 | 242.6607 | 206.6788 | 167.0591
117 | 52 | 162.7199 | 160.4474 | 324.9358 | 196.6201 | 210.01
117 | 53 | 235.694 | 201.6318 | 267.549 | 204.3046 | 259.3215
117 | 54 | 204.6314 | 81.8424 | 250.3191 | 159.1323 | 180.7495
117 | 55 | 198.0607 | 127.5662 | 263.0418 | 186.4394 | 204.9339
117 | 56 | 202.513 | 181.2085 | 204.3381 | 149.8216 | 168.8356
117 | 57 | 159.065 | 181.1577 | 216.2641 | 196.1653 | 164.7688
117 | 58 | 188.3947 | 213.6233 | 251.1553 | 96.5666 | 169.4256
117 | 59 | 176.5917 | 151.0018 | 275.5497 | 115.5598 | 156.4465
117 | 60 | 193.2229 | 179.9978 | 173.0562 | 121.5438 | 217.5227
117 | 61 | 111.1522 | 210.857 | 263.1167 | 94.4335 | 244.4987
117 | 62 | 216.8885 | 169.9665 | 251.2683 | 221.0714 | 189.805
117 | 63 | 193.3374 | 201.4189 | 245.5814 | 99.9264 | 185.8374
117 | 64 | 168.5523 | 97.9725 | 222.5596 | 171.9734 | 215.1206
117 | 65 | 189.9638 | 129.706 | 199.5347 | 201.7376 | 176.8389
117 | 66 | 119.7158 | 226.3304 | 264.5896 | 171.1874 | 196.9882
117 | 67 | 119.8136 | 189.4316 | 244.4665 | 161.2989 | 213.3867
117 | 68 | 238.4602 | 158.4014 | 208.3592 | 169.1104 | 244.4744
117 | 69 | 176.2882 | 224.3749 | 281.4896 | 116.14 | 131.8465
117 | 70 | 180.8901 | 177.7248 | 184.0204 | 111.3116 | 222.9875
117 | 71 | 175.2571 | 169.4242 | 284.1848 | 155.0539 | 156.2302
117 | 72 | 180.4932 | 182.1535 | 287.2686 | 193.5299 | 162.2783
117 | 73 | 173.8875 | 251.1553 | 295.9129 | 118.594 | 192.8986
117 | 74 | 194.5736 | 173.768 | 236.7135 | 106.0632 | 232.0019
117 | 75 | 171.8441 | 162.8412 | 191.9771 | 155.6652 | 137.2102
117 | 76 | 162.0048 | 144.3544 | 253.5446 | 149.4038 | 215.1569
117 | 77 | 219.7493 | 215.9489 | 219.9153 | 223.9285 | 147.821
117 | 78 | 181.6392 | 239.2747 | 228.0669 | 122.8179 | 149.9517
117 | 79 | 113.9704 | 199.1212 | 250.2826 | 257.1132 | 200.6377
117 | 80 | 148.6773 | 141.6955 | 244.6548 | 156.9471 | 190.0027
117 | 81 | 211.9472 | 230.9758 | 283.9819 | 96.134 | 180.879
117 | 82 | 177.5025 | 149.4165 | 183.1381 | 205.1165 | 208.836
117 | 83 | 183.6253 | 208.4003 | 275.7746 | 123.6669 | 193.288
117 | 84 | 175.7425 | 207.2072 | 288.466 | 132.8473 | 206.8985
117 | 85 | 193.6708 | 160.6701 | 247.8527 | 174.0348 | 195.4704
117 | 86 | 266.4525 | 104.0546 | 208.5746 | 153.2269 | 180.4396
117 | 87 | 159.1646 | 181.1413 | 248.1976 | 175.2699 | 158.1747
117 | 88 | 188.3677 | 242.761 | 169.5026 | 175.2036 | 193.4505
117 | 89 | 169.9526 | 205.7837 | 242.3981 | 145.1419 | 192.6027
117 | 90 | 184.6827 | 196.419 | 208.8994 | 120.6527 | 180.0188
117 | 91 | 141.5861 | 176.3088 | 246.7394 | 161.9837 | 194.5856
117 | 92 | 188.9679 | 114.2171 | 249.0471 | 140.5473 | 173.6337
117 | 93 | 137.4713 | 215.1159 | 229.5196 | 119.8135 | 147.1799
117 | 94 | 130.5309 | 145.0162 | 154.1175 | 195.9589 | 184.7899
117 | 95 | 188.4987 | 212.637 | 229.7218 | 231.436 | 206.4242
117 | 96 | 168.9767 | 138.1888 | 189.1903 | 131.6867 | 167.2631
117 | 97 | 167.888 | 127.5418 | 232.69 | 160.8165 | 138.8782
117 | 98 | 144.905 | 189.0327 | 247.6516 | 195.5405 | 157.2159
117 | 99 | 151.7929 | 131.8819 | 268.2398 | 166.3437 | 244.8575
117 | 100 | 186.3483 | 118.9491 | 200.3745 | 136.9101 | 147.6166
118 | 1 | 133.2937 | 201.8455 | 210.7475 | 236.2576 | 220.5508
118 | 2 | 127.7446 | 272.9747 | 242.8995 | 150.8429 | 251.5169
118 | 3 | 121.5687 | 156.2474 | 246.872 | 188.5187 | 139.603
118 | 4 | 154.5267 | 224.378 | 185.0144 | 170.0301 | 129.1005
118 | 5 | 194.7965 | 164.2478 | 136.1089 | 159.617 | 201.2755
118 | 6 | 203.7208 | 184.5865 | 244.3136 | 166.3712 | 144.0723
118 | 7 | 166.8594 | 115.2816 | 284.1302 | 136.3689 | 135.8946
118 | 8 | 190.81 | 113.1503 | 262.1466 | 131.6154 | 243.5139
118 | 9 | 192.938 | 212.997 | 258.6591 | 159.0514 | 119.397
118 | 10 | 215.6222 | 154.5042 | 268.8347 | 218.7738 | 250.9773
118 | 11 | 160.5209 | 135.8707 | 257.5267 | 137.4018 | 143.2256
118 | 12 | 146.3663 | 188.2198 | 175.3835 | 152.3384 | 115.9962
118 | 13 | 109.7891 | 203.3885 | 154.7323 | 150.9318 | 181.7606
118 | 14 | 167.5533 | 105.5076 | 206.2503 | 160.9388 | 252.8858
118 | 15 | 232.1421 | 193.9664 | 175.7082 | 109.583 | 138.3812
118 | 16 | 189.5857 | 141.0418 | 187.4738 | 110.5301 | 167.4938
118 | 17 | 240.7061 | 156.962 | 252.4091 | 206.5845 | 186.2784
118 | 18 | 165.494 | 172.4823 | 126.645 | 95.3647 | 260.7348
118 | 19 | 97.7811 | 193.8739 | 266.3814 | 196.616 | 200.9334
118 | 20 | 182.5833 | 134.4061 | 238.5791 | 137.7687 | 201.5243
118 | 21 | 153.5323 | 138.227 | 220.4281 | 149.7871 | 188.0928
118 | 22 | 142.6169 | 198.7818 | 226.4524 | 208.7962 | 151.6095
118 | 23 | 126.0255 | 186.5031 | 106.4878 | 131.7857 | 246.6107
118 | 24 | 110.7674 | 195.5698 | 250.1472 | 242.7848 | 183.0797
118 | 25 | 144.6604 | 131.5021 | 100.9887 | 283.4557 | 184.2165
118 | 26 | 135.9305 | 189.6823 | 210.4294 | 119.3789 | 147.3158
118 | 27 | 164.6757 | 118.0388 | 248.1333 | 143.1089 | 178.7861
118 | 28 | 148.6448 | 209.377 | 247.9227 | 167.2779 | 155.3126
118 | 29 | 178.2451 | 256.766 | 194.5027 | 244.3645 | 207.2591
118 | 30 | 163.2046 | 136.0828 | 206.9376 | 184.9705 | 216.2895
118 | 31 | 117.7716 | 205.7747 | 197.3242 | 106.9476 | 221.5463
118 | 32 | 136.7721 | 218.2875 | 221.2022 | 173.5901 | 174.4048
118 | 33 | 128.2699 | 122.2396 | 208.3674 | 182.0769 | 217.4379
118 | 34 | 186.2054 | 142.7272 | 214.8865 | 186.0258 | 133.6874
118 | 35 | 149.1175 | 131.7098 | 233.4454 | 169.2522 | 180.3313
118 | 36 | 109.5545 | 134.7326 | 171.3479 | 109.1715 | 233.1959
118 | 37 | 120.5055 | 171.3215 | 115.5051 | 109.5814 | 143.6348
118 | 38 | 152.2708 | 205.1048 | 201.6607 | 112.8288 | 219.563
118 | 39 | 116.2249 | 205.2707 | 164.9091 | 241.7592 | 243.9697
118 | 40 | 162.4612 | 157.4737 | 182.912 | 172.825 | 225.9662
118 | 41 | 178.2063 | 167.5153 | 199.5499 | 140.017 | 189.1352
118 | 42 | 159.055 | 256.9995 | 202.7103 | 233.5589 | 126.1739
118 | 43 | 167.5382 | 174.483 | 225.8769 | 163.0048 | 210.3232
118 | 44 | 183.8534 | 143.2708 | 260.6084 | 150.1315 | 266.9637
118 | 45 | 203.6005 | 245.8176 | 211.3312 | 155.2609 | 185.4311
118 | 46 | 131.3354 | 171.8361 | 215.2875 | 186.4057 | 80.662
118 | 47 | 194.1546 | 96.058 | 222.5109 | 207.6622 | 167.0506
118 | 48 | 110.512 | 150.8517 | 231.1211 | 150.3704 | 184.3475
118 | 49 | 210.82 | 133.9852 | 261.7329 | 199.6774 | 174.0176
118 | 50 | 218.6741 | 179.8597 | 183.9953 | 202.4525 | 195.8233
118 | 51 | 152.2286 | 173.1859 | 277.9599 | 188.3225 | 213.3089
118 | 52 | 57.2055 | 170.9038 | 267.8392 | 193.4033 | 205.8757
118 | 53 | 171.9682 | 147.2078 | 155.7557 | 142.5159 | 223.0351
118 | 54 | 163.7349 | 181.975 | 241.9544 | 164.3276 | 268.5213
118 | 55 | 159.9996 | 155.1352 | 188.6435 | 142.0898 | 187.0854
118 | 56 | 227.4354 | 112.9983 | 186.4426 | 199.2594 | 211.8537
118 | 57 | 128.3279 | 172.7122 | 146.3117 | 138.9635 | 219.3844
118 | 58 | 184.1259 | 181.4632 | 237.0224 | 183.868 | 183.5843
118 | 59 | 173.6001 | 172.0984 | 214.1145 | 137.6345 | 182.5592
118 | 60 | 180.8419 | 76.216 | 325.5118 | 158.5578 | 162.7979
118 | 61 | 148.119 | 153.4053 | 228.9555 | 208.523 | 178.6162
118 | 62 | 162.4728 | 182.4184 | 147.8867 | 257.3394 | 187.8061
118 | 63 | 171.8395 | 189.4693 | 205.544 | 154.7577 | 168.7413
118 | 64 | 170.0677 | 157.7377 | 145.3814 | 106.5097 | 224.4024
118 | 65 | 104.2258 | 175.9354 | 194.675 | 116.5418 | 195.1906
118 | 66 | 154.5021 | 221.8103 | 204.6495 | 206.6378 | 164.7953
118 | 67 | 171.9987 | 192.746 | 192.7307 | 140.8177 | 158.6858
118 | 68 | 163.011 | 196.8529 | 165.3518 | 179.9864 | 155.2089
118 | 69 | 162.8425 | 102.2783 | 148.9798 | 200.611 | 152.2625
118 | 70 | 152.1623 | 110.0109 | 242.3571 | 165.2917 | 178.8385
118 | 71 | 193.088 | 249.8291 | 200.6768 | 154.1463 | 163.818
118 | 72 | 172.2391 | 147.9662 | 167.0805 | 218.6199 | 249.9883
118 | 73 | 166.7326 | 194.2575 | 179.7694 | 91.4146 | 209.4147
118 | 74 | 150.0855 | 198.7471 | 259.0585 | 160.1748 | 215.5328
118 | 75 | 167.0939 | 154.2025 | 247.563 | 186.6239 | 147.3908
118 | 76 | 174.5599 | 189.436 | 250.1597 | 206.8312 | 232.0225
118 | 77 | 107.205 | 202.8889 | 192.0127 | 140.1199 | 216.658
118 | 78 | 111.488 | 212.0046 | 208.4567 | 127.2941 | 214.8795
118 | 79 | 159.3836 | 79.5105 | 266.7474 | 202.4347 | 214.3838
118 | 80 | 177.913 | 111.4571 | 282.9044 | 248.4129 | 265.9567
118 | 81 | 195.438 | 192.2177 | 271.342 | 126.7225 | 171.1785
118 | 82 | 118.3665 | 154.4169 | 222.1146 | 133.8578 | 211.0422
118 | 83 | 173.0679 | 131.8484 | 204.2685 | 208.3833 | 153.69
118 | 84 | 114.9201 | 133.7398 | 184.4333 | 181.9269 | 246.2086
118 | 85 | 172.1201 | 205.5497 | 170.8892 | 170.0032 | 181.5278
118 | 86 | 164.6858 | 144.6487 | 243.8925 | 214.2379 | 252.7659
118 | 87 | 166.0444 | 106.5118 | 184.911 | 163.05 | 215.4077
118 | 88 | 145.9005 | 199.2239 | 158.3198 | 135.0723 | 202.3204
118 | 89 | 129.2879 | 176.3836 | 167.8638 | 147.8809 | 202.0148
118 | 90 | 157.284 | 175.1832 | 215.9071 | 200.632 | 179.565
118 | 91 | 161.4732 | 231.1124 | 182.1079 | 128.8058 | 233.2656
118 | 92 | 265.0159 | 172.4037 | 172.6835 | 167.3564 | 158.3338
118 | 93 | 140.7761 | 117.6016 | 171.2074 | 148.4778 | 139.3631
118 | 94 | 160.2598 | 194.6947 | 163.6427 | 180.608 | 146.6624
118 | 95 | 187.889 | 155.1583 | 232.9048 | 157.6464 | 167.0905
118 | 96 | 145.3141 | 138.9184 | 222.4337 | 203.3682 | 185.2557
118 | 97 | 160.8328 | 93.81 | 226.2244 | 178.4439 | 220.0448
118 | 98 | 125.0314 | 262.4267 | 240.1415 | 215.4958 | 222.4526
118 | 99 | 112.298 | 153.1477 | 242.4462 | 132.6247 | 186.058
118 | 100 | 138.6771 | 113.8807 | 232.3653 | 198.2148 | 190.4356
119 | 1 | 181.1934 | 134.928 | 140.0105 | 128.1966 | 148.2034
119 | 2 | 172.2111 | 187.8507 | 207.0991 | 188.4744 | 191.1206
119 | 3 | 155.5158 | 107.4089 | 213.4134 | 211.8329 | 173.2028
119 | 4 | 122.706 | 156.7519 | 203.6438 | 96.3038 | 170.6787
119 | 5 | 251.0616 | 128.0232 | 122.8814 | 163.5705 | 202.6672
119 | 6 | 171.8227 | 116.7764 | 241.982 | 116.3954 | 139.374
119 | 7 | 145.5997 | 197.9516 | 141.4726 | 178.0262 | 114.5172
119 | 8 | 140.2802 | 142.1631 | 209.6334 | 161.6365 | 242.5925
119 | 9 | 142.1555 | 141.1591 | 230.0538 | 158.9246 | 216.9216
119 | 10 | 210.2969 | 113.4354 | 193.9907 | 184.3353 | 180.7347
119 | 11 | 135.8256 | 137.578 | 230.6217 | 265.2814 | 203.65
119 | 12 | 121.8827 | 94.7672 | 218.4926 | 182.9143 | 143.135
119 | 13 | 109.9398 | 128.4331 | 181.3878 | 128.944 | 132.2526
119 | 14 | 185.2955 | 185.0646 | 130.7284 | 183.4029 | 173.1788
119 | 15 | 164.5552 | 136.3767 | 209.5281 | 125.0308 | 165.7131
119 | 16 | 198.584 | 175.5677 | 267.5305 | 130.8515 | 131.29
119 | 17 | 161.1517 | 137.429 | 204.0837 | 207.197 | 206.7926
119 | 18 | 141.3344 | 95.3411 | 188.0272 | 185.922 | 157.5353
119 | 19 | 218.8817 | 190.3236 | 257.3471 | 93.7383 | 241.5661
119 | 20 | 174.038 | 154.2407 | 200.1071 | 178.1658 | 187.4002
119 | 21 | 189.5622 | 186.1639 | 244.2799 | 174.6638 | 193.4881
119 | 22 | 157.3306 | 195.4977 | 265.2403 | 122.7864 | 170.9881
119 | 23 | 212.5802 | 161.6172 | 212.3336 | 38.0875 | 128.7709
119 | 24 | 185.3121 | 128.4514 | 239.5574 | 194.1258 | 192.4705
119 | 25 | 105.2007 | 104.7412 | 144.8613 | 166.658 | 144.3217
119 | 26 | 147.7479 | 153.7028 | 215.324 | 116.6198 | 194.3888
119 | 27 | 164.4797 | 197.071 | 172.0671 | 176.0792 | 198.7643
119 | 28 | 157.6364 | 179.3455 | 148.039 | 246.2397 | 158.3911
119 | 29 | 151.3764 | 191.0585 | 214.093 | 204.4829 | 172.6226
119 | 30 | 79.6358 | 202.189 | 166.0613 | 113.0565 | 168.5406
119 | 31 | 176.5124 | 246.9183 | 164.1071 | 139.671 | 134.6944
119 | 32 | 179.9777 | 140.3068 | 223.1802 | 98.5902 | 176.6148
119 | 33 | 219.6773 | 180.1052 | 218.3995 | 221.3531 | 239.02
119 | 34 | 184.497 | 263.5698 | 146.4829 | 171.9399 | 195.9682
119 | 35 | 192.912 | 137.8717 | 231.9945 | 153.002 | 167.5037
119 | 36 | 189.1715 | 109.9579 | 222.5461 | 137.5613 | 117.9392
119 | 37 | 134.84 | 111.6361 | 184.8618 | 149.7393 | 150.1848
119 | 38 | 120.9102 | 152.0063 | 215.7718 | 190.6235 | 147.8309
119 | 39 | 163.2575 | 141.4523 | 197.0782 | 154.4432 | 116.6461
119 | 40 | 216.1644 | 169.4688 | 163.3622 | 185.546 | 108.5922
119 | 41 | 128.0123 | 183.0722 | 214.0393 | 189.0252 | 147.0179
119 | 42 | 173.585 | 111.6952 | 184.5817 | 120.2804 | 200.9434
119 | 43 | 243.7591 | 137.4889 | 220.9383 | 101.9392 | 181.3941
119 | 44 | 145.6395 | 187.1199 | 216.8601 | 126.9983 | 110.7399
119 | 45 | 72.6503 | 156.1176 | 187.2826 | 160.9765 | 218.6862
119 | 46 | 188.9079 | 125.7932 | 301.0517 | 205.2272 | 166.4966
119 | 47 | 238.0002 | 181.7435 | 183.855 | 138.2294 | 175.6113
119 | 48 | 161.1374 | 111.883 | 236.8772 | 226.1214 | 83.9673
119 | 49 | 121.4572 | 158.6297 | 164.8384 | 161.2045 | 161.2467
119 | 50 | 210.0483 | 190.476 | 198.4128 | 212.9585 | 176.1492
119 | 51 | 190.5545 | 127.947 | 206.2986 | 124.6136 | 198.7686
119 | 52 | 114.758 | 139.2978 | 228.3299 | 188.8001 | 83.1433
119 | 53 | 192.2855 | 226.4267 | 252.2944 | 254.0796 | 208.5093
119 | 54 | 186.3559 | 76.9928 | 171.5653 | 189.6444 | 224.1954
119 | 55 | 168.4016 | 165.2356 | 173.1851 | 126.0993 | 150.0652
119 | 56 | 212.0236 | 209.3806 | 163.71 | 244.1253 | 199.8502
119 | 57 | 133.4675 | 200.0843 | 206.8872 | 133.0241 | 135.041
119 | 58 | 130.3363 | 170.5824 | 148.5927 | 133.7127 | 222.0458
119 | 59 | 167.396 | 179.8277 | 230.365 | 134.212 | 169.0791
119 | 60 | 133.5045 | 191.4651 | 252.17 | 188.2822 | 163.2447
119 | 61 | 159.422 | 123.5683 | 157.2698 | 196.797 | 131.3851
119 | 62 | 146.1537 | 187.9189 | 227.8998 | 165.4631 | 77.6712
119 | 63 | 141.8269 | 129.7815 | 169.9092 | 238.8725 | 166.94
119 | 64 | 189.5365 | 133.5261 | 294.1171 | 130.2171 | 125.7778
119 | 65 | 102.1229 | 134.5741 | 217.8433 | 169.9321 | 196.0345
119 | 66 | 145.2091 | 181.7356 | 208.3884 | 178.5923 | 193.7094
119 | 67 | 167.925 | 156.7823 | 172.4812 | 165.3063 | 180.2578
119 | 68 | 155.468 | 38.6052 | 139.6005 | 181.8872 | 184.9316
119 | 69 | 156.3395 | 173.6412 | 247.9591 | 155.5227 | 212.6617
119 | 70 | 133.8775 | 167.133 | 284.487 | 156.3606 | 157.3659
119 | 71 | 229.1562 | 139.1233 | 193.2846 | 151.6068 | 181.1306
119 | 72 | 177.6318 | 178.2999 | 158.5562 | 156.9192 | 221.6016
119 | 73 | 147.6975 | 111.0926 | 226.9531 | 156.0889 | 188.2378
119 | 74 | 160.5386 | 195.9968 | 190.3202 | 195.588 | 132.2283
119 | 75 | 184.8892 | 206.2815 | 215.9821 | 177.6181 | 239.4737
119 | 76 | 189.1599 | 210.6641 | 252.0772 | 144.6039 | 165.1437
119 | 77 | 220.909 | 141.3325 | 227.5593 | 182.2254 | 106.5177
119 | 78 | 216.5865 | 137.5214 | 206.068 | 172.6787 | 193.6963
119 | 79 | 220.493 | 135.5143 | 132.1136 | 167.9417 | 133.9908
119 | 80 | 146.0998 | 250.408 | 168.9974 | 148.6591 | 116.7726
119 | 81 | 194.3836 | 93.1361 | 134.3248 | 148.794 | 121.5134
119 | 82 | 76.8985 | 154.3375 | 157.9275 | 215.3829 | 160.4159
119 | 83 | 142.4822 | 198.9235 | 151.7534 | 172.8159 | 152.6011
119 | 84 | 200.7412 | 221.9938 | 158.0206 | 172.1177 | 237.1039
119 | 85 | 260.2668 | 122.8104 | 189.3336 | 157.4357 | 138.3492
119 | 86 | 186.6067 | 106.9205 | 187.5818 | 115.3128 | 159.4404
119 | 87 | 165.5247 | 174.9893 | 145.4773 | 191.8064 | 137.0581
119 | 88 | 175.0948 | 170.3407 | 219.8934 | 160.6276 | 159.6068
119 | 89 | 126.0219 | 191.5626 | 185.0432 | 111.7827 | 150.7664
119 | 90 | 211.2051 | 163.9908 | 188.7999 | 202.1744 | 142.3932
119 | 91 | 193.5891 | 178.8977 | 265.5583 | 212.104 | 167.3212
119 | 92 | 103.5987 | 152.2292 | 140.8675 | 115.347 | 167.8689
119 | 93 | 178.5339 | 150.2269 | 196.6178 | 153.7754 | 143.784
119 | 94 | 179.2889 | 191.7244 | 259.638 | 192.9769 | 188.8385
119 | 95 | 209.1711 | 175.0398 | 189.4003 | 159.2943 | 141.7436
119 | 96 | 151.9348 | 189.8807 | 167.941 | 173.5458 | 169.5647
119 | 97 | 173.9153 | 111.9042 | 210.2391 | 227.5903 | 182.3945
119 | 98 | 175.8129 | 214.3475 | 177.4611 | 218.2415 | 210.0719
119 | 99 | 107.0753 | 151.4744 | 117.7073 | 172.6245 | 163.2202
119 | 100 | 163.8718 | 164.0607 | 194.06 | 191.3981 | 181.3531
120 | 1 | 176.4044 | 128.3302 | 187.7577 | 168.5541 | 205.2585
120 | 2 | 167.5743 | 214.4022 | 307.5909 | 215.925 | 153.7114
120 | 3 | 180.1199 | 175.9218 | 166.0922 | 201.102 | 178.7892
120 | 4 | 76.0495 | 132.2556 | 256.2682 | 215.4772 | 154.6071
120 | 5 | 179.4029 | 193.1941 | 220.7246 | 198.2908 | 152.1411
120 | 6 | 124.5298 | 135.8403 | 218.0187 | 70.0937 | 122.986
120 | 7 | 182.7486 | 160.1971 | 210.1609 | 205.5884 | 188.6111
120 | 8 | 148.1936 | 216.8183 | 239.8584 | 143.2051 | 144.3419
120 | 9 | 164.8385 | 208.4898 | 172.6275 | 157.043 | 126.1542
120 | 10 | 166.2018 | 167.2231 | 270.1812 | 207.4721 | 210.0605
120 | 11 | 195.9518 | 102.4812 | 240.098 | 138.7072 | 230.9046
120 | 12 | 188.9084 | 194.2627 | 197.1673 | 230.0802 | 146.412
120 | 13 | 160.6316 | 227.8982 | 260.555 | 200.5792 | 161.2876
120 | 14 | 193.19 | 52.0684 | 204.3782 | 156.1386 | 144.9504
120 | 15 | 179.8953 | 214.46 | 228.7114 | 127.529 | 232.8293
120 | 16 | 121.8789 | 206.1831 | 217.5616 | 181.0181 | 179.2092
120 | 17 | 125.9956 | 173.4789 | 203.6922 | 183.1127 | 185.5625
120 | 18 | 216.1245 | 202.9847 | 293.5658 | 215.7379 | 132.1126
120 | 19 | 172.4233 | 102.7354 | 177.9846 | 133.0009 | 154.9467
120 | 20 | 191.4291 | 175.2555 | 235.5089 | 175.1418 | 181.0611
120 | 21 | 135.3285 | 163.442 | 214.3111 | 154.6234 | 141.5479
120 | 22 | 146.2061 | 205.6546 | 204.0777 | 140.8382 | 163.414
120 | 23 | 180.7296 | 246.2609 | 182.2798 | 216.0429 | 166.5338
120 | 24 | 146.3154 | 148.213 | 261.6307 | 208.5271 | 150.8487
120 | 25 | 115.4293 | 143.1075 | 199.1219 | 135.4008 | 191.9559
120 | 26 | 196.7049 | 176.4703 | 203.6871 | 148.0176 | 114.9849
120 | 27 | 112.7644 | 260.3442 | 253.1266 | 164.5847 | 142.2215
120 | 28 | 149.4616 | 277.0277 | 228.5666 | 141.6096 | 201.0639
120 | 29 | 165.6578 | 195.3733 | 135.7108 | 200.2511 | 219.0417
120 | 30 | 264.3873 | 152.9428 | 220.3762 | 154.5452 | 131.0219
120 | 31 | 138.3929 | 195.3009 | 238.4364 | 170.1499 | 152.236
120 | 32 | 183.584 | 163.4489 | 117.9402 | 170.5764 | 111.2226
120 | 33 | 167.4452 | 196.4038 | 168.3892 | 176.2319 | 220.9323
120 | 34 | 186.3968 | 171.9302 | 127.6575 | 207.2618 | 130.072
120 | 35 | 182.9001 | 188.6623 | 233.5483 | 87.1191 | 145.7705
120 | 36 | 148.636 | 187.9164 | 211.0299 | 185.6456 | 180.386
120 | 37 | 115.0437 | 200.048 | 219.4722 | 196.4615 | 167.1928
120 | 38 | 176.7712 | 130.8729 | 168.734 | 167.6212 | 168.5582
120 | 39 | 221.2802 | 174.7296 | 254.3641 | 202.4274 | 153.2779
120 | 40 | 163.9634 | 213.0942 | 211.8557 | 152.7203 | 149.3717
120 | 41 | 112.3964 | 203.7054 | 232.699 | 210.6135 | 187.6961
120 | 42 | 207.1041 | 141.4341 | 266.0894 | 185.3967 | 195.0738
120 | 43 | 231.8364 | 165.0947 | 209.6994 | 118.885 | 163.4348
120 | 44 | 174.8794 | 161.3151 | 173.6223 | 197.9038 | 171.6436
120 | 45 | 178.3075 | 153.7486 | 201.5567 | 177.0194 | 143.0511
120 | 46 | 105.5606 | 253.3118 | 291.9165 | 193.8495 | 191.7936
120 | 47 | 162.3407 | 179.2471 | 195.2709 | 170.2832 | 180.4792
120 | 48 | 181.6069 | 249.1181 | 207.787 | 162.8552 | 147.3412
120 | 49 | 196.3334 | 175.3547 | 214.5066 | 199.6904 | 177.9679
120 | 50 | 153.0886 | 176.1779 | 221.8103 | 131.8003 | 101.3378
120 | 51 | 187.8047 | 132.3091 | 198.4128 | 157.9171 | 175.13
120 | 52 | 188.5203 | 195.8472 | 149.1061 | 132.8259 | 163.0386
120 | 53 | 179.8285 | 187.1595 | 231.8714 | 212.0638 | 207.6015
120 | 54 | 172.5217 | 180.4007 | 175.7749 | 227.6004 | 117.8131
120 | 55 | 200.6331 | 205.0417 | 221.7675 | 229.9194 | 180.2034
120 | 56 | 200.5772 | 151.232 | 171.853 | 217.8334 | 149.4009
120 | 57 | 195.2927 | 155.5287 | 251.2843 | 198.0492 | 247.1674
120 | 58 | 187.2147 | 208.7394 | 171.7067 | 219.934 | 108.1663
120 | 59 | 180.6143 | 110.3015 | 173.8449 | 157.9035 | 164.7061
120 | 60 | 167.0626 | 195.3805 | 167.3722 | 181.6677 | 193.0318
120 | 61 | 145.6134 | 206.4797 | 213.3232 | 143.2453 | 128.6139
120 | 62 | 159.1581 | 175.0936 | 235.4494 | 216.4087 | 199.0684
120 | 63 | 158.8866 | 126.1731 | 236.723 | 193.1346 | 87.3597
120 | 64 | 167.2468 | 196.9906 | 156.4424 | 185.2278 | 137.6288
120 | 65 | 52.6896 | 125.9063 | 143.619 | 149.5832 | 165.4133
120 | 66 | 184.3508 | 172.2051 | 170.9767 | 136.7951 | 158.1193
120 | 67 | 158.7084 | 204.5237 | 179.6868 | 148.5916 | 190.2879
120 | 68 | 217.6165 | 178.1412 | 244.4042 | 277.8376 | 173.1333
120 | 69 | 176.0834 | 149.0626 | 225.053 | 156.9671 | 190.4487
120 | 70 | 224.7937 | 194.9325 | 228.7489 | 242.9542 | 180.27
120 | 71 | 132.7696 | 110.4497 | 295.6317 | 174.0426 | 168.4679
120 | 72 | 106.8672 | 212.5172 | 205.6838 | 185.0804 | 206.9816
120 | 73 | 151.0002 | 183.8931 | 191.0614 | 197.0554 | 156.8851
120 | 74 | 224.1319 | 205.6956 | 236.7318 | 151.9294 | 243.5175
120 | 75 | 169.8043 | 179.0266 | 148.6115 | 207.3182 | 125.9077
120 | 76 | 100.3567 | 147.4239 | 305.5387 | 139.1611 | 199.7358
120 | 77 | 125.2276 | 146.7956 | 194.8873 | 211.4911 | 119.0927
120 | 78 | 135.0853 | 246.0338 | 191.6079 | 152.4444 | 185.1855
120 | 79 | 168.6852 | 122.3359 | 179.1169 | 197.5293 | 150.2337
120 | 80 | 87.7517 | 171.9275 | 194.0284 | 266.8401 | 197.6732
120 | 81 | 192.7607 | 157.59 | 241.313 | 196.5192 | 218.8376
120 | 82 | 172.7083 | 238.6063 | 228.1115 | 152.9622 | 120.2272
120 | 83 | 206.3631 | 190.1996 | 257.4993 | 258.0516 | 113.5213
120 | 84 | 126.4966 | 222.936 | 234.7495 | 198.1259 | 180.1236
120 | 85 | 217.2112 | 174.2498 | 158.4715 | 276.1656 | 166.4139
120 | 86 | 193.4739 | 245.5646 | 251.0436 | 235.2763 | 194.0173
120 | 87 | 162.6571 | 232.3379 | 195.1103 | 184.1247 | 214.8253
120 | 88 | 143.943 | 204.4136 | 227.8418 | 185.5535 | 215.4648
120 | 89 | 138.5709 | 183.5035 | 231.9757 | 145.3145 | 153.2378
120 | 90 | 82.0572 | 178.0298 | 219.04 | 165.8401 | 149.1259
120 | 91 | 143.0689 | 206.9269 | 202.9885 | 201.8624 | 182.0763
120 | 92 | 207.2424 | 156.6163 | 262.6862 | 162.0967 | 206.3863
120 | 93 | 214.4257 | 191.2763 | 182.993 | 158.6039 | 191.6331
120 | 94 | 174.4666 | 132.1772 | 230.4091 | 80.3662 | 214.4739
120 | 95 | 174.9543 | 222.2824 | 254.3619 | 169.4773 | 197.5457
120 | 96 | 173.0752 | 119.2201 | 179.22 | 165.4569 | 153.9409
120 | 97 | 153.7362 | 136.8195 | 235.7538 | 226.2248 | 228.5209
120 | 98 | 216.598 | 209.9748 | 257.0027 | 222.0582 | 235.4048
120 | 99 | 204.3476 | 161.628 | 255.6247 | 199.4433 | 176.8799
120 | 100 | 151.2336 | 200.9112 | 200.8624 | 190.1387 | 164.3009
121 | 1 | 215.8708 | 166.0367 | 193.9073 | 190.1353 | 209.5307
121 | 2 | 198.0147 | 215.1631 | 245.1382 | 204.1157 | 178.5048
121 | 3 | 193.9698 | 178.2271 | 209.3037 | 209.466 | 168.0431
121 | 4 | 245.3192 | 170.548 | 236.0785 | 177.1396 | 127.3725
121 | 5 | 181.9248 | 121.3508 | 185.3516 | 232.4078 | 164.628
121 | 6 | 150.4226 | 231.139 | 210.8111 | 177.3999 | 106.0584
121 | 7 | 210.2456 | 202.7918 | 217.08 | 218.609 | 162.8793
121 | 8 | 200.8044 | 165.78 | 240.6741 | 175.8005 | 144.1211
121 | 9 | 174.5141 | 186.2978 | 253.9121 | 181.074 | 187.9991
121 | 10 | 237.2881 | 163.1753 | 249.0549 | 194.6168 | 158.0565
121 | 11 | 194.8915 | 153.9031 | 242.6613 | 215.7974 | 159.7506
121 | 12 | 179.0316 | 276.0637 | 205.5565 | 181.9185 | 159.4667
121 | 13 | 138.423 | 205.9288 | 268.5529 | 186.1382 | 151.3398
121 | 14 | 138.8658 | 254.4108 | 245.8989 | 177.612 | 166.9957
121 | 15 | 152.7466 | 192.3994 | 218.3762 | 183.5562 | 189.6017
121 | 16 | 157.7708 | 229.6495 | 302.5125 | 194.3564 | 226.6232
121 | 17 | 207.7641 | 196.7059 | 261.9169 | 202.7667 | 186.1107
121 | 18 | 175.097 | 140.5103 | 179.2158 | 298.2533 | 189.5139
121 | 19 | 173.5851 | 204.6432 | 222.7207 | 164.2598 | 193.5249
121 | 20 | 205.0062 | 161.5995 | 229.8119 | 186.7794 | 162.2606
121 | 21 | 168.8656 | 174.3584 | 245.1331 | 261.5814 | 121.723
121 | 22 | 194.3702 | 242.5155 | 272.1226 | 230.6007 | 167.2411
121 | 23 | 156.7823 | 205.6286 | 217.9965 | 209.8681 | 227.8915
121 | 24 | 228.0469 | 245.7344 | 287.3691 | 152.0565 | 136.2747
121 | 25 | 218.5268 | 218.9807 | 275.5882 | 91.3282 | 148.0195
121 | 26 | 146.6743 | 206.9629 | 168.883 | 165.7739 | 257.3312
121 | 27 | 197.5053 | 218.1483 | 237.0532 | 191.2575 | 165.5501
121 | 28 | 217.4326 | 226.5401 | 146.3505 | 253.7295 | 217.46
121 | 29 | 189.6055 | 174.8455 | 188.2631 | 224.3837 | 134.7681
121 | 30 | 216.093 | 176.7999 | 257.9368 | 232.1777 | 152.8663
121 | 31 | 181.1717 | 192.2992 | 243.6118 | 240.2497 | 77.913
121 | 32 | 135.0218 | 273.5553 | 226.973 | 213.7012 | 171.3061
121 | 33 | 154.3707 | 204.3702 | 162.3954 | 190.3948 | 206.3312
121 | 34 | 177.0413 | 191.8942 | 249.2129 | 260.8767 | 225.5055
121 | 35 | 221.7546 | 257.2455 | 274.5239 | 216.7855 | 180.4182
121 | 36 | 130.8937 | 129.2031 | 203.0555 | 172.4261 | 159.9997
121 | 37 | 175.6209 | 119.7266 | 167.2931 | 185.1258 | 212.4046
121 | 38 | 139.9694 | 199.6939 | 161.5056 | 153.1066 | 205.7119
121 | 39 | 169.8803 | 226.1388 | 256.4533 | 264.6699 | 224.6859
121 | 40 | 187.6002 | 239.061 | 253.6518 | 202.296 | 244.0071
121 | 41 | 178.7094 | 220.6689 | 182.3141 | 197.0566 | 213.5729
121 | 42 | 170.1626 | 102.0761 | 187.5607 | 179.8671 | 242.3237
121 | 43 | 206.1614 | 106.7244 | 108.6195 | 163.3367 | 176.7009
121 | 44 | 223.354 | 150.7129 | 234.2007 | 157.3964 | 163.2464
121 | 45 | 199.0792 | 227.6865 | 144.095 | 219.9887 | 119.6567
121 | 46 | 137.0285 | 175.1243 | 196.2704 | 170.5206 | 225.6442
121 | 47 | 172.1897 | 236.9161 | 172.7588 | 226.9833 | 179.1045
121 | 48 | 216.1089 | 225.9575 | 228.9033 | 242.5046 | 170.7905
121 | 49 | 271.782 | 209.3209 | 249.2281 | 219.8092 | 123.9162
121 | 50 | 199.468 | 148.3267 | 205.7433 | 208.3306 | 234.3308
121 | 51 | 240.0001 | 191.0541 | 192.24 | 157.0716 | 184.4609
121 | 52 | 203.0954 | 200.7984 | 212.622 | 235.8742 | 190.5688
121 | 53 | 151.7689 | 294.1868 | 196.717 | 177.7239 | 226.1141
121 | 54 | 213.6648 | 225.0134 | 202.914 | 168.1192 | 196.4574
121 | 55 | 240.5904 | 222.0405 | 220.7728 | 245.153 | 138.84
121 | 56 | 154.1427 | 212.6931 | 188.5556 | 219.7658 | 243.5577
121 | 57 | 216.3496 | 308.3022 | 217.1865 | 231.8541 | 172.0952
121 | 58 | 183.5215 | 210.1611 | 262.2697 | 186.501 | 190.9784
121 | 59 | 172.4299 | 179.4634 | 181.5857 | 173.9227 | 184.2314
121 | 60 | 171.9853 | 228.2443 | 282.709 | 200.3819 | 272.3052
121 | 61 | 168.9113 | 200.1083 | 220.0114 | 159.2907 | 151.4784
121 | 62 | 167.3039 | 180.0581 | 159.8338 | 230.0672 | 201.7071
121 | 63 | 182.6296 | 284.5607 | 174.9953 | 186.4439 | 190.6954
121 | 64 | 237.2001 | 183.7763 | 169.2422 | 206.0903 | 130.8692
121 | 65 | 195.9849 | 156.3911 | 176.7536 | 252.9358 | 204.0241
121 | 66 | 111.6594 | 171.9361 | 162.6245 | 161.4613 | 156.1611
121 | 67 | 135.6482 | 259.3673 | 124.6518 | 158.8032 | 159.5641
121 | 68 | 213.9573 | 204.5775 | 185.3795 | 208.1508 | 200.7123
121 | 69 | 186.058 | 163.6894 | 224.235 | 184.7799 | 217.6141
121 | 70 | 156.498 | 242.7949 | 218.9951 | 248.1064 | 176.7084
121 | 71 | 152.47 | 201.5736 | 234.3476 | 144.8419 | 180.1968
121 | 72 | 200.3622 | 203.0762 | 194.8643 | 150.8227 | 168.9544
121 | 73 | 208.8634 | 145.7019 | 234.3867 | 242.5746 | 159.1134
121 | 74 | 203.302 | 146.8136 | 203.6625 | 209.2999 | 192.1752
121 | 75 | 187.3423 | 130.712 | 211.8615 | 188.4852 | 173.7924
121 | 76 | 137.2691 | 160.7562 | 219.3989 | 129.0673 | 113.9976
121 | 77 | 231.7504 | 157.0512 | 159.3514 | 201.5756 | 245.8587
121 | 78 | 158.5039 | 258.8424 | 183.0294 | 177.2816 | 200.804
121 | 79 | 203.4308 | 236.291 | 254.6518 | 217.9335 | 153.1753
121 | 80 | 207.9336 | 173.9158 | 189.6614 | 199.8171 | 165.0526
121 | 81 | 231.1984 | 209.0628 | 240.0449 | 179.3284 | 165.4693
121 | 82 | 241.3171 | 136.7116 | 189.1461 | 233.775 | 150.6425
121 | 83 | 166.8681 | 199.4333 | 239.0811 | 136.5909 | 147.0501
121 | 84 | 224.194 | 200.6243 | 128.9512 | 194.486 | 214.2556
121 | 85 | 134.3923 | 145.1146 | 327.0741 | 196.8685 | 155.957
121 | 86 | 147.3887 | 202.231 | 284.014 | 198.3621 | 189.3026
121 | 87 | 184.5721 | 263.2594 | 238.7617 | 202.0514 | 175.7202
121 | 88 | 159.8897 | 197.0911 | 194.64 | 193.3595 | 178.88
121 | 89 | 205.2973 | 155.4034 | 204.6334 | 216.2885 | 192.9302
121 | 90 | 163.4059 | 194.8976 | 213.7238 | 216.5598 | 202.4447
121 | 91 | 140.5557 | 258.6598 | 200.8269 | 240.4895 | 179.8096
121 | 92 | 161.5987 | 218.5638 | 176.7852 | 233.7341 | 181.5651
121 | 93 | 250.3446 | 167.9894 | 178.0782 | 218.9614 | 224.7329
121 | 94 | 213.753 | 198.6849 | 220.5447 | 247.9499 | 171.7477
121 | 95 | 175.8323 | 146.003 | 213.7096 | 189.4053 | 227.6195
121 | 96 | 163.0961 | 213.5912 | 267.6726 | 214.8998 | 170.0293
121 | 97 | 164.3237 | 202.8651 | 246.0942 | 211.836 | 187.2902
121 | 98 | 183.0961 | 279.7701 | 226.8637 | 134.2768 | 189.6038
121 | 99 | 190.3757 | 219.9554 | 191.0913 | 181.6002 | 111.1134
121 | 100 | 168.3835 | 271.7711 | 134.404 | 185.8112 | 204.3079
122 | 1 | 197.275 | 246.9989 | 200.2555 | 159.2344 | 128.7891
122 | 2 | 235.0737 | 271.9894 | 286.9578 | 140.873 | 145.6512
122 | 3 | 191.3488 | 201.2145 | 235.5984 | 140.2517 | 173.069
122 | 4 | 190.9167 | 205.0998 | 250.2055 | 225.4682 | 168.6941
122 | 5 | 165.5762 | 220.3353 | 196.6415 | 178.8619 | 170.5337
122 | 6 | 229.3942 | 180.4492 | 192.6351 | 164.9162 | 240.9273
122 | 7 | 172.6437 | 243.1654 | 265.8538 | 174.655 | 234.7732
122 | 8 | 169.0823 | 276.1349 | 244.7794 | 193.4945 | 190.7123
122 | 9 | 219.6653 | 247.6341 | 181.3707 | 133.3345 | 192.961
122 | 10 | 115.4187 | 182.3322 | 243.3954 | 151.5298 | 149.6513
122 | 11 | 161.9587 | 197.7371 | 311.5347 | 203.59 | 228.5816
122 | 12 | 115.017 | 202.7185 | 170.4135 | 165.5431 | 188.8058
122 | 13 | 142.2199 | 252.1748 | 262.6427 | 243.4988 | 265.5492
122 | 14 | 151.7594 | 150.3864 | 215.5121 | 88.8302 | 186.4027
122 | 15 | 145.5235 | 301.1897 | 314.3721 | 171.4686 | 192.6403
122 | 16 | 216.8836 | 204.1487 | 264.3028 | 162.6498 | 191.8023
122 | 17 | 199.0089 | 148.7485 | 282.4123 | 163.3561 | 147.9119
122 | 18 | 213.399 | 212.6579 | 173.7783 | 184.6182 | 107.5221
122 | 19 | 150.0646 | 118.7596 | 184.679 | 121.8436 | 163.0493
122 | 20 | 179.9354 | 203.2397 | 229.6945 | 201.0932 | 217.5955
122 | 21 | 216.5719 | 146.4375 | 220.4142 | 122.5321 | 224.5151
122 | 22 | 145.4742 | 167.3789 | 243.3341 | 149.739 | 190.4857
122 | 23 | 189.9604 | 178.1678 | 182.9785 | 163.7894 | 135.5518
122 | 24 | 171.064 | 227.4205 | 234.1932 | 201.4981 | 169.4006
122 | 25 | 258.1139 | 229.9004 | 168.0376 | 177.1556 | 256.3491
122 | 26 | 181.5149 | 177.4457 | 253.0749 | 277.8925 | 235.7593
122 | 27 | 116.1116 | 252.0997 | 186.8012 | 151.4813 | 209.2896
122 | 28 | 177.4929 | 243.4282 | 264.5089 | 209.0839 | 142.3186
122 | 29 | 222.1341 | 206.8404 | 300.3293 | 205.657 | 249.235
122 | 30 | 143.7572 | 232.0569 | 272.4743 | 171.584 | 101.1545
122 | 31 | 177.7147 | 244.726 | 262.0217 | 119.4241 | 167.9323
122 | 32 | 172.8271 | 313.0531 | 289.9202 | 176.8608 | 148.5699
122 | 33 | 137.3083 | 128.2102 | 189.937 | 220.1404 | 165.0694
122 | 34 | 187.8166 | 188.992 | 247.0772 | 83.542 | 216.6637
122 | 35 | 214.2239 | 142.2465 | 253.936 | 184.6035 | 190.3837
122 | 36 | 180.4966 | 157.7881 | 240.4277 | 172.6574 | 172.8424
122 | 37 | 165.6325 | 193.3323 | 314.0824 | 212.5051 | 110.7077
122 | 38 | 145.0651 | 241.5533 | 251.9506 | 196.0049 | 165.5855
122 | 39 | 127.453 | 233.9995 | 193.97 | 161.9798 | 219.1592
122 | 40 | 188.7349 | 260.6309 | 215.2681 | 207.7023 | 177.8416
122 | 41 | 239.0172 | 166.7122 | 265.1251 | 185.9152 | 229.2238
122 | 42 | 173.6953 | 208.9247 | 237.35 | 252.2388 | 260.0317
122 | 43 | 142.5279 | 145.5407 | 196.4513 | 113.868 | 168.6553
122 | 44 | 244.659 | 175.0996 | 229.6473 | 162.9183 | 253.6644
122 | 45 | 170.1676 | 161.3756 | 235.3719 | 156.118 | 189.6369
122 | 46 | 160.5322 | 225.6747 | 288.5331 | 201.6205 | 232.2029
122 | 47 | 150.3905 | 214.6169 | 303.386 | 227.5402 | 127.1819
122 | 48 | 193.5228 | 147.9303 | 217.5323 | 183.4175 | 217.9433
122 | 49 | 129.4345 | 201.7611 | 315.3993 | 217.2916 | 105.269
122 | 50 | 267.9057 | 249.598 | 253.1241 | 151.3769 | 179.8217
122 | 51 | 157.8555 | 232.0739 | 185.9768 | 121.9934 | 174.397
122 | 52 | 238.7748 | 185.29 | 235.931 | 176.2719 | 240.3188
122 | 53 | 219.8721 | 261.949 | 160.8409 | 237.5165 | 168.3979
122 | 54 | 161.3957 | 265.4619 | 256.0456 | 142.2706 | 156.1517
122 | 55 | 141.0982 | 175.2274 | 149.5495 | 168.8728 | 220.4307
122 | 56 | 206.2744 | 242.0519 | 262.4607 | 201.7265 | 137.7361
122 | 57 | 185.5664 | 180.6369 | 167.7562 | 156.8567 | 140.0429
122 | 58 | 193.1307 | 259.7062 | 235.7203 | 166.8612 | 211.7865
122 | 59 | 148.1483 | 237.3355 | 228.146 | 164.4097 | 169.6541
122 | 60 | 191.1511 | 220.9861 | 239.4743 | 204.8064 | 185.4399
122 | 61 | 241.306 | 264.4975 | 250.615 | 176.4383 | 164.6249
122 | 62 | 219.1592 | 232.5457 | 253.3687 | 154.538 | 237.4058
122 | 63 | 170.4938 | 227.4198 | 226.893 | 197.8565 | 226.8507
122 | 64 | 247.0419 | 216.1513 | 196.8824 | 195.8994 | 184.5572
122 | 65 | 176.5569 | 254.8724 | 205.3981 | 268.5091 | 187.0813
122 | 66 | 201.9276 | 186.5776 | 217.4681 | 149.1778 | 191.2646
122 | 67 | 145.8916 | 305.0406 | 85.9071 | 151.0167 | 195.3977
122 | 68 | 174.1795 | 247.4347 | 181.9768 | 156.7867 | 183.1939
122 | 69 | 161.692 | 242.5545 | 286.5747 | 229.2838 | 139.2257
122 | 70 | 174.8909 | 248.5097 | 275.0915 | 268.1926 | 184.6485
122 | 71 | 230.9622 | 185.3113 | 308.4276 | 238.8976 | 191.3624
122 | 72 | 195.9923 | 235.6542 | 223.0807 | 139.8223 | 194.7974
122 | 73 | 184.9936 | 204.2148 | 255.9883 | 165.8853 | 155.9246
122 | 74 | 164.2848 | 266.6344 | 238.2441 | 212.5967 | 234.7153
122 | 75 | 239.1024 | 210.2202 | 223.021 | 164.0012 | 173.2669
122 | 76 | 140.5458 | 171.9542 | 230.5256 | 216.2633 | 152.4345
122 | 77 | 199.7635 | 207.104 | 252.0773 | 179.3526 | 137.4009
122 | 78 | 189.2764 | 172.7903 | 288.4124 | 214.0925 | 246.604
122 | 79 | 181.1661 | 223.8543 | 238.2006 | 137.1622 | 134.6345
122 | 80 | 165.621 | 182.2345 | 240.6631 | 147.9315 | 212.4947
122 | 81 | 188.0434 | 244.0088 | 305.9935 | 198.8878 | 177.5096
122 | 82 | 177.4075 | 230.9446 | 231.8835 | 192.059 | 175.6194
122 | 83 | 95.9561 | 151.8686 | 218.4655 | 145.8572 | 122.2292
122 | 84 | 159.0207 | 212.2985 | 185.1843 | 192.986 | 185.3794
122 | 85 | 211.1604 | 240.7186 | 247.8796 | 160.921 | 150.926
122 | 86 | 77.2545 | 163.7933 | 290.9953 | 137.7273 | 175.0658
122 | 87 | 202.3895 | 290.3861 | 172.1153 | 101.5745 | 203.0723
122 | 88 | 143.1888 | 193.0863 | 306.8993 | 206.8197 | 240.7736
122 | 89 | 244.8058 | 254.2046 | 280.1747 | 118.347 | 223.1736
122 | 90 | 244.0872 | 156.5377 | 228.4801 | 112.3214 | 182.4393
122 | 91 | 198.2607 | 227.1285 | 237.4466 | 154.4178 | 159.9495
122 | 92 | 182.8899 | 169.9455 | 223.2077 | 137.7164 | 163.625
122 | 93 | 106.8104 | 251.9385 | 167.9145 | 150.5023 | 89.5114
122 | 94 | 155.0179 | 214.7751 | 248.3548 | 141.3604 | 216.3303
122 | 95 | 180.2233 | 232.5778 | 232.4341 | 165.8082 | 226.3429
122 | 96 | 169.3621 | 220.003 | 196.8366 | 231.2929 | 185.7724
122 | 97 | 211.0069 | 208.9161 | 261.6255 | 148.8361 | 219.0579
122 | 98 | 154.8418 | 150.0552 | 208.6364 | 164.1536 | 192.6001
122 | 99 | 259.3371 | 250.0431 | 186.1241 | 191.0063 | 145.7254
122 | 100 | 173.5457 | 236.6621 | 235.4748 | 179.5539 | 260.4416
123 | 1 | 245.9973 | 277.3966 | 342.0288 | 183.1716 | 188.0116
123 | 2 | 206.3069 | 203.7496 | 250.4413 | 163.4711 | 174.7156
123 | 3 | 152.5055 | 230.7176 | 213.4128 | 156.1425 | 215.8453
123 | 4 | 264.1347 | 187.6182 | 246.1357 | 160.1562 | 184.929
123 | 5 | 191.8311 | 169.7767 | 224.8728 | 173.5702 | 139.3248
123 | 6 | 161.1242 | 193.8648 | 182.3683 | 137.6718 | 212.0066
123 | 7 | 194.1534 | 233.4871 | 242.8099 | 246.4576 | 163.261
123 | 8 | 175.478 | 186.3313 | 182.1038 | 136.8869 | 151.0944
123 | 9 | 230.0968 | 226.874 | 190.9378 | 208.1407 | 120.8671
123 | 10 | 178.0698 | 206.9769 | 219.1762 | 181.4587 | 280.2411
123 | 11 | 219.9048 | 252.8804 | 253.8403 | 139.751 | 231.6275
123 | 12 | 142.1309 | 145.7979 | 152.9657 | 257.222 | 196.4788
123 | 13 | 204.1041 | 224.3275 | 162.499 | 212.9263 | 215.5076
123 | 14 | 145.1464 | 226.266 | 275.5505 | 231.177 | 246.1361
123 | 15 | 164.6028 | 206.8484 | 214.0478 | 209.8666 | 157.0523
123 | 16 | 180.7566 | 143.0931 | 247.712 | 174.9749 | 183.8026
123 | 17 | 178.942 | 159.4445 | 203.0515 | 173.7709 | 192.5961
123 | 18 | 142.8536 | 178.1451 | 214.1965 | 208.1055 | 194.9484
123 | 19 | 243.916 | 173.6882 | 272.009 | 160.0425 | 138.6877
123 | 20 | 217.9741 | 175.9292 | 261.3211 | 172.2886 | 286.3748
123 | 21 | 167.0786 | 206.9448 | 255.4974 | 134.7172 | 207.0327
123 | 22 | 247.3419 | 139.6892 | 299.359 | 269.5011 | 213.9331
123 | 23 | 141.079 | 250.5655 | 251.8565 | 208.6866 | 169.7754
123 | 24 | 183.0567 | 142.7445 | 231.9309 | 173.5179 | 175.521
123 | 25 | 144.2045 | 190.0545 | 204.371 | 167.8519 | 220.7121
123 | 26 | 179.3672 | 186.815 | 267.9025 | 210.3795 | 183.0088
123 | 27 | 184.8633 | 198.1607 | 235.0503 | 229.9673 | 155.9171
123 | 28 | 154.0522 | 158.4897 | 212.8663 | 143.7666 | 134.7389
123 | 29 | 187.6087 | 213.7283 | 166.4708 | 162.3992 | 173.4125
123 | 30 | 208.5173 | 254.5239 | 290.2341 | 239.5611 | 169.4916
123 | 31 | 143.271 | 181.4982 | 186.5326 | 136.7946 | 180.1783
123 | 32 | 175.7656 | 215.3586 | 238.7009 | 158.3005 | 195.4373
123 | 33 | 130.4224 | 214.8949 | 264.9636 | 170.805 | 221.6309
123 | 34 | 197.6327 | 135.8622 | 273.4508 | 90.3914 | 102.4718
123 | 35 | 134.2387 | 146.7815 | 271.8274 | 177.1647 | 114.8555
123 | 36 | 270.0906 | 175.5709 | 265.0184 | 210.8008 | 235.758
123 | 37 | 151.4532 | 155.5239 | 233.245 | 78.7744 | 134.6866
123 | 38 | 194.4597 | 259.9878 | 226.586 | 213.7734 | 139.9867
123 | 39 | 173.906 | 244.4454 | 181.5721 | 202.6986 | 164.471
123 | 40 | 192.3842 | 204.1078 | 253.3653 | 239.3016 | 146.8285
123 | 41 | 141.0839 | 262.858 | 208.1195 | 210.3851 | 105.655
123 | 42 | 205.6502 | 189.7578 | 292.8794 | 227.2607 | 190.2185
123 | 43 | 220.0567 | 161.063 | 261.6198 | 181.6681 | 178.6896
123 | 44 | 228.5413 | 208.4431 | 157.5075 | 155.6044 | 175.0668
123 | 45 | 189.6512 | 233.2172 | 300.2236 | 122.1261 | 219.1991
123 | 46 | 203.5594 | 160.7132 | 277.9754 | 169.0646 | 205.0302
123 | 47 | 237.2607 | 234.4191 | 185.2846 | 111.1497 | 214.9085
123 | 48 | 149.7565 | 196.8962 | 251.2813 | 120.2003 | 169.14
123 | 49 | 233.9022 | 215.1677 | 255.9654 | 132.6148 | 140.5643
123 | 50 | 174.9638 | 169.9789 | 232.1992 | 254.822 | 178.4015
123 | 51 | 113.1749 | 168.6761 | 235.7066 | 259.8755 | 170.8607
123 | 52 | 186.7698 | 266.5797 | 241.0431 | 152.8221 | 195.2945
123 | 53 | 212.8614 | 232.1579 | 239.9222 | 127.5952 | 195.4274
123 | 54 | 190.8699 | 191.0708 | 218.0291 | 173.2867 | 228.2275
123 | 55 | 236.8002 | 180.4384 | 229.3805 | 233.6965 | 208.2634
123 | 56 | 233.1652 | 182.6588 | 248.6973 | 209.701 | 146.7951
123 | 57 | 205.9537 | 183.6701 | 313.086 | 199.9919 | 181.4004
123 | 58 | 190.9995 | 223.4498 | 212.5193 | 196.6408 | 142.1925
123 | 59 | 204.5135 | 143.8748 | 170.2183 | 217.6311 | 234.8933
123 | 60 | 206.8141 | 176.6278 | 202.7927 | 249.1831 | 184.6302
123 | 61 | 220.7455 | 253.2329 | 219.3555 | 131.4872 | 226.4823
123 | 62 | 212.5893 | 221.1433 | 290.1099 | 173.738 | 149.3663
123 | 63 | 212.1006 | 153.649 | 271.2043 | 156.519 | 173.3914
123 | 64 | 128.9866 | 259.8314 | 208.1572 | 155.9138 | 224.0434
123 | 65 | 235.0428 | 221.3256 | 282.5084 | 158.0784 | 183.6362
123 | 66 | 172.2542 | 260.5262 | 225.8989 | 122.9095 | 203.1815
123 | 67 | 175.7806 | 222.3108 | 290.3908 | 202.9546 | 200.3596
123 | 68 | 113.9762 | 187.9931 | 300.2949 | 213.5534 | 138.9031
123 | 69 | 135.2384 | 214.2699 | 233.848 | 181.549 | 176.368
123 | 70 | 212.4903 | 197.7171 | 301.3727 | 217.1071 | 175.1216
123 | 71 | 243.4428 | 181.1447 | 289.2259 | 210.8923 | 159.2342
123 | 72 | 180.617 | 219.3998 | 188.7743 | 188.2878 | 181.8637
123 | 73 | 215.963 | 265.6843 | 201.1681 | 136.6565 | 127.1106
123 | 74 | 176.4455 | 190.7258 | 261.2175 | 119.8927 | 149.5809
123 | 75 | 187.8108 | 164.066 | 273.9146 | 192.0997 | 194.8975
123 | 76 | 148.6477 | 188.249 | 193.7675 | 176.2085 | 166.9152
123 | 77 | 164.5277 | 204.1912 | 256.8994 | 149.0814 | 217.2501
123 | 78 | 121.7278 | 193.9644 | 271.6621 | 156.501 | 172.4663
123 | 79 | 206.1052 | 208.1399 | 170.2029 | 180.5522 | 136.0647
123 | 80 | 143.7956 | 143.1203 | 253.0065 | 158.8758 | 188.8031
123 | 81 | 199.3432 | 223.4096 | 298.1253 | 216.5737 | 169.6899
123 | 82 | 147.027 | 202.9661 | 230.9911 | 236.7918 | 144.0045
123 | 83 | 153.6248 | 221.1345 | 206.6377 | 163.6392 | 143.3811
123 | 84 | 174.7778 | 231.7852 | 302.16 | 189.8691 | 182.0204
123 | 85 | 163.1615 | 204.584 | 299.0236 | 161.1685 | 157.5738
123 | 86 | 204.9081 | 213.3362 | 238.2397 | 206.4761 | 149.2469
123 | 87 | 195.9557 | 245.373 | 234.3445 | 206.8691 | 223.6347
123 | 88 | 220.0366 | 181.6414 | 195.6633 | 224.2565 | 159.5139
123 | 89 | 137.4365 | 270.6584 | 178.7012 | 96.2034 | 131.8536
123 | 90 | 178.2042 | 161.1323 | 251.9632 | 151.5202 | 201.3448
123 | 91 | 143.0909 | 221.4948 | 237.6207 | 181.0118 | 200.9732
123 | 92 | 180.9038 | 226.3259 | 239.6171 | 164.4401 | 171.6605
123 | 93 | 138.2658 | 189.0935 | 242.3382 | 116.4059 | 178.3422
123 | 94 | 214.8778 | 230.4228 | 247.1142 | 219.2277 | 134.7887
123 | 95 | 212.4903 | 233.8395 | 234.3698 | 238.0829 | 135.9308
123 | 96 | 228.5934 | 208.2242 | 239.7709 | 200.0889 | 139.552
123 | 97 | 210.3637 | 210.8084 | 214.9005 | 150.2006 | 200.5112
123 | 98 | 139.5188 | 225.4718 | 302.2621 | 202.8094 | 184.8912
123 | 99 | 180.8359 | 253.7123 | 192.001 | 168.6495 | 164.9934
123 | 100 | 181.4208 | 180.2062 | 135.7474 | 210.7532 | 221.7673
124 | 1 | 183.5026 | 156.3633 | 226.0718 | 139.8174 | 209.8321
124 | 2 | 124.3609 | 155.6222 | 248.5781 | 141.7434 | 90.1592
124 | 3 | 162.8958 | 166.5886 | 255.0666 | 177.9376 | 149.9078
124 | 4 | 150.0296 | 151.4863 | 159.0524 | 133.7114 | 233.221
124 | 5 | 138.4402 | 151.4437 | 203.5011 | 172.3242 | 124.4523
124 | 6 | 151.8301 | 219.4661 | 169.6647 | 188.9224 | 119.3216
124 | 7 | 157.805 | 119.0919 | 235.9816 | 225.6025 | 163.6031
124 | 8 | 161.5685 | 184.2653 | 217.8042 | 153.4817 | 146.8432
124 | 9 | 129.1842 | 188.5792 | 283.8684 | 104.9941 | 165.2217
124 | 10 | 117.0992 | 242.6266 | 249.5756 | 195.9097 | 162.2392
124 | 11 | 233.3348 | 187.2406 | 267.1665 | 158.5281 | 191.0042
124 | 12 | 158.6554 | 170.9396 | 183.08 | 130.0146 | 217.9533
124 | 13 | 185.0291 | 166.0663 | 306.7098 | 123.7705 | 199.6155
124 | 14 | 167.0178 | 205.4377 | 242.1742 | 186.3104 | 130.0753
124 | 15 | 170.2263 | 151.5121 | 257.6418 | 130.2324 | 172.1466
124 | 16 | 153.908 | 67.7921 | 246.2102 | 93.7213 | 156.3038
124 | 17 | 129.3368 | 158.6468 | 218.0691 | 145.5154 | 126.8019
124 | 18 | 154.3489 | 168.0537 | 275.6901 | 138.7523 | 198.4721
124 | 19 | 194.7047 | 161.974 | 219.1899 | 188.6504 | 202.9606
124 | 20 | 186.2203 | 188.6723 | 212.0311 | 177.9994 | 203.5556
124 | 21 | 227.1139 | 125.4151 | 235.4856 | 124.5313 | 150.9504
124 | 22 | 177.4279 | 173.6293 | 267.5479 | 127.2835 | 185.1826
124 | 23 | 190.1206 | 194.7685 | 185.1266 | 177.2554 | 175.9924
124 | 24 | 173.6304 | 143.3017 | 320.4726 | 59.2385 | 182.211
124 | 25 | 214.9247 | 74.6285 | 226.1588 | 114.2067 | 192.3829
124 | 26 | 166.7837 | 142.8145 | 231.3923 | 210.1519 | 125.6554
124 | 27 | 226.4204 | 176.3077 | 224.0611 | 168.1638 | 142.6988
124 | 28 | 148.5173 | 168.4946 | 185.0508 | 110.7229 | 241.7515
124 | 29 | 174.7319 | 143.79 | 177.53 | 219.3257 | 204.2959
124 | 30 | 173.8107 | 81.1274 | 234.3706 | 154.3317 | 158.1414
124 | 31 | 140.4745 | 173.0912 | 230.0796 | 177.6804 | 251.5766
124 | 32 | 179.3788 | 283.3479 | 310.2619 | 136.9172 | 143.8759
124 | 33 | 189.9919 | 193.72 | 280.7352 | 152.1324 | 184.5203
124 | 34 | 168.8052 | 146.3673 | 189.9663 | 71.9972 | 229.9954
124 | 35 | 123.1267 | 116.2019 | 268.2903 | 106.8621 | 212.5153
124 | 36 | 179.5249 | 111.6735 | 292.1923 | 163.5792 | 201.3477
124 | 37 | 123.3513 | 226.1016 | 173.4548 | 115.2272 | 132.1895
124 | 38 | 198.1071 | 154.1298 | 218.0486 | 192.5583 | 231.9249
124 | 39 | 185.317 | 170.6897 | 296.1995 | 162.1415 | 93.9355
124 | 40 | 143.9197 | 165.1926 | 263.4026 | 135.2096 | 98.0282
124 | 41 | 174.3989 | 114.7032 | 288.689 | 159.2641 | 159.8495
124 | 42 | 215.4204 | 164.6931 | 146.1997 | 177.1827 | 185.7122
124 | 43 | 180.5935 | 190.6097 | 256.9188 | 163.7699 | 177.0695
124 | 44 | 178.4147 | 266.9124 | 205.7767 | 163.8384 | 186.0888
124 | 45 | 203.2996 | 142.3712 | 219.1234 | 234.957 | 167.4206
124 | 46 | 203.1973 | 141.4722 | 153.5601 | 165.1492 | 228.9942
124 | 47 | 177.7815 | 187.0743 | 201.7559 | 188.8719 | 218.6865
124 | 48 | 175.9121 | 239.0577 | 218.7309 | 218.4337 | 177.1032
124 | 49 | 207.1289 | 186.8265 | 306.8989 | 195.4024 | 123.5099
124 | 50 | 133.4457 | 193.2704 | 245.1386 | 230.5942 | 192.2533
124 | 51 | 160.0555 | 288.4147 | 170.7481 | 117.2112 | 200.3409
124 | 52 | 217.7088 | 140.2291 | 278.0527 | 143.0234 | 171.7335
124 | 53 | 134.1531 | 90.5568 | 270.8644 | 143.702 | 175.0892
124 | 54 | 97.7996 | 193.0304 | 163.2011 | 223.1179 | 176.556
124 | 55 | 192.337 | 185.9281 | 257.4984 | 168.1469 | 179.5266
124 | 56 | 156.8879 | 158.2847 | 217.7417 | 140.381 | 193.1127
124 | 57 | 146.7052 | 234.4668 | 252.2701 | 80.0357 | 155.05
124 | 58 | 156.9034 | 239.3872 | 247.7016 | 181.58 | 129.1402
124 | 59 | 175.9639 | 212.4459 | 304.3998 | 131.9652 | 205.0345
124 | 60 | 213.2463 | 237.8633 | 276.1954 | 148.3369 | 159.0877
124 | 61 | 209.3631 | 176.7884 | 194.5929 | 138.7318 | 159.465
124 | 62 | 177.3915 | 216.9421 | 187.5625 | 178.7702 | 194.5691
124 | 63 | 168.8767 | 268.2352 | 170.9877 | 69.0025 | 173.3655
124 | 64 | 181.4783 | 172.9988 | 270.9344 | 186.6666 | 129.7947
124 | 65 | 169.04 | 156.2092 | 215.2418 | 189.7617 | 147.711
124 | 66 | 157.7367 | 196.9821 | 293.1807 | 170.3077 | 152.9338
124 | 67 | 192.1912 | 229.8508 | 262.5196 | 148.3169 | 138.2572
124 | 68 | 199.2557 | 253.176 | 236.4706 | 165.8844 | 157.4156
124 | 69 | 196.6263 | 225.6675 | 223.4197 | 145.6061 | 232.5892
124 | 70 | 148.3697 | 156.229 | 226.9764 | 177.7479 | 180.4207
124 | 71 | 232.2518 | 211.8123 | 190.8567 | 180.1561 | 198.3798
124 | 72 | 165.8105 | 146.491 | 234.311 | 136.9466 | 160.0251
124 | 73 | 208.2219 | 184.6491 | 226.5266 | 148.6538 | 128.38
124 | 74 | 130.1034 | 192.0855 | 291.6111 | 105.8887 | 191.8741
124 | 75 | 126.5166 | 151.1966 | 284.4115 | 147.4714 | 103.0921
124 | 76 | 189.1047 | 174.8815 | 229.3943 | 174.0113 | 236.3437
124 | 77 | 194.0731 | 121.6592 | 308.905 | 175.6646 | 221.3222
124 | 78 | 195.793 | 178.5918 | 311.2254 | 122.3234 | 188.4577
124 | 79 | 170.9488 | 182.3956 | 300.3212 | 113.9884 | 178.6179
124 | 80 | 193.687 | 210.9213 | 231.6263 | 213.2219 | 138.3305
124 | 81 | 204.5337 | 150.0151 | 263.832 | 229.0228 | 141.6484
124 | 82 | 179.2751 | 262.4318 | 264.9009 | 54.9939 | 217.1666
124 | 83 | 232.6535 | 219.0113 | 198.8405 | 148.1032 | 196.787
124 | 84 | 202.9391 | 96.8701 | 194.4194 | 192.5708 | 197.669
124 | 85 | 182.4414 | 157.985 | 277.3033 | 184.3929 | 177.762
124 | 86 | 172.9731 | 172.3289 | 309.1588 | 103.4283 | 201.0947
124 | 87 | 208.2043 | 169.0562 | 207.3627 | 170.5823 | 192.8621
124 | 88 | 70.7423 | 136.1045 | 189.6922 | 206.174 | 204.9853
124 | 89 | 248.0909 | 204.3926 | 221.4617 | 136.0603 | 203.0525
124 | 90 | 210.9263 | 259.4635 | 231.2178 | 148.6452 | 129.3768
124 | 91 | 211.1905 | 111.2516 | 241.0262 | 189.2672 | 162.2329
124 | 92 | 130.1374 | 212.1295 | 171.6514 | 121.6867 | 191.4719
124 | 93 | 254.2782 | 167.8464 | 214.7404 | 169.4175 | 274.5712
124 | 94 | 210.1486 | 235.0209 | 240.445 | 153.2471 | 182.186
124 | 95 | 167.2629 | 88.1237 | 214.538 | 96.2833 | 223.2655
124 | 96 | 153.7287 | 173.2418 | 242.0963 | 151.9531 | 123.4841
124 | 97 | 252.9122 | 169.1324 | 285.5788 | 133.3464 | 136.1231
124 | 98 | 177.7354 | 178.4311 | 220.2418 | 69.5792 | 159.0053
124 | 99 | 120.5292 | 170.0477 | 242.3732 | 179.237 | 128.8216
124 | 100 | 180.562 | 169.1822 | 163.6299 | 169.8275 | 187.3477
125 | 1 | 116.6809 | 166.5943 | 155.5546 | 110.4476 | 161.8299
125 | 2 | 171.6029 | 139.3411 | 236.0002 | 92.3368 | 221.1449
125 | 3 | 138.5426 | 137.2666 | 323.2978 | 144.9617 | 167.6411
125 | 4 | 114.0515 | 214.6729 | 239.2395 | 237.4653 | 141.4191
125 | 5 | 201.4178 | 101.8682 | 241.6318 | 169.2793 | 133.306
125 | 6 | 130.6181 | 194.7168 | 230.6951 | 143.1389 | 103.9163
125 | 7 | 156.6297 | 148.6116 | 228.2607 | 125.5203 | 153.3606
125 | 8 | 219.8892 | 187.2112 | 185.7396 | 219.5886 | 205.4469
125 | 9 | 155.9596 | 194.1897 | 225.5208 | 167.7507 | 157.814
125 | 10 | 140.6108 | 116.7499 | 197.4164 | 238.355 | 202.4618
125 | 11 | 186.5667 | 103.075 | 276.4541 | 76.9274 | 186.687
125 | 12 | 155.1358 | 140.869 | 248.9823 | 134.5938 | 206.6896
125 | 13 | 180.8774 | 178.5753 | 237.868 | 167.1915 | 139.2155
125 | 14 | 185.7935 | 117.6517 | 203.304 | 146.013 | 187.1785
125 | 15 | 171.3274 | 174.4603 | 173.2516 | 142.3589 | 174.0453
125 | 16 | 172.1825 | 130.3616 | 243.45 | 142.4998 | 184.0137
125 | 17 | 204.1312 | 121.1318 | 235.2889 | 173.1889 | 151.8071
125 | 18 | 152.1461 | 200.1294 | 212.0154 | 144.2531 | 157.005
125 | 19 | 133.3614 | 44.5462 | 217.6632 | 119.4326 | 145.7591
125 | 20 | 107.5854 | 124.8952 | 231.5169 | 149.6648 | 197.3846
125 | 21 | 99.3628 | 113.2505 | 244.6979 | 146.0528 | 132.141
125 | 22 | 187.5347 | 237.2802 | 255.7661 | 178.9183 | 131.2231
125 | 23 | 171.8933 | 86.9915 | 270.1389 | 98.016 | 200.3027
125 | 24 | 168.4053 | 160.1317 | 231.8842 | 191.8015 | 189.9887
125 | 25 | 178.1799 | 188.4044 | 303.4294 | 142.3457 | 207.9774
125 | 26 | 243.4477 | 94.9152 | 207.8731 | 218.4154 | 214.1949
125 | 27 | 139.4336 | 144.6708 | 266.5178 | 94.4633 | 151.6444
125 | 28 | 244.1553 | 104.8018 | 246.263 | 156.9945 | 152.6607
125 | 29 | 213.0023 | 205.3323 | 229.4453 | 194.514 | 216.3191
125 | 30 | 211.7465 | 152.3896 | 193.8322 | 186.7035 | 188.6931
125 | 31 | 211.5072 | 213.4891 | 315.2783 | 112.406 | 152.9924
125 | 32 | 112.0014 | 153.931 | 297.9219 | 148.3471 | 172.5126
125 | 33 | 111.7682 | 122.821 | 205.124 | 107.5189 | 165.7433
125 | 34 | 170.8012 | 109.1552 | 249.732 | 193.9873 | 108.268
125 | 35 | 225.5249 | 190.241 | 218.4676 | 104.3731 | 148.1435
125 | 36 | 191.0831 | 128.4366 | 232.6113 | 107.1563 | 168.9687
125 | 37 | 145.1932 | 122.4301 | 148.1616 | 169.8779 | 178.0945
125 | 38 | 198.1943 | 154.997 | 154.078 | 194.5261 | 188.2247
125 | 39 | 174.6433 | 146.039 | 274.9629 | 88.4302 | 159.4692
125 | 40 | 151.5068 | 189.6266 | 210.4409 | 151.0603 | 111.7911
125 | 41 | 163.8359 | 141.6475 | 239.8926 | 128.3749 | 183.8747
125 | 42 | 197.7065 | 151.8063 | 284.1043 | 167.1657 | 144.0364
125 | 43 | 160.4029 | 129.4684 | 170.5994 | 152.9555 | 192.3402
125 | 44 | 169.6433 | 208.4949 | 214.0363 | 155.4509 | 161.3987
125 | 45 | 185.1136 | 175.8902 | 259.5848 | 169.1209 | 193.2422
125 | 46 | 176.9339 | 159.2715 | 196.7493 | 133.2991 | 166.1074
125 | 47 | 152.911 | 183.3404 | 189.3329 | 157.7232 | 181.1651
125 | 48 | 165.9623 | 139.6049 | 234.8038 | 143.5426 | 159.2006
125 | 49 | 167.7279 | 176.4135 | 241.3059 | 113.0136 | 122.5981
125 | 50 | 178.4411 | 160.4572 | 204.0027 | 206.9037 | 161.579
125 | 51 | 114.9518 | 190.9598 | 238.2699 | 102.8488 | 206.4772
125 | 52 | 121.4422 | 225.9027 | 274.7018 | 200.5748 | 231.7358
125 | 53 | 201.2289 | 232.4768 | 282.6222 | 162.0363 | 120.1478
125 | 54 | 127.838 | 174.8717 | 223.3221 | 153.4284 | 154.2306
125 | 55 | 98.6853 | 162.8034 | 169.7695 | 163.7962 | 191.7543
125 | 56 | 172.0297 | 149.346 | 161.0396 | 240.8655 | 192.811
125 | 57 | 160.8581 | 145.2414 | 202.0637 | 169.6315 | 146.4921
125 | 58 | 149.98 | 226.6653 | 215.348 | 176.6658 | 239.0713
125 | 59 | 175.314 | 262.6209 | 300.9943 | 138.9736 | 161.3912
125 | 60 | 163.4978 | 197.843 | 219.4646 | 172.6823 | 228.1655
125 | 61 | 154.6805 | 187.5366 | 263.8052 | 83.2501 | 181.4596
125 | 62 | 204.1431 | 169.3275 | 200.7969 | 208.1682 | 121.6681
125 | 63 | 118.7467 | 198.9275 | 208.538 | 148.8656 | 117.5372
125 | 64 | 164.6478 | 172.2661 | 185.2857 | 151.4485 | 125.4237
125 | 65 | 128.9898 | 213.4738 | 220.4717 | 211.5096 | 179.6691
125 | 66 | 134.2383 | 154.5702 | 289.1944 | 150.6894 | 189.8125
125 | 67 | 174.7084 | 146.7315 | 251.8881 | 69.3335 | 135.3736
125 | 68 | 189.9303 | 202.6719 | 274.3447 | 124.0994 | 169.9562
125 | 69 | 138.3716 | 154.9048 | 241.7506 | 92.6766 | 197.6691
125 | 70 | 241.1023 | 147.3653 | 232.6668 | 139.4522 | 155.4808
125 | 71 | 108.1323 | 76.0397 | 212.2894 | 172.9093 | 141.9701
125 | 72 | 172.098 | 98.3848 | 178.4169 | 95.5271 | 165.2329
125 | 73 | 157.3616 | 205.625 | 202.5369 | 188.9822 | 155.1014
125 | 74 | 96.9617 | 187.6697 | 296.1033 | 133.7735 | 171.7417
125 | 75 | 179.3206 | 163.9443 | 225.0752 | 108.4573 | 149.7511
125 | 76 | 136.5404 | 185.8739 | 264.7579 | 208.1849 | 158.0712
125 | 77 | 106.1028 | 155.602 | 251.6358 | 147.7992 | 199.5405
125 | 78 | 185.1972 | 180.6575 | 263.4455 | 185.3407 | 200.3066
125 | 79 | 189.7869 | 150.4581 | 186.0785 | 156.009 | 192.8397
125 | 80 | 131.352 | 176.6916 | 190.9222 | 122.3747 | 179.8246
125 | 81 | 140.7959 | 240.6838 | 265.2431 | 134.4154 | 221.3845
125 | 82 | 195.1797 | 116.9072 | 234.2941 | 173.404 | 180.9766
125 | 83 | 154.2136 | 184.2196 | 278.8756 | 132.6652 | 173.2959
125 | 84 | 202.7952 | 159.1875 | 240.7001 | 119.5577 | 223.2557
125 | 85 | 183.5209 | 206.2766 | 182.3632 | 159.1424 | 226.3313
125 | 86 | 240.1538 | 83.5842 | 180.8319 | 120.2742 | 168.9943
125 | 87 | 198.5735 | 101.7729 | 228.7495 | 182.0011 | 120.6647
125 | 88 | 169.427 | 151.0707 | 299.1448 | 131.7876 | 167.0646
125 | 89 | 102.2279 | 239.9262 | 210.2702 | 99.6058 | 191.3532
125 | 90 | 220.3846 | 118.5188 | 217.0626 | 102.4053 | 179.893
125 | 91 | 150.6673 | 145.9682 | 220.6585 | 183.1014 | 178.7341
125 | 92 | 172.2575 | 163.238 | 276.3492 | 169.0796 | 218.7646
125 | 93 | 194.0057 | 187.884 | 207.3303 | 125.2735 | 177.9511
125 | 94 | 105.3271 | 107.1843 | 214.1475 | 191.1982 | 158.1831
125 | 95 | 184.0115 | 157.495 | 263.8753 | 185.903 | 190.7833
125 | 96 | 200.4713 | 122.5057 | 241.1717 | 149.9523 | 161.1688
125 | 97 | 160.4853 | 256.3214 | 239.3479 | 115.0898 | 145.5424
125 | 98 | 60.2695 | 131.6785 | 236.4423 | 153.1394 | 189.3878
125 | 99 | 136.7207 | 106.838 | 160.72 | 131.7942 | 262.6241
125 | 100 | 179.3331 | 185.4871 | 202.2885 | 32.8786 | 190.8358
126 | 1 | 140.7264 | 215.5876 | 209.7925 | 152.4537 | 184.1288
126 | 2 | 129.5304 | 155.4725 | 165.842 | 177.5653 | 145.8993
126 | 3 | 164.3302 | 119.3908 | 276.1063 | 140.7796 | 235.4695
126 | 4 | 141.4762 | 220.239 | 247.0095 | 161.7126 | 146.4054
126 | 5 | 195.5052 | 213.5988 | 247.3666 | 164.5571 | 195.9592
126 | 6 | 196.2753 | 124.4474 | 235.6108 | 80.6198 | 159.5609
126 | 7 | 269.1759 | 230.0666 | 239.3484 | 180.6892 | 226.2225
126 | 8 | 223.5106 | 147.415 | 388.8273 | 188.0337 | 219.4093
126 | 9 | 213.4345 | 201.767 | 318.9105 | 208.958 | 213.788
126 | 10 | 161.7553 | 204.2915 | 278.656 | 215.4456 | 217.0833
126 | 11 | 155.4967 | 110.8374 | 316.1435 | 116.2899 | 217.2574
126 | 12 | 153.8342 | 198.1287 | 241.885 | 201.7095 | 190.1615
126 | 13 | 216.2887 | 243.834 | 315.677 | 173.8315 | 150.7514
126 | 14 | 124.7643 | 185.0938 | 222.7603 | 152.1076 | 151.0672
126 | 15 | 163.2902 | 174.5721 | 239.4695 | 199.2599 | 205.8431
126 | 16 | 247.2001 | 170.6391 | 334.529 | 128.0871 | 165.29
126 | 17 | 154.3619 | 236.8419 | 247.24 | 111.3749 | 162.1729
126 | 18 | 151.4899 | 223.5086 | 199.966 | 196.8479 | 212.5156
126 | 19 | 173.9525 | 201.1623 | 252.681 | 149.1666 | 226.5639
126 | 20 | 168.0452 | 157.631 | 243.4217 | 65.944 | 210.9721
126 | 21 | 165.315 | 159.4701 | 209.6892 | 159.6898 | 162.2992
126 | 22 | 210.3313 | 219.9207 | 259.784 | 163.4455 | 213.0462
126 | 23 | 155.7016 | 172.792 | 291.7683 | 161.042 | 219.7183
126 | 24 | 152.304 | 158.3415 | 261.5034 | 72.6256 | 216.352
126 | 25 | 180.5865 | 105.8854 | 234.3464 | 188.6464 | 208.7611
126 | 26 | 216.1481 | 226.6052 | 300.8879 | 157.495 | 228.955
126 | 27 | 188.7466 | 143.5005 | 307.2745 | 194.0282 | 173.4882
126 | 28 | 195.6838 | 119.6075 | 202.081 | 141.1827 | 160.2214
126 | 29 | 172.1134 | 100.0239 | 218.8759 | 216.4806 | 197.7904
126 | 30 | 115.1687 | 257.9224 | 274.2466 | 185.1669 | 174.5434
126 | 31 | 118.0824 | 231.8935 | 270.9732 | 235.4997 | 173.4239
126 | 32 | 176.4567 | 227.7143 | 232.9914 | 100.5189 | 178.7527
126 | 33 | 191.8282 | 128.4468 | 202.519 | 184.9746 | 205.3364
126 | 34 | 196.0955 | 167.016 | 280.9265 | 202.1507 | 141.9013
126 | 35 | 174.936 | 229.7539 | 232.0888 | 193.8047 | 255.3726
126 | 36 | 149.1648 | 144.4263 | 319.7796 | 188.6457 | 111.4813
126 | 37 | 184.5502 | 151.546 | 257.2862 | 131.7095 | 198.6792
126 | 38 | 173.8955 | 172.5529 | 244.0186 | 217.3277 | 177.3337
126 | 39 | 196.7604 | 130.186 | 310.9645 | 109.1797 | 226.4458
126 | 40 | 240.7733 | 199.8549 | 212.769 | 93.0782 | 115.3731
126 | 41 | 125.4553 | 200.931 | 230.2478 | 184.1338 | 162.6175
126 | 42 | 169.5647 | 216.6384 | 200.8731 | 54.2357 | 174.7439
126 | 43 | 180.0648 | 163.3865 | 265.2664 | 108.9285 | 237.328
126 | 44 | 237.9116 | 165.6951 | 282.65 | 182.0223 | 157.7265
126 | 45 | 203.6058 | 173.8984 | 246.3684 | 172.6792 | 163.0756
126 | 46 | 177.1166 | 101.9033 | 285.7681 | 213.6009 | 190.4377
126 | 47 | 202.6184 | 257.2746 | 249.9514 | 168.482 | 210.7794
126 | 48 | 195.8375 | 203.2364 | 264.062 | 122.5267 | 170.6928
126 | 49 | 197.178 | 227.8504 | 252.8343 | 137.8157 | 180.9542
126 | 50 | 179.5132 | 203.9497 | 262.6033 | 179.1915 | 166.1105
126 | 51 | 252.6531 | 220.1541 | 241.3798 | 173.7712 | 236.0715
126 | 52 | 235.868 | 200.2391 | 220.002 | 125.8256 | 144.6301
126 | 53 | 167.2356 | 229.2823 | 218.2215 | 174.0193 | 180.9652
126 | 54 | 192.413 | 138.8563 | 278.531 | 211.4711 | 111.6093
126 | 55 | 132.1859 | 111.1172 | 267.6424 | 149.6676 | 148.3574
126 | 56 | 199.0922 | 235.8922 | 292.1634 | 114.4613 | 129.7154
126 | 57 | 176.6781 | 250.7086 | 285.0642 | 121.9695 | 187.6639
126 | 58 | 148.4612 | 146.1829 | 315.0624 | 151.2291 | 184.0805
126 | 59 | 187.6224 | 272.3383 | 290.3359 | 168.6346 | 144.6735
126 | 60 | 196.144 | 195.9835 | 265.8966 | 177.8381 | 286.2968
126 | 61 | 218.3291 | 208.3767 | 226.9205 | 166.1187 | 228.5671
126 | 62 | 154.3704 | 207.3665 | 273.5955 | 82.0911 | 189.9986
126 | 63 | 159.7901 | 204.6751 | 229.3741 | 94.8461 | 219.9668
126 | 64 | 233.0671 | 175.7438 | 205.7923 | 145.609 | 111.5693
126 | 65 | 180.896 | 207.1843 | 224.2467 | 170.3191 | 148.8391
126 | 66 | 174.7661 | 254.4495 | 239.9466 | 147.0226 | 235.9008
126 | 67 | 135.1046 | 190.4978 | 223.0516 | 164.1653 | 190.0392
126 | 68 | 183.4119 | 167.6699 | 333.4065 | 132.5841 | 206.147
126 | 69 | 166.3858 | 162.2172 | 306.646 | 126.2299 | 189.3325
126 | 70 | 161.8723 | 179.8929 | 286.6177 | 231.1082 | 259.2301
126 | 71 | 163.6579 | 217.8541 | 273.2917 | 106.2194 | 168.4426
126 | 72 | 150.2541 | 245.048 | 223.0369 | 133.4295 | 237.4082
126 | 73 | 122.5042 | 203.3309 | 305.2246 | 82.6861 | 146.2637
126 | 74 | 208.6278 | 230.6259 | 297.6642 | 188.8983 | 119.7319
126 | 75 | 240.255 | 184.2934 | 251.999 | 150.7444 | 238.9173
126 | 76 | 184.467 | 198.9532 | 275.5806 | 126.7794 | 180.8871
126 | 77 | 166.2021 | 206.5113 | 325.0722 | 143.7862 | 195.1392
126 | 78 | 163.9773 | 191.847 | 274.7003 | 86.3334 | 151.2081
126 | 79 | 154.233 | 141.6223 | 285.8363 | 242.9558 | 146.4908
126 | 80 | 190.365 | 211.5221 | 251.2327 | 109.6863 | 219.7991
126 | 81 | 208.3812 | 232.5513 | 207.5356 | 179.044 | 156.302
126 | 82 | 169.3294 | 177.3272 | 259.5717 | 137.9022 | 139.9913
126 | 83 | 185.427 | 171.5296 | 293.3084 | 192.6634 | 174.4289
126 | 84 | 140.7737 | 174.1562 | 208.6251 | 197.2337 | 169.7765
126 | 85 | 177.2268 | 241.1746 | 233.6831 | 200.6955 | 206.6379
126 | 86 | 213.8676 | 202.1201 | 239.7616 | 128.1914 | 125.905
126 | 87 | 211.079 | 152.7667 | 194.5123 | 106.3221 | 131.6285
126 | 88 | 186.6213 | 184.3059 | 231.3661 | 163.8961 | 151.7569
126 | 89 | 172.8798 | 164.8252 | 223.0685 | 89.9799 | 160.3444
126 | 90 | 181.7835 | 162.1227 | 305.5421 | 151.9951 | 155.6202
126 | 91 | 186.0497 | 209.565 | 315.7418 | 173.6365 | 134.5488
126 | 92 | 187.3971 | 221.9321 | 244.1302 | 212.7096 | 164.0835
126 | 93 | 148.2712 | 179.8422 | 286.9182 | 155.3126 | 218.3494
126 | 94 | 186.8996 | 133.7842 | 286.8016 | 211.1928 | 201.5398
126 | 95 | 212.1998 | 96.4693 | 260.9872 | 127.1529 | 238.209
126 | 96 | 167.7128 | 187.6043 | 280.8467 | 105.1405 | 166.8655
126 | 97 | 191.9838 | 171.0312 | 277.7729 | 105.717 | 245.9679
126 | 98 | 232.6113 | 188.0184 | 270.4845 | 162.0039 | 135.7993
126 | 99 | 172.5409 | 148.9178 | 203.2735 | 157.9492 | 151.2496
126 | 100 | 142.736 | 174.2671 | 272.4999 | 167.094 | 183.1656
127 | 1 | 231.4558 | 189.2445 | 215.9426 | 230.6634 | 248.5748
127 | 2 | 220.8978 | 209.2102 | 228.133 | 142.0161 | 217.8006
127 | 3 | 220.0366 | 268.4977 | 291.4334 | 182.0478 | 204.511
127 | 4 | 188.4287 | 208.2172 | 213.185 | 166.4054 | 156.6438
127 | 5 | 262.0936 | 106.2363 | 213.5421 | 138.837 | 166.5345
127 | 6 | 245.6402 | 183.539 | 193.9359 | 169.8245 | 199.3744
127 | 7 | 183.7254 | 162.9683 | 272.2986 | 191.5644 | 227.4466
127 | 8 | 157.4343 | 223.6279 | 246.3088 | 124.1524 | 241.2624
127 | 9 | 192.2094 | 88.0392 | 296.9788 | 147.7729 | 199.5815
127 | 10 | 195.369 | 211.2534 | 236.2576 | 189.9263 | 141.8014
127 | 11 | 215.7984 | 192.6266 | 292.0892 | 228.2472 | 164.2085
127 | 12 | 255.2803 | 161.3729 | 255.9537 | 140.0171 | 151.1853
127 | 13 | 157.5572 | 177.5091 | 309.8169 | 157.4401 | 150.4281
127 | 14 | 174.9047 | 183.2623 | 266.5427 | 207.8491 | 183.1485
127 | 15 | 202.3819 | 172.1564 | 217.499 | 172.0498 | 159.0993
127 | 16 | 205.5185 | 121.4429 | 212.1442 | 129.2686 | 201.7192
127 | 17 | 242.3969 | 233.4282 | 178.5069 | 103.9823 | 129.0216
127 | 18 | 212.6527 | 221.2572 | 262.1387 | 241.3841 | 171.4729
127 | 19 | 170.4384 | 174.9076 | 183.4034 | 201.001 | 231.3413
127 | 20 | 210.1083 | 260.9718 | 255.3216 | 181.4401 | 159.6875
127 | 21 | 211.2722 | 290.2388 | 199.0648 | 133.6531 | 193.8728
127 | 22 | 184.0866 | 229.3049 | 284.1966 | 77.5549 | 223.1782
127 | 23 | 180.8645 | 173.1813 | 289.9384 | 195.9472 | 235.2498
127 | 24 | 227.4574 | 198.0364 | 243.184 | 188.1472 | 229.4026
127 | 25 | 201.7612 | 242.0204 | 213.946 | 112.4042 | 194.025
127 | 26 | 153.1626 | 199.7808 | 312.2018 | 158.6578 | 181.4156
127 | 27 | 212.1831 | 139.2968 | 247.5082 | 144.435 | 170.2168
127 | 28 | 159.3076 | 203.4684 | 277.997 | 107.229 | 160.3295
127 | 29 | 221.7083 | 143.2836 | 297.3596 | 238.2633 | 180.9046
127 | 30 | 198.059 | 169.0728 | 276.0293 | 183.8821 | 173.818
127 | 31 | 184.4975 | 210.4061 | 196.9284 | 143.0013 | 215.9533
127 | 32 | 154.8102 | 182.5686 | 308.5381 | 174.2087 | 180.677
127 | 33 | 183.1446 | 210.7382 | 193.654 | 94.0819 | 208.02
127 | 34 | 317.239 | 201.1938 | 267.7271 | 163.4512 | 232.2809
127 | 35 | 237.7274 | 130.6084 | 206.6283 | 207.8143 | 188.419
127 | 36 | 199.5372 | 173.923 | 272.1592 | 201.7254 | 204.1388
127 | 37 | 224.9281 | 141.6064 | 335.3317 | 120.0705 | 191.9399
127 | 38 | 210.8256 | 194.2569 | 234.0763 | 228.7063 | 135.5478
127 | 39 | 162.0672 | 172.5444 | 207.1296 | 149.133 | 243.2714
127 | 40 | 185.2905 | 221.5999 | 305.4429 | 213.8917 | 185.1378
127 | 41 | 234.8747 | 154.8988 | 208.198 | 129.9673 | 177.9703
127 | 42 | 283.0049 | 184.1026 | 168.1089 | 129.2083 | 182.7944
127 | 43 | 214.0509 | 223.0518 | 340.7928 | 134.2144 | 153.5105
127 | 44 | 191.4264 | 216.419 | 183.1629 | 164.467 | 259.0886
127 | 45 | 247.0091 | 239.0494 | 280.8959 | 163.6093 | 223.0328
127 | 46 | 226.4307 | 175.0751 | 244.3041 | 177.7011 | 173.4579
127 | 47 | 216.2259 | 120.4307 | 271.616 | 146.5791 | 157.3756
127 | 48 | 220.9616 | 146.7309 | 186.655 | 194.0009 | 193.9207
127 | 49 | 113.5537 | 217.6758 | 303.8591 | 146.9415 | 224.776
127 | 50 | 235.7646 | 141.6879 | 289.898 | 270.9273 | 224.5503
127 | 51 | 188.9644 | 185.485 | 255.243 | 145.3345 | 232.5413
127 | 52 | 174.8447 | 192.7409 | 243.4475 | 219.471 | 151.4283
127 | 53 | 153.9125 | 200.4026 | 304.89 | 142.2382 | 190.7669
127 | 54 | 159.1485 | 177.3566 | 341.7966 | 101.9007 | 162.8782
127 | 55 | 183.4454 | 195.3503 | 324.8894 | 148.2971 | 169.3357
127 | 56 | 212.144 | 185.6281 | 311.5355 | 185.164 | 255.0768
127 | 57 | 109.7648 | 147.7953 | 226.6489 | 163.7989 | 191.1832
127 | 58 | 137.1485 | 170.3935 | 214.4258 | 91.5359 | 248.0443
127 | 59 | 203.6086 | 213.5356 | 312.1927 | 183.3491 | 191.768
127 | 60 | 119.7884 | 252.4871 | 335.9791 | 180.1978 | 210.9069
127 | 61 | 132.6085 | 182.2701 | 287.3819 | 203.5842 | 182.2527
127 | 62 | 223.5788 | 122.6413 | 265.9893 | 203.5881 | 174.484
127 | 63 | 189.5763 | 241.0789 | 146.6705 | 183.8304 | 124.1004
127 | 64 | 253.3086 | 154.9225 | 245.7334 | 225.2072 | 185.0325
127 | 65 | 212.691 | 206.7619 | 388.105 | 169.9478 | 126.4934
127 | 66 | 227.9229 | 205.6442 | 337.5736 | 124.921 | 141.5017
127 | 67 | 263.5678 | 208.8353 | 289.7233 | 192.3914 | 179.6584
127 | 68 | 230.5842 | 127.3522 | 315.3261 | 167.1804 | 216.9166
127 | 69 | 159.5607 | 129.9199 | 226.1101 | 160.5226 | 190.6611
127 | 70 | 305.4691 | 166.0548 | 358.408 | 100.2203 | 119.3059
127 | 71 | 238.3092 | 224.6513 | 230.4964 | 139.5824 | 167.575
127 | 72 | 207.9006 | 178.3215 | 292.6687 | 119.9568 | 221.1785
127 | 73 | 192.2374 | 173.2694 | 239.492 | 188.1711 | 189.9768
127 | 74 | 176.0351 | 191.0197 | 296.1574 | 209.3062 | 171.7883
127 | 75 | 228.8822 | 164.0925 | 235.9571 | 157.9147 | 215.727
127 | 76 | 250.4758 | 221.3309 | 320.0859 | 213.7932 | 206.3532
127 | 77 | 232.274 | 193.0974 | 300.7481 | 161.3984 | 183.3481
127 | 78 | 170.3119 | 185.6549 | 344.2415 | 146.4201 | 235.3716
127 | 79 | 229.3149 | 162.889 | 275.173 | 56.5801 | 231.6456
127 | 80 | 239.4071 | 114.318 | 266.3935 | 169.9776 | 214.2027
127 | 81 | 253.3988 | 210.8241 | 296.6884 | 187.1288 | 203.0123
127 | 82 | 197.7803 | 172.228 | 300.2373 | 125.6815 | 121.4714
127 | 83 | 276.1888 | 98.9473 | 259.189 | 167.6194 | 218.7879
127 | 84 | 197.6321 | 176.3306 | 245.0305 | 222.6418 | 199.9336
127 | 85 | 136.1476 | 99.0345 | 234.9147 | 167.6867 | 229.778
127 | 86 | 219.6289 | 246.3473 | 229.7651 | 135.405 | 172.7634
127 | 87 | 214.8367 | 202.8228 | 228.5436 | 234.1343 | 152.5612
127 | 88 | 245.5126 | 182.7262 | 186.2027 | 224.7758 | 206.1098
127 | 89 | 223.1627 | 157.6002 | 272.7525 | 231.3419 | 174.7823
127 | 90 | 146.4878 | 101.8086 | 247.3507 | 206.7132 | 157.0779
127 | 91 | 202.1595 | 151.8018 | 271.3425 | 241.5152 | 182.8395
127 | 92 | 233.0137 | 224.9672 | 223.6413 | 154.2344 | 156.7076
127 | 93 | 209.9184 | 162.1683 | 231.4638 | 126.2321 | 190.4535
127 | 94 | 172.2276 | 173.7001 | 159.0627 | 231.0948 | 186.6244
127 | 95 | 232.3005 | 217.7043 | 286.2147 | 202.6611 | 143.865
127 | 96 | 194.7041 | 214.0051 | 224.751 | 166.5861 | 168.0722
127 | 97 | 178.1504 | 167.2987 | 245.1435 | 191.2249 | 172.2675
127 | 98 | 230.9947 | 285.1029 | 262.0539 | 185.3766 | 175.9256
127 | 99 | 149.3853 | 221.1412 | 249.1499 | 222.5006 | 182.0491
127 | 100 | 164.7665 | 180.532 | 213.9854 | 96.4988 | 179.103
128 | 1 | 267.1012 | 126.3415 | 192.8844 | 139.1301 | 227.3734
128 | 2 | 201.3765 | 216.4301 | 230.328 | 165.3439 | 182.9387
128 | 3 | 215.3114 | 161.3657 | 267.7317 | 179.3218 | 230.7159
128 | 4 | 204.3907 | 171.4543 | 248.9534 | 251.6128 | 199.6952
128 | 5 | 230.3368 | 185.2154 | 251.4852 | 121.2855 | 153.53
128 | 6 | 159.4737 | 234.4119 | 262.5643 | 192.8057 | 166.6922
128 | 7 | 122.5153 | 193.4098 | 248.6234 | 160.7687 | 129.3026
128 | 8 | 215.5765 | 185.5589 | 219.8284 | 168.0688 | 201.2861
128 | 9 | 198.4325 | 228.9258 | 265.2772 | 169.834 | 164.8847
128 | 10 | 202.0518 | 173.7447 | 207.879 | 119.7492 | 167.8285
128 | 11 | 265.6809 | 204.2297 | 217.9308 | 123.8154 | 168.6228
128 | 12 | 155.2724 | 160.0651 | 209.9307 | 185.5872 | 204.1421
128 | 13 | 169.9826 | 218.6743 | 228.4852 | 119.4497 | 140.1821
128 | 14 | 204.4523 | 176.2669 | 317.0209 | 173.8248 | 280.3232
128 | 15 | 133.6109 | 179.5896 | 283.1533 | 233.3765 | 157.5149
128 | 16 | 238.3399 | 199.6273 | 166.1022 | 143.8212 | 181.5821
128 | 17 | 206.1821 | 120.0639 | 281.9708 | 150.3729 | 207.1424
128 | 18 | 165.9184 | 169.8117 | 237.747 | 95.794 | 159.5314
128 | 19 | 126.2527 | 187.3207 | 314.3889 | 198.799 | 196.1168
128 | 20 | 154.8544 | 178.3717 | 227.8257 | 184.8832 | 199.4201
128 | 21 | 165.2911 | 176.1088 | 292.4791 | 118.0318 | 183.3897
128 | 22 | 178.5198 | 166.0948 | 184.9423 | 119.079 | 170.5074
128 | 23 | 232.0675 | 251.0669 | 246.7201 | 123.4546 | 184.6126
128 | 24 | 129.1463 | 166.6157 | 289.3132 | 105.9525 | 194.4441
128 | 25 | 215.2325 | 175.325 | 224.8747 | 197.6181 | 210.4258
128 | 26 | 188.4352 | 145.09 | 251.922 | 138.6272 | 167.529
128 | 27 | 204.6789 | 125.762 | 270.4918 | 226.3935 | 186.3444
128 | 28 | 191.0071 | 227.5117 | 208.0093 | 180.3079 | 170.3393
128 | 29 | 152.879 | 197.2973 | 223.1381 | 169.898 | 113.9579
128 | 30 | 119.0929 | 142.4277 | 220.1307 | 147.5367 | 146.0778
128 | 31 | 198.6429 | 156.899 | 297.5548 | 129.4108 | 227.8217
128 | 32 | 222.2882 | 146.0849 | 272.2911 | 153.3302 | 233.2781
128 | 33 | 195.3063 | 167.0591 | 299.9295 | 115.2037 | 160.9361
128 | 34 | 185.0171 | 181.8519 | 153.7579 | 138.0656 | 188
128 | 35 | 190.1905 | 131.3565 | 229.9373 | 219.743 | 186.0603
128 | 36 | 136.827 | 136.8668 | 245.6516 | 172.3125 | 163.4841
128 | 37 | 201.9332 | 193.2269 | 303.8926 | 191.7411 | 245.2232
128 | 38 | 126.8787 | 194.1957 | 356.6656 | 151.7723 | 231.2527
128 | 39 | 231.6207 | 157.804 | 291.7613 | 237.8977 | 209.467
128 | 40 | 150.6796 | 155.3317 | 231.0611 | 215.1606 | 221.2993
128 | 41 | 156.3474 | 157.7031 | 299.5746 | 212.6747 | 251.7035
128 | 42 | 298.7807 | 207.252 | 273.0452 | 150.1731 | 171.3127
128 | 43 | 198.4944 | 152.0465 | 202.7414 | 158.9056 | 205.1209
128 | 44 | 198.483 | 244.0709 | 172.3767 | 168.685 | 220.7785
128 | 45 | 143.8616 | 150.7895 | 250.6787 | 206.2669 | 179.7388
128 | 46 | 193.6728 | 166.9396 | 316.0177 | 204.0679 | 210.3127
128 | 47 | 212.3261 | 148.8607 | 261.0057 | 166.5382 | 162.868
128 | 48 | 173.2498 | 172.1707 | 282.4404 | 195.7225 | 164.3839
128 | 49 | 167.1916 | 169.9692 | 229.2469 | 181.2272 | 185.1312
128 | 50 | 157.8835 | 229.104 | 180.7662 | 217.5763 | 264.838
128 | 51 | 189.4132 | 201.7387 | 283.9746 | 217.5228 | 153.5522
128 | 52 | 163.7152 | 160.0047 | 280.5305 | 134.0159 | 260.7027
128 | 53 | 181.8337 | 174.8748 | 246.0534 | 170.2851 | 224.7854
128 | 54 | 182.726 | 170.4168 | 195.7918 | 195.591 | 196.8072
128 | 55 | 209.5901 | 189.3546 | 240.7458 | 178.0255 | 184.7993
128 | 56 | 170.3848 | 112.9843 | 322.0653 | 124.7089 | 153.7053
128 | 57 | 131.8381 | 124.5091 | 207.0131 | 114.2497 | 168.9707
128 | 58 | 238.5229 | 182.1092 | 279.3671 | 203.2212 | 212.3514
128 | 59 | 163.5267 | 138.3135 | 261.339 | 172.0341 | 172.6333
128 | 60 | 190.7072 | 226.1229 | 282.7622 | 147.8609 | 233.2328
128 | 61 | 246.6788 | 217.863 | 260.5779 | 218.9578 | 118.4792
128 | 62 | 157.1919 | 192.103 | 294.1712 | 177.04 | 206.109
128 | 63 | 128.7301 | 156.4912 | 272.2839 | 163.7439 | 251.6098
128 | 64 | 218.9912 | 185.2869 | 265.2388 | 152.9241 | 158.2829
128 | 65 | 203.1247 | 163.2479 | 290.6632 | 151.437 | 226.0045
128 | 66 | 183.708 | 200.1687 | 252.8896 | 151.0076 | 169.9175
128 | 67 | 261.1249 | 211.4064 | 222.1803 | 229.9825 | 165.1694
128 | 68 | 177.6872 | 168.3961 | 244.1062 | 140.2319 | 222.0164
128 | 69 | 149.2315 | 229.695 | 223.3964 | 189.9102 | 201.9032
128 | 70 | 229.3474 | 160.0115 | 297.7109 | 170.0471 | 175.1815
128 | 71 | 195.3996 | 151.9598 | 236.5231 | 115.6197 | 230.9056
128 | 72 | 145.2265 | 174.5852 | 257.2582 | 189.9338 | 200.7535
128 | 73 | 263.0659 | 216.9276 | 259.0794 | 232.8971 | 142.9734
128 | 74 | 196.96 | 224.0716 | 156.3469 | 153.1996 | 186.9332
128 | 75 | 173.401 | 212.2728 | 241.97 | 125.9644 | 176.2021
128 | 76 | 202.8521 | 203.7366 | 258.5225 | 140.9749 | 178.6585
128 | 77 | 142.6184 | 202.7424 | 163.435 | 232.3757 | 242.0857
128 | 78 | 222.4957 | 245.9716 | 266.5876 | 217.3484 | 204.6347
128 | 79 | 179.4692 | 171.8715 | 167.6045 | 170.9183 | 240.6118
128 | 80 | 217.3507 | 156.4644 | 177.1779 | 230.028 | 161.0268
128 | 81 | 160.5875 | 161.1097 | 214.3303 | 198.9806 | 212.5652
128 | 82 | 184.9612 | 123.313 | 266.159 | 191.5623 | 135.0931
128 | 83 | 186.2825 | 130.968 | 278.0451 | 164.5356 | 211.3747
128 | 84 | 200.9963 | 194.8528 | 177.4978 | 202.5676 | 170.1756
128 | 85 | 159.0718 | 125.5819 | 237.6319 | 106.4803 | 183.9803
128 | 86 | 197.6344 | 186.4689 | 258.2653 | 174.6264 | 180.8093
128 | 87 | 169.8198 | 206.4709 | 211.988 | 136.9377 | 185.5823
128 | 88 | 221.5487 | 148.0871 | 231.5378 | 130.7196 | 133.3142
128 | 89 | 154.9982 | 142.0329 | 195.3355 | 160.5209 | 204.7535
128 | 90 | 234.8328 | 258.1988 | 205.5712 | 153.7549 | 174.2411
128 | 91 | 199.5833 | 163.4634 | 253.9922 | 168.1833 | 199.2578
128 | 92 | 190.3933 | 203.8283 | 312.9312 | 174.659 | 134.7231
128 | 93 | 161.6245 | 187.9155 | 265.1328 | 151.9693 | 147.9315
128 | 94 | 285.7604 | 146.3162 | 276.218 | 183.394 | 210.4614
128 | 95 | 173.1377 | 241.0271 | 208.3574 | 181.6686 | 163.3361
128 | 96 | 187.9317 | 197.4993 | 193.9078 | 200.3369 | 189.9863
128 | 97 | 164.0502 | 124.3412 | 304.8825 | 249.0139 | 235.1407
128 | 98 | 203.3416 | 221.5438 | 318.5401 | 245.9433 | 193.5308
128 | 99 | 191.1066 | 199.9254 | 234.8365 | 124.4872 | 200.7616
128 | 100 | 198.981 | 181.8245 | 204.0144 | 182.5367 | 218.6797
129 | 1 | 197.2478 | 260.8054 | 259.5396 | 182.7227 | 208.3332
129 | 2 | 165.0268 | 191.5603 | 200.7549 | 90.8909 | 195.2823
129 | 3 | 185.8221 | 269.5243 | 195.3205 | 104.725 | 204.0127
129 | 4 | 148.4359 | 210.7105 | 220.1999 | 129.361 | 187.9217
129 | 5 | 196.162 | 233.1824 | 234.8282 | 189.2953 | 250.4937
129 | 6 | 198.5632 | 171.3424 | 282.0199 | 288.8878 | 191.5954
129 | 7 | 123.3664 | 215.5683 | 223.1548 | 190.9713 | 169.6997
129 | 8 | 205.2229 | 96.294 | 236.6977 | 140.5965 | 204.1102
129 | 9 | 149.9405 | 140.725 | 305.5731 | 197.4207 | 231.3574
129 | 10 | 181.5841 | 154.209 | 207.55 | 210.7673 | 142.2677
129 | 11 | 174.2208 | 175.2555 | 303.1258 | 172.7697 | 205.1803
129 | 12 | 194.8947 | 144.875 | 292.1951 | 139.3535 | 234.0515
129 | 13 | 269.7792 | 176.219 | 300.3657 | 197.153 | 270.1346
129 | 14 | 174.0665 | 181.1039 | 290.4686 | 173.9961 | 180.2204
129 | 15 | 167.0729 | 76.8865 | 238.4077 | 205.0681 | 187.9879
129 | 16 | 217.2603 | 121.6364 | 259.4574 | 142.4615 | 200.3378
129 | 17 | 143.2278 | 125.0179 | 300.1267 | 135.5341 | 328.7418
129 | 18 | 202.193 | 132.3216 | 259.6763 | 189.3472 | 147.2218
129 | 19 | 182.2053 | 176.5882 | 243.0677 | 143.5055 | 198.4996
129 | 20 | 120.224 | 219.333 | 255.469 | 120.7929 | 185.5005
129 | 21 | 157.6033 | 187.4378 | 211.4572 | 226.6815 | 180.408
129 | 22 | 188.8479 | 178.7938 | 300.1004 | 173.7263 | 210.7585
129 | 23 | 206.7526 | 89.9752 | 223.6048 | 192.1232 | 143.8245
129 | 24 | 95.187 | 106.2459 | 275.5293 | 206.1654 | 160.2335
129 | 25 | 174.7084 | 219.0418 | 324.5117 | 227.4704 | 121.2289
129 | 26 | 175.3327 | 198.5606 | 215.6144 | 118.9412 | 204.4477
129 | 27 | 160.4151 | 118.0562 | 242.0492 | 123.5319 | 193.1381
129 | 28 | 249.3196 | 216.73 | 224.2747 | 181.4031 | 206.1844
129 | 29 | 217.4011 | 163.9166 | 248.1454 | 159.3727 | 161.6609
129 | 30 | 181.9612 | 194.7428 | 280.3301 | 115.3453 | 184.8257
129 | 31 | 231.0181 | 150.2946 | 277.7032 | 201.9053 | 203.5664
129 | 32 | 164.9128 | 156.0052 | 246.4461 | 154.3494 | 208.4051
129 | 33 | 148.9247 | 149.292 | 208.8832 | 112.4475 | 188.0204
129 | 34 | 161.6046 | 129.8043 | 227.7667 | 238.9289 | 143.4762
129 | 35 | 143.9925 | 149.2809 | 295.7148 | 211.1122 | 128.484
129 | 36 | 163.8418 | 187.6446 | 215.2306 | 129.5368 | 168.5887
129 | 37 | 179.4262 | 189.1514 | 381.2258 | 143.147 | 247.811
129 | 38 | 125.3681 | 154.5778 | 252.7018 | 168.9991 | 196.2501
129 | 39 | 172.4168 | 194.0803 | 193.9166 | 133.3129 | 185.5417
129 | 40 | 212.0786 | 192.5457 | 205.7517 | 98.8108 | 264.3201
129 | 41 | 137.0223 | 163.3392 | 180.93 | 160.7619 | 223.7959
129 | 42 | 128.2716 | 219.6555 | 256.337 | 180.1248 | 250.0384
129 | 43 | 160.4241 | 219.4913 | 241.0623 | 202.0796 | 180.8613
129 | 44 | 173.407 | 184.4124 | 254.8765 | 127.1919 | 146.6014
129 | 45 | 200.1311 | 159.6148 | 242.633 | 158.4806 | 182.8956
129 | 46 | 179.4857 | 198.2463 | 283.7493 | 253.7055 | 161.5952
129 | 47 | 255.135 | 135.4235 | 270.0173 | 173.2362 | 201.8452
129 | 48 | 144.3659 | 152.8394 | 260.2015 | 39.3322 | 154.5231
129 | 49 | 183.0624 | 196.8019 | 333.1898 | 163.3797 | 220.7606
129 | 50 | 164.2438 | 202.2119 | 246.0072 | 132.2377 | 123.0334
129 | 51 | 172.019 | 174.1045 | 242.6607 | 206.6788 | 167.0591
129 | 52 | 162.7199 | 160.4474 | 324.9358 | 196.6201 | 210.01
129 | 53 | 235.694 | 201.6318 | 267.549 | 204.3046 | 259.3215
129 | 54 | 204.6314 | 81.8424 | 250.3191 | 159.1323 | 180.7495
129 | 55 | 198.0607 | 127.5662 | 263.0418 | 186.4394 | 204.9339
129 | 56 | 202.513 | 181.2085 | 204.3381 | 149.8216 | 168.8356
129 | 57 | 159.065 | 181.1577 | 216.2641 | 196.1653 | 164.7688
129 | 58 | 188.3947 | 213.6233 | 251.1553 | 96.5666 | 169.4256
129 | 59 | 176.5917 | 151.0018 | 275.5497 | 115.5598 | 156.4465
129 | 60 | 193.2229 | 179.9978 | 173.0562 | 121.5438 | 217.5227
129 | 61 | 111.1522 | 210.857 | 263.1167 | 94.4335 | 244.4987
129 | 62 | 216.8885 | 169.9665 | 251.2683 | 221.0714 | 189.805
129 | 63 | 193.3374 | 201.4189 | 245.5814 | 99.9264 | 185.8374
129 | 64 | 168.5523 | 97.9725 | 222.5596 | 171.9734 | 215.1206
129 | 65 | 189.9638 | 129.706 | 199.5347 | 201.7376 | 176.8389
129 | 66 | 119.7158 | 226.3304 | 264.5896 | 171.1874 | 196.9882
129 | 67 | 119.8136 | 189.4316 | 244.4665 | 161.2989 | 213.3867
129 | 68 | 238.4602 | 158.4014 | 208.3592 | 169.1104 | 244.4744
129 | 69 | 176.2882 | 224.3749 | 281.4896 | 116.14 | 131.8465
129 | 70 | 180.8901 | 177.7248 | 184.0204 | 111.3116 | 222.9875
129 | 71 | 175.2571 | 169.4242 | 284.1848 | 155.0539 | 156.2302
129 | 72 | 180.4932 | 182.1535 | 287.2686 | 193.5299 | 162.2783
129 | 73 | 173.8875 | 251.1553 | 295.9129 | 118.594 | 192.8986
129 | 74 | 194.5736 | 173.768 | 236.7135 | 106.0632 | 232.0019
129 | 75 | 171.8441 | 162.8412 | 191.9771 | 155.6652 | 137.2102
129 | 76 | 162.0048 | 144.3544 | 253.5446 | 149.4038 | 215.1569
129 | 77 | 219.7493 | 215.9489 | 219.9153 | 223.9285 | 147.821
129 | 78 | 181.6392 | 239.2747 | 228.0669 | 122.8179 | 149.9517
129 | 79 | 113.9704 | 199.1212 | 250.2826 | 257.1132 | 200.6377
129 | 80 | 148.6773 | 141.6955 | 244.6548 | 156.9471 | 190.0027
129 | 81 | 211.9472 | 230.9758 | 283.9819 | 96.134 | 180.879
129 | 82 | 177.5025 | 149.4165 | 183.1381 | 205.1165 | 208.836
129 | 83 | 183.6253 | 208.4003 | 275.7746 | 123.6669 | 193.288
129 | 84 | 175.7425 | 207.2072 | 288.466 | 132.8473 | 206.8985
129 | 85 | 193.6708 | 160.6701 | 247.8527 | 174.0348 | 195.4704
129 | 86 | 266.4525 | 104.0546 | 208.5746 | 153.2269 | 180.4396
129 | 87 | 159.1646 | 181.1413 | 248.1976 | 175.2699 | 158.1747
129 | 88 | 188.3677 | 242.761 | 169.5026 | 175.2036 | 193.4505
129 | 89 | 169.9526 | 205.7837 | 242.3981 | 145.1419 | 192.6027
129 | 90 | 184.6827 | 196.419 | 208.8994 | 120.6527 | 180.0188
129 | 91 | 141.5861 | 176.3088 | 246.7394 | 161.9837 | 194.5856
129 | 92 | 188.9679 | 114.2171 | 249.0471 | 140.5473 | 173.6337
129 | 93 | 137.4713 | 215.1159 | 229.5196 | 119.8135 | 147.1799
129 | 94 | 130.5309 | 145.0162 | 154.1175 | 195.9589 | 184.7899
129 | 95 | 188.4987 | 212.637 | 229.7218 | 231.436 | 206.4242
129 | 96 | 168.9767 | 138.1888 | 189.1903 | 131.6867 | 167.2631
129 | 97 | 167.888 | 127.5418 | 232.69 | 160.8165 | 138.8782
129 | 98 | 144.905 | 189.0327 | 247.6516 | 195.5405 | 157.2159
129 | 99 | 151.7929 | 131.8819 | 268.2398 | 166.3437 | 244.8575
129 | 100 | 186.3483 | 118.9491 | 200.3745 | 136.9101 | 147.6166
130 | 1 | 133.2937 | 201.8455 | 210.7475 | 236.2576 | 220.5508
130 | 2 | 127.7446 | 272.9747 | 242.8995 | 150.8429 | 251.5169
130 | 3 | 121.5687 | 156.2474 | 246.872 | 188.5187 | 139.603
130 | 4 | 154.5267 | 224.378 | 185.0144 | 170.0301 | 129.1005
130 | 5 | 194.7965 | 164.2478 | 136.1089 | 159.617 | 201.2755
130 | 6 | 203.7208 | 184.5865 | 244.3136 | 166.3712 | 144.0723
130 | 7 | 166.8594 | 115.2816 | 284.1302 | 136.3689 | 135.8946
130 | 8 | 190.81 | 113.1503 | 262.1466 | 131.6154 | 243.5139
130 | 9 | 192.938 | 212.997 | 258.6591 | 159.0514 | 119.397
130 | 10 | 215.6222 | 154.5042 | 268.8347 | 218.7738 | 250.9773
130 | 11 | 160.5209 | 135.8707 | 257.5267 | 137.4018 | 143.2256
130 | 12 | 146.3663 | 188.2198 | 175.3835 | 152.3384 | 115.9962
130 | 13 | 109.7891 | 203.3885 | 154.7323 | 150.9318 | 181.7606
130 | 14 | 167.5533 | 105.5076 | 206.2503 | 160.9388 | 252.8858
130 | 15 | 232.1421 | 193.9664 | 175.7082 | 109.583 | 138.3812
130 | 16 | 189.5857 | 141.0418 | 187.4738 | 110.5301 | 167.4938
130 | 17 | 240.7061 | 156.962 | 252.4091 | 206.5845 | 186.2784
130 | 18 | 165.494 | 172.4823 | 126.645 | 95.3647 | 260.7348
130 | 19 | 97.7811 | 193.8739 | 266.3814 | 196.616 | 200.9334
130 | 20 | 182.5833 | 134.4061 | 238.5791 | 137.7687 | 201.5243
130 | 21 | 153.5323 | 138.227 | 220.4281 | 149.7871 | 188.0928
130 | 22 | 142.6169 | 198.7818 | 226.4524 | 208.7962 | 151.6095
130 | 23 | 126.0255 | 186.5031 | 106.4878 | 131.7857 | 246.6107
130 | 24 | 110.7674 | 195.5698 | 250.1472 | 242.7848 | 183.0797
130 | 25 | 144.6604 | 131.5021 | 100.9887 | 283.4557 | 184.2165
130 | 26 | 135.9305 | 189.6823 | 210.4294 | 119.3789 | 147.3158
130 | 27 | 164.6757 | 118.0388 | 248.1333 | 143.1089 | 178.7861
130 | 28 | 148.6448 | 209.377 | 247.9227 | 167.2779 | 155.3126
130 | 29 | 178.2451 | 256.766 | 194.5027 | 244.3645 | 207.2591
130 | 30 | 163.2046 | 136.0828 | 206.9376 | 184.9705 | 216.2895
130 | 31 | 117.7716 | 205.7747 | 197.3242 | 106.9476 | 221.5463
130 | 32 | 136.7721 | 218.2875 | 221.2022 | 173.5901 | 174.4048
130 | 33 | 128.2699 | 122.2396 | 208.3674 | 182.0769 | 217.4379
130 | 34 | 186.2054 | 142.7272 | 214.8865 | 186.0258 | 133.6874
130 | 35 | 149.1175 | 131.7098 | 233.4454 | 169.2522 | 180.3313
130 | 36 | 109.5545 | 134.7326 | 171.3479 | 109.1715 | 233.1959
130 | 37 | 120.5055 | 171.3215 | 115.5051 | 109.5814 | 143.6348
130 | 38 | 152.2708 | 205.1048 | 201.6607 | 112.8288 | 219.563
130 | 39 | 116.2249 | 205.2707 | 164.9091 | 241.7592 | 243.9697
130 | 40 | 162.4612 | 157.4737 | 182.912 | 172.825 | 225.9662
130 | 41 | 178.2063 | 167.5153 | 199.5499 | 140.017 | 189.1352
130 | 42 | 159.055 | 256.9995 | 202.7103 | 233.5589 | 126.1739
130 | 43 | 167.5382 | 174.483 | 225.8769 | 163.0048 | 210.3232
130 | 44 | 183.8534 | 143.2708 | 260.6084 | 150.1315 | 266.9637
130 | 45 | 203.6005 | 245.8176 | 211.3312 | 155.2609 | 185.4311
130 | 46 | 131.3354 | 171.8361 | 215.2875 | 186.4057 | 80.662
130 | 47 | 194.1546 | 96.058 | 222.5109 | 207.6622 | 167.0506
130 | 48 | 110.512 | 150.8517 | 231.1211 | 150.3704 | 184.3475
130 | 49 | 210.82 | 133.9852 | 261.7329 | 199.6774 | 174.0176
130 | 50 | 218.6741 | 179.8597 | 183.9953 | 202.4525 | 195.8233
130 | 51 | 152.2286 | 173.1859 | 277.9599 | 188.3225 | 213.3089
130 | 52 | 57.2055 | 170.9038 | 267.8392 | 193.4033 | 205.8757
130 | 53 | 171.9682 | 147.2078 | 155.7557 | 142.5159 | 223.0351
130 | 54 | 163.7349 | 181.975 | 241.9544 | 164.3276 | 268.5213
130 | 55 | 159.9996 | 155.1352 | 188.6435 | 142.0898 | 187.0854
130 | 56 | 227.4354 | 112.9983 | 186.4426 | 199.2594 | 211.8537
130 | 57 | 128.3279 | 172.7122 | 146.3117 | 138.9635 | 219.3844
130 | 58 | 184.1259 | 181.4632 | 237.0224 | 183.868 | 183.5843
130 | 59 | 173.6001 | 172.0984 | 214.1145 | 137.6345 | 182.5592
130 | 60 | 180.8419 | 76.216 | 325.5118 | 158.5578 | 162.7979
130 | 61 | 148.119 | 153.4053 | 228.9555 | 208.523 | 178.6162
130 | 62 | 162.4728 | 182.4184 | 147.8867 | 257.3394 | 187.8061
130 | 63 | 171.8395 | 189.4693 | 205.544 | 154.7577 | 168.7413
130 | 64 | 170.0677 | 157.7377 | 145.3814 | 106.5097 | 224.4024
130 | 65 | 104.2258 | 175.9354 | 194.675 | 116.5418 | 195.1906
130 | 66 | 154.5021 | 221.8103 | 204.6495 | 206.6378 | 164.7953
130 | 67 | 171.9987 | 192.746 | 192.7307 | 140.8177 | 158.6858
130 | 68 | 163.011 | 196.8529 | 165.3518 | 179.9864 | 155.2089
130 | 69 | 162.8425 | 102.2783 | 148.9798 | 200.611 | 152.2625
130 | 70 | 152.1623 | 110.0109 | 242.3571 | 165.2917 | 178.8385
130 | 71 | 193.088 | 249.8291 | 200.6768 | 154.1463 | 163.818
130 | 72 | 172.2391 | 147.9662 | 167.0805 | 218.6199 | 249.9883
130 | 73 | 166.7326 | 194.2575 | 179.7694 | 91.4146 | 209.4147
130 | 74 | 150.0855 | 198.7471 | 259.0585 | 160.1748 | 215.5328
130 | 75 | 167.0939 | 154.2025 | 247.563 | 186.6239 | 147.3908
130 | 76 | 174.5599 | 189.436 | 250.1597 | 206.8312 | 232.0225
130 | 77 | 107.205 | 202.8889 | 192.0127 | 140.1199 | 216.658
130 | 78 | 111.488 | 212.0046 | 208.4567 | 127.2941 | 214.8795
130 | 79 | 159.3836 | 79.5105 | 266.7474 | 202.4347 | 214.3838
130 | 80 | 177.913 | 111.4571 | 282.9044 | 248.4129 | 265.9567
130 | 81 | 195.438 | 192.2177 | 271.342 | 126.7225 | 171.1785
130 | 82 | 118.3665 | 154.4169 | 222.1146 | 133.8578 | 211.0422
130 | 83 | 173.0679 | 131.8484 | 204.2685 | 208.3833 | 153.69
130 | 84 | 114.9201 | 133.7398 | 184.4333 | 181.9269 | 246.2086
130 | 85 | 172.1201 | 205.5497 | 170.8892 | 170.0032 | 181.5278
130 | 86 | 164.6858 | 144.6487 | 243.8925 | 214.2379 | 252.7659
130 | 87 | 166.0444 | 106.5118 | 184.911 | 163.05 | 215.4077
130 | 88 | 145.9005 | 199.2239 | 158.3198 | 135.0723 | 202.3204
130 | 89 | 129.2879 | 176.3836 | 167.8638 | 147.8809 | 202.0148
130 | 90 | 157.284 | 175.1832 | 215.9071 | 200.632 | 179.565
130 | 91 | 161.4732 | 231.1124 | 182.1079 | 128.8058 | 233.2656
130 | 92 | 265.0159 | 172.4037 | 172.6835 | 167.3564 | 158.3338
130 | 93 | 140.7761 | 117.6016 | 171.2074 | 148.4778 | 139.3631
130 | 94 | 160.2598 | 194.6947 | 163.6427 | 180.608 | 146.6624
130 | 95 | 187.889 | 155.1583 | 232.9048 | 157.6464 | 167.0905
130 | 96 | 145.3141 | 138.9184 | 222.4337 | 203.3682 | 185.2557
130 | 97 | 160.8328 | 93.81 | 226.2244 | 178.4439 | 220.0448
130 | 98 | 125.0314 | 262.4267 | 240.1415 | 215.4958 | 222.4526
130 | 99 | 112.298 | 153.1477 | 242.4462 | 132.6247 | 186.058
130 | 100 | 138.6771 | 113.8807 | 232.3653 | 198.2148 | 190.4356
131 | 1 | 181.1934 | 134.928 | 140.0105 | 128.1966 | 148.2034
131 | 2 | 172.2111 | 187.8507 | 207.0991 | 188.4744 | 191.1206
131 | 3 | 155.5158 | 107.4089 | 213.4134 | 211.8329 | 173.2028
131 | 4 | 122.706 | 156.7519 | 203.6438 | 96.3038 | 170.6787
131 | 5 | 251.0616 | 128.0232 | 122.8814 | 163.5705 | 202.6672
131 | 6 | 171.8227 | 116.7764 | 241.982 | 116.3954 | 139.374
131 | 7 | 145.5997 | 197.9516 | 141.4726 | 178.0262 | 114.5172
131 | 8 | 140.2802 | 142.1631 | 209.6334 | 161.6365 | 242.5925
131 | 9 | 142.1555 | 141.1591 | 230.0538 | 158.9246 | 216.9216
131 | 10 | 210.2969 | 113.4354 | 193.9907 | 184.3353 | 180.7347
131 | 11 | 135.8256 | 137.578 | 230.6217 | 265.2814 | 203.65
131 | 12 | 121.8827 | 94.7672 | 218.4926 | 182.9143 | 143.135
131 | 13 | 109.9398 | 128.4331 | 181.3878 | 128.944 | 132.2526
131 | 14 | 185.2955 | 185.0646 | 130.7284 | 183.4029 | 173.1788
131 | 15 | 164.5552 | 136.3767 | 209.5281 | 125.0308 | 165.7131
131 | 16 | 198.584 | 175.5677 | 267.5305 | 130.8515 | 131.29
131 | 17 | 161.1517 | 137.429 | 204.0837 | 207.197 | 206.7926
131 | 18 | 141.3344 | 95.3411 | 188.0272 | 185.922 | 157.5353
131 | 19 | 218.8817 | 190.3236 | 257.3471 | 93.7383 | 241.5661
131 | 20 | 174.038 | 154.2407 | 200.1071 | 178.1658 | 187.4002
131 | 21 | 189.5622 | 186.1639 | 244.2799 | 174.6638 | 193.4881
131 | 22 | 157.3306 | 195.4977 | 265.2403 | 122.7864 | 170.9881
131 | 23 | 212.5802 | 161.6172 | 212.3336 | 38.0875 | 128.7709
131 | 24 | 185.3121 | 128.4514 | 239.5574 | 194.1258 | 192.4705
131 | 25 | 105.2007 | 104.7412 | 144.8613 | 166.658 | 144.3217
131 | 26 | 147.7479 | 153.7028 | 215.324 | 116.6198 | 194.3888
131 | 27 | 164.4797 | 197.071 | 172.0671 | 176.0792 | 198.7643
131 | 28 | 157.6364 | 179.3455 | 148.039 | 246.2397 | 158.3911
131 | 29 | 151.3764 | 191.0585 | 214.093 | 204.4829 | 172.6226
131 | 30 | 79.6358 | 202.189 | 166.0613 | 113.0565 | 168.5406
131 | 31 | 176.5124 | 246.9183 | 164.1071 | 139.671 | 134.6944
131 | 32 | 179.9777 | 140.3068 | 223.1802 | 98.5902 | 176.6148
131 | 33 | 219.6773 | 180.1052 | 218.3995 | 221.3531 | 239.02
131 | 34 | 184.497 | 263.5698 | 146.4829 | 171.9399 | 195.9682
131 | 35 | 192.912 | 137.8717 | 231.9945 | 153.002 | 167.5037
131 | 36 | 189.1715 | 109.9579 | 222.5461 | 137.5613 | 117.9392
131 | 37 | 134.84 | 111.6361 | 184.8618 | 149.7393 | 150.1848
131 | 38 | 120.9102 | 152.0063 | 215.7718 | 190.6235 | 147.8309
131 | 39 | 163.2575 | 141.4523 | 197.0782 | 154.4432 | 116.6461
131 | 40 | 216.1644 | 169.4688 | 163.3622 | 185.546 | 108.5922
131 | 41 | 128.0123 | 183.0722 | 214.0393 | 189.0252 | 147.0179
131 | 42 | 173.585 | 111.6952 | 184.5817 | 120.2804 | 200.9434
131 | 43 | 243.7591 | 137.4889 | 220.9383 | 101.9392 | 181.3941
131 | 44 | 145.6395 | 187.1199 | 216.8601 | 126.9983 | 110.7399
131 | 45 | 72.6503 | 156.1176 | 187.2826 | 160.9765 | 218.6862
131 | 46 | 188.9079 | 125.7932 | 301.0517 | 205.2272 | 166.4966
131 | 47 | 238.0002 | 181.7435 | 183.855 | 138.2294 | 175.6113
131 | 48 | 161.1374 | 111.883 | 236.8772 | 226.1214 | 83.9673
131 | 49 | 121.4572 | 158.6297 | 164.8384 | 161.2045 | 161.2467
131 | 50 | 210.0483 | 190.476 | 198.4128 | 212.9585 | 176.1492
131 | 51 | 190.5545 | 127.947 | 206.2986 | 124.6136 | 198.7686
131 | 52 | 114.758 | 139.2978 | 228.3299 | 188.8001 | 83.1433
131 | 53 | 192.2855 | 226.4267 | 252.2944 | 254.0796 | 208.5093
131 | 54 | 186.3559 | 76.9928 | 171.5653 | 189.6444 | 224.1954
131 | 55 | 168.4016 | 165.2356 | 173.1851 | 126.0993 | 150.0652
131 | 56 | 212.0236 | 209.3806 | 163.71 | 244.1253 | 199.8502
131 | 57 | 133.4675 | 200.0843 | 206.8872 | 133.0241 | 135.041
131 | 58 | 130.3363 | 170.5824 | 148.5927 | 133.7127 | 222.0458
131 | 59 | 167.396 | 179.8277 | 230.365 | 134.212 | 169.0791
131 | 60 | 133.5045 | 191.4651 | 252.17 | 188.2822 | 163.2447
131 | 61 | 159.422 | 123.5683 | 157.2698 | 196.797 | 131.3851
131 | 62 | 146.1537 | 187.9189 | 227.8998 | 165.4631 | 77.6712
131 | 63 | 141.8269 | 129.7815 | 169.9092 | 238.8725 | 166.94
131 | 64 | 189.5365 | 133.5261 | 294.1171 | 130.2171 | 125.7778
131 | 65 | 102.1229 | 134.5741 | 217.8433 | 169.9321 | 196.0345
131 | 66 | 145.2091 | 181.7356 | 208.3884 | 178.5923 | 193.7094
131 | 67 | 167.925 | 156.7823 | 172.4812 | 165.3063 | 180.2578
131 | 68 | 155.468 | 38.6052 | 139.6005 | 181.8872 | 184.9316
131 | 69 | 156.3395 | 173.6412 | 247.9591 | 155.5227 | 212.6617
131 | 70 | 133.8775 | 167.133 | 284.487 | 156.3606 | 157.3659
131 | 71 | 229.1562 | 139.1233 | 193.2846 | 151.6068 | 181.1306
131 | 72 | 177.6318 | 178.2999 | 158.5562 | 156.9192 | 221.6016
131 | 73 | 147.6975 | 111.0926 | 226.9531 | 156.0889 | 188.2378
131 | 74 | 160.5386 | 195.9968 | 190.3202 | 195.588 | 132.2283
131 | 75 | 184.8892 | 206.2815 | 215.9821 | 177.6181 | 239.4737
131 | 76 | 189.1599 | 210.6641 | 252.0772 | 144.6039 | 165.1437
131 | 77 | 220.909 | 141.3325 | 227.5593 | 182.2254 | 106.5177
131 | 78 | 216.5865 | 137.5214 | 206.068 | 172.6787 | 193.6963
131 | 79 | 220.493 | 135.5143 | 132.1136 | 167.9417 | 133.9908
131 | 80 | 146.0998 | 250.408 | 168.9974 | 148.6591 | 116.7726
131 | 81 | 194.3836 | 93.1361 | 134.3248 | 148.794 | 121.5134
131 | 82 | 76.8985 | 154.3375 | 157.9275 | 215.3829 | 160.4159
131 | 83 | 142.4822 | 198.9235 | 151.7534 | 172.8159 | 152.6011
131 | 84 | 200.7412 | 221.9938 | 158.0206 | 172.1177 | 237.1039
131 | 85 | 260.2668 | 122.8104 | 189.3336 | 157.4357 | 138.3492
131 | 86 | 186.6067 | 106.9205 | 187.5818 | 115.3128 | 159.4404
131 | 87 | 165.5247 | 174.9893 | 145.4773 | 191.8064 | 137.0581
131 | 88 | 175.0948 | 170.3407 | 219.8934 | 160.6276 | 159.6068
131 | 89 | 126.0219 | 191.5626 | 185.0432 | 111.7827 | 150.7664
131 | 90 | 211.2051 | 163.9908 | 188.7999 | 202.1744 | 142.3932
131 | 91 | 193.5891 | 178.8977 | 265.5583 | 212.104 | 167.3212
131 | 92 | 103.5987 | 152.2292 | 140.8675 | 115.347 | 167.8689
131 | 93 | 178.5339 | 150.2269 | 196.6178 | 153.7754 | 143.784
131 | 94 | 179.2889 | 191.7244 | 259.638 | 192.9769 | 188.8385
131 | 95 | 209.1711 | 175.0398 | 189.4003 | 159.2943 | 141.7436
131 | 96 | 151.9348 | 189.8807 | 167.941 | 173.5458 | 169.5647
131 | 97 | 173.9153 | 111.9042 | 210.2391 | 227.5903 | 182.3945
131 | 98 | 175.8129 | 214.3475 | 177.4611 | 218.2415 | 210.0719
131 | 99 | 107.0753 | 151.4744 | 117.7073 | 172.6245 | 163.2202
131 | 100 | 163.8718 | 164.0607 | 194.06 | 191.3981 | 181.3531
132 | 1 | 176.4044 | 128.3302 | 187.7577 | 168.5541 | 205.2585
132 | 2 | 167.5743 | 214.4022 | 307.5909 | 215.925 | 153.7114
132 | 3 | 180.1199 | 175.9218 | 166.0922 | 201.102 | 178.7892
132 | 4 | 76.0495 | 132.2556 | 256.2682 | 215.4772 | 154.6071
132 | 5 | 179.4029 | 193.1941 | 220.7246 | 198.2908 | 152.1411
132 | 6 | 124.5298 | 135.8403 | 218.0187 | 70.0937 | 122.986
132 | 7 | 182.7486 | 160.1971 | 210.1609 | 205.5884 | 188.6111
132 | 8 | 148.1936 | 216.8183 | 239.8584 | 143.2051 | 144.3419
132 | 9 | 164.8385 | 208.4898 | 172.6275 | 157.043 | 126.1542
132 | 10 | 166.2018 | 167.2231 | 270.1812 | 207.4721 | 210.0605
132 | 11 | 195.9518 | 102.4812 | 240.098 | 138.7072 | 230.9046
132 | 12 | 188.9084 | 194.2627 | 197.1673 | 230.0802 | 146.412
132 | 13 | 160.6316 | 227.8982 | 260.555 | 200.5792 | 161.2876
132 | 14 | 193.19 | 52.0684 | 204.3782 | 156.1386 | 144.9504
132 | 15 | 179.8953 | 214.46 | 228.7114 | 127.529 | 232.8293
132 | 16 | 121.8789 | 206.1831 | 217.5616 | 181.0181 | 179.2092
132 | 17 | 125.9956 | 173.4789 | 203.6922 | 183.1127 | 185.5625
132 | 18 | 216.1245 | 202.9847 | 293.5658 | 215.7379 | 132.1126
132 | 19 | 172.4233 | 102.7354 | 177.9846 | 133.0009 | 154.9467
132 | 20 | 191.4291 | 175.2555 | 235.5089 | 175.1418 | 181.0611
132 | 21 | 135.3285 | 163.442 | 214.3111 | 154.6234 | 141.5479
132 | 22 | 146.2061 | 205.6546 | 204.0777 | 140.8382 | 163.414
132 | 23 | 180.7296 | 246.2609 | 182.2798 | 216.0429 | 166.5338
132 | 24 | 146.3154 | 148.213 | 261.6307 | 208.5271 | 150.8487
132 | 25 | 115.4293 | 143.1075 | 199.1219 | 135.4008 | 191.9559
132 | 26 | 196.7049 | 176.4703 | 203.6871 | 148.0176 | 114.9849
132 | 27 | 112.7644 | 260.3442 | 253.1266 | 164.5847 | 142.2215
132 | 28 | 149.4616 | 277.0277 | 228.5666 | 141.6096 | 201.0639
132 | 29 | 165.6578 | 195.3733 | 135.7108 | 200.2511 | 219.0417
132 | 30 | 264.3873 | 152.9428 | 220.3762 | 154.5452 | 131.0219
132 | 31 | 138.3929 | 195.3009 | 238.4364 | 170.1499 | 152.236
132 | 32 | 183.584 | 163.4489 | 117.9402 | 170.5764 | 111.2226
132 | 33 | 167.4452 | 196.4038 | 168.3892 | 176.2319 | 220.9323
132 | 34 | 186.3968 | 171.9302 | 127.6575 | 207.2618 | 130.072
132 | 35 | 182.9001 | 188.6623 | 233.5483 | 87.1191 | 145.7705
132 | 36 | 148.636 | 187.9164 | 211.0299 | 185.6456 | 180.386
132 | 37 | 115.0437 | 200.048 | 219.4722 | 196.4615 | 167.1928
132 | 38 | 176.7712 | 130.8729 | 168.734 | 167.6212 | 168.5582
132 | 39 | 221.2802 | 174.7296 | 254.3641 | 202.4274 | 153.2779
132 | 40 | 163.9634 | 213.0942 | 211.8557 | 152.7203 | 149.3717
132 | 41 | 112.3964 | 203.7054 | 232.699 | 210.6135 | 187.6961
132 | 42 | 207.1041 | 141.4341 | 266.0894 | 185.3967 | 195.0738
132 | 43 | 231.8364 | 165.0947 | 209.6994 | 118.885 | 163.4348
132 | 44 | 174.8794 | 161.3151 | 173.6223 | 197.9038 | 171.6436
132 | 45 | 178.3075 | 153.7486 | 201.5567 | 177.0194 | 143.0511
132 | 46 | 105.5606 | 253.3118 | 291.9165 | 193.8495 | 191.7936
132 | 47 | 162.3407 | 179.2471 | 195.2709 | 170.2832 | 180.4792
132 | 48 | 181.6069 | 249.1181 | 207.787 | 162.8552 | 147.3412
132 | 49 | 196.3334 | 175.3547 | 214.5066 | 199.6904 | 177.9679
132 | 50 | 153.0886 | 176.1779 | 221.8103 | 131.8003 | 101.3378
132 | 51 | 187.8047 | 132.3091 | 198.4128 | 157.9171 | 175.13
132 | 52 | 188.5203 | 195.8472 | 149.1061 | 132.8259 | 163.0386
132 | 53 | 179.8285 | 187.1595 | 231.8714 | 212.0638 | 207.6015
132 | 54 | 172.5217 | 180.4007 | 175.7749 | 227.6004 | 117.8131
132 | 55 | 200.6331 | 205.0417 | 221.7675 | 229.9194 | 180.2034
132 | 56 | 200.5772 | 151.232 | 171.853 | 217.8334 | 149.4009
132 | 57 | 195.2927 | 155.5287 | 251.2843 | 198.0492 | 247.1674
132 | 58 | 187.2147 | 208.7394 | 171.7067 | 219.934 | 108.1663
132 | 59 | 180.6143 | 110.3015 | 173.8449 | 157.9035 | 164.7061
132 | 60 | 167.0626 | 195.3805 | 167.3722 | 181.6677 | 193.0318
132 | 61 | 145.6134 | 206.4797 | 213.3232 | 143.2453 | 128.6139
132 | 62 | 159.1581 | 175.0936 | 235.4494 | 216.4087 | 199.0684
132 | 63 | 158.8866 | 126.1731 | 236.723 | 193.1346 | 87.3597
132 | 64 | 167.2468 | 196.9906 | 156.4424 | 185.2278 | 137.6288
132 | 65 | 52.6896 | 125.9063 | 143.619 | 149.5832 | 165.4133
132 | 66 | 184.3508 | 172.2051 | 170.9767 | 136.7951 | 158.1193
132 | 67 | 158.7084 | 204.5237 | 179.6868 | 148.5916 | 190.2879
132 | 68 | 217.6165 | 178.1412 | 244.4042 | 277.8376 | 173.1333
132 | 69 | 176.0834 | 149.0626 | 225.053 | 156.9671 | 190.4487
132 | 70 | 224.7937 | 194.9325 | 228.7489 | 242.9542 | 180.27
132 | 71 | 132.7696 | 110.4497 | 295.6317 | 174.0426 | 168.4679
132 | 72 | 106.8672 | 212.5172 | 205.6838 | 185.0804 | 206.9816
132 | 73 | 151.0002 | 183.8931 | 191.0614 | 197.0554 | 156.8851
132 | 74 | 224.1319 | 205.6956 | 236.7318 | 151.9294 | 243.5175
132 | 75 | 169.8043 | 179.0266 | 148.6115 | 207.3182 | 125.9077
132 | 76 | 100.3567 | 147.4239 | 305.5387 | 139.1611 | 199.7358
132 | 77 | 125.2276 | 146.7956 | 194.8873 | 211.4911 | 119.0927
132 | 78 | 135.0853 | 246.0338 | 191.6079 | 152.4444 | 185.1855
132 | 79 | 168.6852 | 122.3359 | 179.1169 | 197.5293 | 150.2337
132 | 80 | 87.7517 | 171.9275 | 194.0284 | 266.8401 | 197.6732
132 | 81 | 192.7607 | 157.59 | 241.313 | 196.5192 | 218.8376
132 | 82 | 172.7083 | 238.6063 | 228.1115 | 152.9622 | 120.2272
132 | 83 | 206.3631 | 190.1996 | 257.4993 | 258.0516 | 113.5213
132 | 84 | 126.4966 | 222.936 | 234.7495 | 198.1259 | 180.1236
132 | 85 | 217.2112 | 174.2498 | 158.4715 | 276.1656 | 166.4139
132 | 86 | 193.4739 | 245.5646 | 251.0436 | 235.2763 | 194.0173
132 | 87 | 162.6571 | 232.3379 | 195.1103 | 184.1247 | 214.8253
132 | 88 | 143.943 | 204.4136 | 227.8418 | 185.5535 | 215.4648
132 | 89 | 138.5709 | 183.5035 | 231.9757 | 145.3145 | 153.2378
132 | 90 | 82.0572 | 178.0298 | 219.04 | 165.8401 | 149.1259
132 | 91 | 143.0689 | 206.9269 | 202.9885 | 201.8624 | 182.0763
132 | 92 | 207.2424 | 156.6163 | 262.6862 | 162.0967 | 206.3863
132 | 93 | 214.4257 | 191.2763 | 182.993 | 158.6039 | 191.6331
132 | 94 | 174.4666 | 132.1772 | 230.4091 | 80.3662 | 214.4739
132 | 95 | 174.9543 | 222.2824 | 254.3619 | 169.4773 | 197.5457
132 | 96 | 173.0752 | 119.2201 | 179.22 | 165.4569 | 153.9409
132 | 97 | 153.7362 | 136.8195 | 235.7538 | 226.2248 | 228.5209
132 | 98 | 216.598 | 209.9748 | 257.0027 | 222.0582 | 235.4048
132 | 99 | 204.3476 | 161.628 | 255.6247 | 199.4433 | 176.8799
132 | 100 | 151.2336 | 200.9112 | 200.8624 | 190.1387 | 164.3009
133 | 1 | 215.8708 | 166.0367 | 193.9073 | 190.1353 | 209.5307
133 | 2 | 198.0147 | 215.1631 | 245.1382 | 204.1157 | 178.5048
133 | 3 | 193.9698 | 178.2271 | 209.3037 | 209.466 | 168.0431
133 | 4 | 245.3192 | 170.548 | 236.0785 | 177.1396 | 127.3725
133 | 5 | 181.9248 | 121.3508 | 185.3516 | 232.4078 | 164.628
133 | 6 | 150.4226 | 231.139 | 210.8111 | 177.3999 | 106.0584
133 | 7 | 210.2456 | 202.7918 | 217.08 | 218.609 | 162.8793
133 | 8 | 200.8044 | 165.78 | 240.6741 | 175.8005 | 144.1211
133 | 9 | 174.5141 | 186.2978 | 253.9121 | 181.074 | 187.9991
133 | 10 | 237.2881 | 163.1753 | 249.0549 | 194.6168 | 158.0565
133 | 11 | 194.8915 | 153.9031 | 242.6613 | 215.7974 | 159.7506
133 | 12 | 179.0316 | 276.0637 | 205.5565 | 181.9185 | 159.4667
133 | 13 | 138.423 | 205.9288 | 268.5529 | 186.1382 | 151.3398
133 | 14 | 138.8658 | 254.4108 | 245.8989 | 177.612 | 166.9957
133 | 15 | 152.7466 | 192.3994 | 218.3762 | 183.5562 | 189.6017
133 | 16 | 157.7708 | 229.6495 | 302.5125 | 194.3564 | 226.6232
133 | 17 | 207.7641 | 196.7059 | 261.9169 | 202.7667 | 186.1107
133 | 18 | 175.097 | 140.5103 | 179.2158 | 298.2533 | 189.5139
133 | 19 | 173.5851 | 204.6432 | 222.7207 | 164.2598 | 193.5249
133 | 20 | 205.0062 | 161.5995 | 229.8119 | 186.7794 | 162.2606
133 | 21 | 168.8656 | 174.3584 | 245.1331 | 261.5814 | 121.723
133 | 22 | 194.3702 | 242.5155 | 272.1226 | 230.6007 | 167.2411
133 | 23 | 156.7823 | 205.6286 | 217.9965 | 209.8681 | 227.8915
133 | 24 | 228.0469 | 245.7344 | 287.3691 | 152.0565 | 136.2747
133 | 25 | 218.5268 | 218.9807 | 275.5882 | 91.3282 | 148.0195
133 | 26 | 146.6743 | 206.9629 | 168.883 | 165.7739 | 257.3312
133 | 27 | 197.5053 | 218.1483 | 237.0532 | 191.2575 | 165.5501
133 | 28 | 217.4326 | 226.5401 | 146.3505 | 253.7295 | 217.46
133 | 29 | 189.6055 | 174.8455 | 188.2631 | 224.3837 | 134.7681
133 | 30 | 216.093 | 176.7999 | 257.9368 | 232.1777 | 152.8663
133 | 31 | 181.1717 | 192.2992 | 243.6118 | 240.2497 | 77.913
133 | 32 | 135.0218 | 273.5553 | 226.973 | 213.7012 | 171.3061
133 | 33 | 154.3707 | 204.3702 | 162.3954 | 190.3948 | 206.3312
133 | 34 | 177.0413 | 191.8942 | 249.2129 | 260.8767 | 225.5055
133 | 35 | 221.7546 | 257.2455 | 274.5239 | 216.7855 | 180.4182
133 | 36 | 130.8937 | 129.2031 | 203.0555 | 172.4261 | 159.9997
133 | 37 | 175.6209 | 119.7266 | 167.2931 | 185.1258 | 212.4046
133 | 38 | 139.9694 | 199.6939 | 161.5056 | 153.1066 | 205.7119
133 | 39 | 169.8803 | 226.1388 | 256.4533 | 264.6699 | 224.6859
133 | 40 | 187.6002 | 239.061 | 253.6518 | 202.296 | 244.0071
133 | 41 | 178.7094 | 220.6689 | 182.3141 | 197.0566 | 213.5729
133 | 42 | 170.1626 | 102.0761 | 187.5607 | 179.8671 | 242.3237
133 | 43 | 206.1614 | 106.7244 | 108.6195 | 163.3367 | 176.7009
133 | 44 | 223.354 | 150.7129 | 234.2007 | 157.3964 | 163.2464
133 | 45 | 199.0792 | 227.6865 | 144.095 | 219.9887 | 119.6567
133 | 46 | 137.0285 | 175.1243 | 196.2704 | 170.5206 | 225.6442
133 | 47 | 172.1897 | 236.9161 | 172.7588 | 226.9833 | 179.1045
133 | 48 | 216.1089 | 225.9575 | 228.9033 | 242.5046 | 170.7905
133 | 49 | 271.782 | 209.3209 | 249.2281 | 219.8092 | 123.9162
133 | 50 | 199.468 | 148.3267 | 205.7433 | 208.3306 | 234.3308
133 | 51 | 240.0001 | 191.0541 | 192.24 | 157.0716 | 184.4609
133 | 52 | 203.0954 | 200.7984 | 212.622 | 235.8742 | 190.5688
133 | 53 | 151.7689 | 294.1868 | 196.717 | 177.7239 | 226.1141
133 | 54 | 213.6648 | 225.0134 | 202.914 | 168.1192 | 196.4574
133 | 55 | 240.5904 | 222.0405 | 220.7728 | 245.153 | 138.84
133 | 56 | 154.1427 | 212.6931 | 188.5556 | 219.7658 | 243.5577
133 | 57 | 216.3496 | 308.3022 | 217.1865 | 231.8541 | 172.0952
133 | 58 | 183.5215 | 210.1611 | 262.2697 | 186.501 | 190.9784
133 | 59 | 172.4299 | 179.4634 | 181.5857 | 173.9227 | 184.2314
133 | 60 | 171.9853 | 228.2443 | 282.709 | 200.3819 | 272.3052
133 | 61 | 168.9113 | 200.1083 | 220.0114 | 159.2907 | 151.4784
133 | 62 | 167.3039 | 180.0581 | 159.8338 | 230.0672 | 201.7071
133 | 63 | 182.6296 | 284.5607 | 174.9953 | 186.4439 | 190.6954
133 | 64 | 237.2001 | 183.7763 | 169.2422 | 206.0903 | 130.8692
133 | 65 | 195.9849 | 156.3911 | 176.7536 | 252.9358 | 204.0241
133 | 66 | 111.6594 | 171.9361 | 162.6245 | 161.4613 | 156.1611
133 | 67 | 135.6482 | 259.3673 | 124.6518 | 158.8032 | 159.5641
133 | 68 | 213.9573 | 204.5775 | 185.3795 | 208.1508 | 200.7123
133 | 69 | 186.058 | 163.6894 | 224.235 | 184.7799 | 217.6141
133 | 70 | 156.498 | 242.7949 | 218.9951 | 248.1064 | 176.7084
133 | 71 | 152.47 | 201.5736 | 234.3476 | 144.8419 | 180.1968
133 | 72 | 200.3622 | 203.0762 | 194.8643 | 150.8227 | 168.9544
133 | 73 | 208.8634 | 145.7019 | 234.3867 | 242.5746 | 159.1134
133 | 74 | 203.302 | 146.8136 | 203.6625 | 209.2999 | 192.1752
133 | 75 | 187.3423 | 130.712 | 211.8615 | 188.4852 | 173.7924
133 | 76 | 137.2691 | 160.7562 | 219.3989 | 129.0673 | 113.9976
133 | 77 | 231.7504 | 157.0512 | 159.3514 | 201.5756 | 245.8587
133 | 78 | 158.5039 | 258.8424 | 183.0294 | 177.2816 | 200.804
133 | 79 | 203.4308 | 236.291 | 254.6518 | 217.9335 | 153.1753
133 | 80 | 207.9336 | 173.9158 | 189.6614 | 199.8171 | 165.0526
133 | 81 | 231.1984 | 209.0628 | 240.0449 | 179.3284 | 165.4693
133 | 82 | 241.3171 | 136.7116 | 189.1461 | 233.775 | 150.6425
133 | 83 | 166.8681 | 199.4333 | 239.0811 | 136.5909 | 147.0501
133 | 84 | 224.194 | 200.6243 | 128.9512 | 194.486 | 214.2556
133 | 85 | 134.3923 | 145.1146 | 327.0741 | 196.8685 | 155.957
133 | 86 | 147.3887 | 202.231 | 284.014 | 198.3621 | 189.3026
133 | 87 | 184.5721 | 263.2594 | 238.7617 | 202.0514 | 175.7202
133 | 88 | 159.8897 | 197.0911 | 194.64 | 193.3595 | 178.88
133 | 89 | 205.2973 | 155.4034 | 204.6334 | 216.2885 | 192.9302
133 | 90 | 163.4059 | 194.8976 | 213.7238 | 216.5598 | 202.4447
133 | 91 | 140.5557 | 258.6598 | 200.8269 | 240.4895 | 179.8096
133 | 92 | 161.5987 | 218.5638 | 176.7852 | 233.7341 | 181.5651
133 | 93 | 250.3446 | 167.9894 | 178.0782 | 218.9614 | 224.7329
133 | 94 | 213.753 | 198.6849 | 220.5447 | 247.9499 | 171.7477
133 | 95 | 175.8323 | 146.003 | 213.7096 | 189.4053 | 227.6195
133 | 96 | 163.0961 | 213.5912 | 267.6726 | 214.8998 | 170.0293
133 | 97 | 164.3237 | 202.8651 | 246.0942 | 211.836 | 187.2902
133 | 98 | 183.0961 | 279.7701 | 226.8637 | 134.2768 | 189.6038
133 | 99 | 190.3757 | 219.9554 | 191.0913 | 181.6002 | 111.1134
133 | 100 | 168.3835 | 271.7711 | 134.404 | 185.8112 | 204.3079
134 | 1 | 197.275 | 246.9989 | 200.2555 | 159.2344 | 128.7891
134 | 2 | 235.0737 | 271.9894 | 286.9578 | 140.873 | 145.6512
134 | 3 | 191.3488 | 201.2145 | 235.5984 | 140.2517 | 173.069
134 | 4 | 190.9167 | 205.0998 | 250.2055 | 225.4682 | 168.6941
134 | 5 | 165.5762 | 220.3353 | 196.6415 | 178.8619 | 170.5337
134 | 6 | 229.3942 | 180.4492 | 192.6351 | 164.9162 | 240.9273
134 | 7 | 172.6437 | 243.1654 | 265.8538 | 174.655 | 234.7732
134 | 8 | 169.0823 | 276.1349 | 244.7794 | 193.4945 | 190.7123
134 | 9 | 219.6653 | 247.6341 | 181.3707 | 133.3345 | 192.961
134 | 10 | 115.4187 | 182.3322 | 243.3954 | 151.5298 | 149.6513
134 | 11 | 161.9587 | 197.7371 | 311.5347 | 203.59 | 228.5816
134 | 12 | 115.017 | 202.7185 | 170.4135 | 165.5431 | 188.8058
134 | 13 | 142.2199 | 252.1748 | 262.6427 | 243.4988 | 265.5492
134 | 14 | 151.7594 | 150.3864 | 215.5121 | 88.8302 | 186.4027
134 | 15 | 145.5235 | 301.1897 | 314.3721 | 171.4686 | 192.6403
134 | 16 | 216.8836 | 204.1487 | 264.3028 | 162.6498 | 191.8023
134 | 17 | 199.0089 | 148.7485 | 282.4123 | 163.3561 | 147.9119
134 | 18 | 213.399 | 212.6579 | 173.7783 | 184.6182 | 107.5221
134 | 19 | 150.0646 | 118.7596 | 184.679 | 121.8436 | 163.0493
134 | 20 | 179.9354 | 203.2397 | 229.6945 | 201.0932 | 217.5955
134 | 21 | 216.5719 | 146.4375 | 220.4142 | 122.5321 | 224.5151
134 | 22 | 145.4742 | 167.3789 | 243.3341 | 149.739 | 190.4857
134 | 23 | 189.9604 | 178.1678 | 182.9785 | 163.7894 | 135.5518
134 | 24 | 171.064 | 227.4205 | 234.1932 | 201.4981 | 169.4006
134 | 25 | 258.1139 | 229.9004 | 168.0376 | 177.1556 | 256.3491
134 | 26 | 181.5149 | 177.4457 | 253.0749 | 277.8925 | 235.7593
134 | 27 | 116.1116 | 252.0997 | 186.8012 | 151.4813 | 209.2896
134 | 28 | 177.4929 | 243.4282 | 264.5089 | 209.0839 | 142.3186
134 | 29 | 222.1341 | 206.8404 | 300.3293 | 205.657 | 249.235
134 | 30 | 143.7572 | 232.0569 | 272.4743 | 171.584 | 101.1545
134 | 31 | 177.7147 | 244.726 | 262.0217 | 119.4241 | 167.9323
134 | 32 | 172.8271 | 313.0531 | 289.9202 | 176.8608 | 148.5699
134 | 33 | 137.3083 | 128.2102 | 189.937 | 220.1404 | 165.0694
134 | 34 | 187.8166 | 188.992 | 247.0772 | 83.542 | 216.6637
134 | 35 | 214.2239 | 142.2465 | 253.936 | 184.6035 | 190.3837
134 | 36 | 180.4966 | 157.7881 | 240.4277 | 172.6574 | 172.8424
134 | 37 | 165.6325 | 193.3323 | 314.0824 | 212.5051 | 110.7077
134 | 38 | 145.0651 | 241.5533 | 251.9506 | 196.0049 | 165.5855
134 | 39 | 127.453 | 233.9995 | 193.97 | 161.9798 | 219.1592
134 | 40 | 188.7349 | 260.6309 | 215.2681 | 207.7023 | 177.8416
134 | 41 | 239.0172 | 166.7122 | 265.1251 | 185.9152 | 229.2238
134 | 42 | 173.6953 | 208.9247 | 237.35 | 252.2388 | 260.0317
134 | 43 | 142.5279 | 145.5407 | 196.4513 | 113.868 | 168.6553
134 | 44 | 244.659 | 175.0996 | 229.6473 | 162.9183 | 253.6644
134 | 45 | 170.1676 | 161.3756 | 235.3719 | 156.118 | 189.6369
134 | 46 | 160.5322 | 225.6747 | 288.5331 | 201.6205 | 232.2029
134 | 47 | 150.3905 | 214.6169 | 303.386 | 227.5402 | 127.1819
134 | 48 | 193.5228 | 147.9303 | 217.5323 | 183.4175 | 217.9433
134 | 49 | 129.4345 | 201.7611 | 315.3993 | 217.2916 | 105.269
134 | 50 | 267.9057 | 249.598 | 253.1241 | 151.3769 | 179.8217
134 | 51 | 157.8555 | 232.0739 | 185.9768 | 121.9934 | 174.397
134 | 52 | 238.7748 | 185.29 | 235.931 | 176.2719 | 240.3188
134 | 53 | 219.8721 | 261.949 | 160.8409 | 237.5165 | 168.3979
134 | 54 | 161.3957 | 265.4619 | 256.0456 | 142.2706 | 156.1517
134 | 55 | 141.0982 | 175.2274 | 149.5495 | 168.8728 | 220.4307
134 | 56 | 206.2744 | 242.0519 | 262.4607 | 201.7265 | 137.7361
134 | 57 | 185.5664 | 180.6369 | 167.7562 | 156.8567 | 140.0429
134 | 58 | 193.1307 | 259.7062 | 235.7203 | 166.8612 | 211.7865
134 | 59 | 148.1483 | 237.3355 | 228.146 | 164.4097 | 169.6541
134 | 60 | 191.1511 | 220.9861 | 239.4743 | 204.8064 | 185.4399
134 | 61 | 241.306 | 264.4975 | 250.615 | 176.4383 | 164.6249
134 | 62 | 219.1592 | 232.5457 | 253.3687 | 154.538 | 237.4058
134 | 63 | 170.4938 | 227.4198 | 226.893 | 197.8565 | 226.8507
134 | 64 | 247.0419 | 216.1513 | 196.8824 | 195.8994 | 184.5572
134 | 65 | 176.5569 | 254.8724 | 205.3981 | 268.5091 | 187.0813
134 | 66 | 201.9276 | 186.5776 | 217.4681 | 149.1778 | 191.2646
134 | 67 | 145.8916 | 305.0406 | 85.9071 | 151.0167 | 195.3977
134 | 68 | 174.1795 | 247.4347 | 181.9768 | 156.7867 | 183.1939
134 | 69 | 161.692 | 242.5545 | 286.5747 | 229.2838 | 139.2257
134 | 70 | 174.8909 | 248.5097 | 275.0915 | 268.1926 | 184.6485
134 | 71 | 230.9622 | 185.3113 | 308.4276 | 238.8976 | 191.3624
134 | 72 | 195.9923 | 235.6542 | 223.0807 | 139.8223 | 194.7974
134 | 73 | 184.9936 | 204.2148 | 255.9883 | 165.8853 | 155.9246
134 | 74 | 164.2848 | 266.6344 | 238.2441 | 212.5967 | 234.7153
134 | 75 | 239.1024 | 210.2202 | 223.021 | 164.0012 | 173.2669
134 | 76 | 140.5458 | 171.9542 | 230.5256 | 216.2633 | 152.4345
134 | 77 | 199.7635 | 207.104 | 252.0773 | 179.3526 | 137.4009
134 | 78 | 189.2764 | 172.7903 | 288.4124 | 214.0925 | 246.604
134 | 79 | 181.1661 | 223.8543 | 238.2006 | 137.1622 | 134.6345
134 | 80 | 165.621 | 182.2345 | 240.6631 | 147.9315 | 212.4947
134 | 81 | 188.0434 | 244.0088 | 305.9935 | 198.8878 | 177.5096
134 | 82 | 177.4075 | 230.9446 | 231.8835 | 192.059 | 175.6194
134 | 83 | 95.9561 | 151.8686 | 218.4655 | 145.8572 | 122.2292
134 | 84 | 159.0207 | 212.2985 | 185.1843 | 192.986 | 185.3794
134 | 85 | 211.1604 | 240.7186 | 247.8796 | 160.921 | 150.926
134 | 86 | 77.2545 | 163.7933 | 290.9953 | 137.7273 | 175.0658
134 | 87 | 202.3895 | 290.3861 | 172.1153 | 101.5745 | 203.0723
134 | 88 | 143.1888 | 193.0863 | 306.8993 | 206.8197 | 240.7736
134 | 89 | 244.8058 | 254.2046 | 280.1747 | 118.347 | 223.1736
134 | 90 | 244.0872 | 156.5377 | 228.4801 | 112.3214 | 182.4393
134 | 91 | 198.2607 | 227.1285 | 237.4466 | 154.4178 | 159.9495
134 | 92 | 182.8899 | 169.9455 | 223.2077 | 137.7164 | 163.625
134 | 93 | 106.8104 | 251.9385 | 167.9145 | 150.5023 | 89.5114
134 | 94 | 155.0179 | 214.7751 | 248.3548 | 141.3604 | 216.3303
134 | 95 | 180.2233 | 232.5778 | 232.4341 | 165.8082 | 226.3429
134 | 96 | 169.3621 | 220.003 | 196.8366 | 231.2929 | 185.7724
134 | 97 | 211.0069 | 208.9161 | 261.6255 | 148.8361 | 219.0579
134 | 98 | 154.8418 | 150.0552 | 208.6364 | 164.1536 | 192.6001
134 | 99 | 259.3371 | 250.0431 | 186.1241 | 191.0063 | 145.7254
134 | 100 | 173.5457 | 236.6621 | 235.4748 | 179.5539 | 260.4416
135 | 1 | 245.9973 | 277.3966 | 342.0288 | 183.1716 | 188.0116
135 | 2 | 206.3069 | 203.7496 | 250.4413 | 163.4711 | 174.7156
135 | 3 | 152.5055 | 230.7176 | 213.4128 | 156.1425 | 215.8453
135 | 4 | 264.1347 | 187.6182 | 246.1357 | 160.1562 | 184.929
135 | 5 | 191.8311 | 169.7767 | 224.8728 | 173.5702 | 139.3248
135 | 6 | 161.1242 | 193.8648 | 182.3683 | 137.6718 | 212.0066
135 | 7 | 194.1534 | 233.4871 | 242.8099 | 246.4576 | 163.261
135 | 8 | 175.478 | 186.3313 | 182.1038 | 136.8869 | 151.0944
135 | 9 | 230.0968 | 226.874 | 190.9378 | 208.1407 | 120.8671
135 | 10 | 178.0698 | 206.9769 | 219.1762 | 181.4587 | 280.2411
135 | 11 | 219.9048 | 252.8804 | 253.8403 | 139.751 | 231.6275
135 | 12 | 142.1309 | 145.7979 | 152.9657 | 257.222 | 196.4788
135 | 13 | 204.1041 | 224.3275 | 162.499 | 212.9263 | 215.5076
135 | 14 | 145.1464 | 226.266 | 275.5505 | 231.177 | 246.1361
135 | 15 | 164.6028 | 206.8484 | 214.0478 | 209.8666 | 157.0523
135 | 16 | 180.7566 | 143.0931 | 247.712 | 174.9749 | 183.8026
135 | 17 | 178.942 | 159.4445 | 203.0515 | 173.7709 | 192.5961
135 | 18 | 142.8536 | 178.1451 | 214.1965 | 208.1055 | 194.9484
135 | 19 | 243.916 | 173.6882 | 272.009 | 160.0425 | 138.6877
135 | 20 | 217.9741 | 175.9292 | 261.3211 | 172.2886 | 286.3748
135 | 21 | 167.0786 | 206.9448 | 255.4974 | 134.7172 | 207.0327
135 | 22 | 247.3419 | 139.6892 | 299.359 | 269.5011 | 213.9331
135 | 23 | 141.079 | 250.5655 | 251.8565 | 208.6866 | 169.7754
135 | 24 | 183.0567 | 142.7445 | 231.9309 | 173.5179 | 175.521
135 | 25 | 144.2045 | 190.0545 | 204.371 | 167.8519 | 220.7121
135 | 26 | 179.3672 | 186.815 | 267.9025 | 210.3795 | 183.0088
135 | 27 | 184.8633 | 198.1607 | 235.0503 | 229.9673 | 155.9171
135 | 28 | 154.0522 | 158.4897 | 212.8663 | 143.7666 | 134.7389
135 | 29 | 187.6087 | 213.7283 | 166.4708 | 162.3992 | 173.4125
135 | 30 | 208.5173 | 254.5239 | 290.2341 | 239.5611 | 169.4916
135 | 31 | 143.271 | 181.4982 | 186.5326 | 136.7946 | 180.1783
135 | 32 | 175.7656 | 215.3586 | 238.7009 | 158.3005 | 195.4373
135 | 33 | 130.4224 | 214.8949 | 264.9636 | 170.805 | 221.6309
135 | 34 | 197.6327 | 135.8622 | 273.4508 | 90.3914 | 102.4718
135 | 35 | 134.2387 | 146.7815 | 271.8274 | 177.1647 | 114.8555
135 | 36 | 270.0906 | 175.5709 | 265.0184 | 210.8008 | 235.758
135 | 37 | 151.4532 | 155.5239 | 233.245 | 78.7744 | 134.6866
135 | 38 | 194.4597 | 259.9878 | 226.586 | 213.7734 | 139.9867
135 | 39 | 173.906 | 244.4454 | 181.5721 | 202.6986 | 164.471
135 | 40 | 192.3842 | 204.1078 | 253.3653 | 239.3016 | 146.8285
135 | 41 | 141.0839 | 262.858 | 208.1195 | 210.3851 | 105.655
135 | 42 | 205.6502 | 189.7578 | 292.8794 | 227.2607 | 190.2185
135 | 43 | 220.0567 | 161.063 | 261.6198 | 181.6681 | 178.6896
135 | 44 | 228.5413 | 208.4431 | 157.5075 | 155.6044 | 175.0668
135 | 45 | 189.6512 | 233.2172 | 300.2236 | 122.1261 | 219.1991
135 | 46 | 203.5594 | 160.7132 | 277.9754 | 169.0646 | 205.0302
135 | 47 | 237.2607 | 234.4191 | 185.2846 | 111.1497 | 214.9085
135 | 48 | 149.7565 | 196.8962 | 251.2813 | 120.2003 | 169.14
135 | 49 | 233.9022 | 215.1677 | 255.9654 | 132.6148 | 140.5643
135 | 50 | 174.9638 | 169.9789 | 232.1992 | 254.822 | 178.4015
135 | 51 | 113.1749 | 168.6761 | 235.7066 | 259.8755 | 170.8607
135 | 52 | 186.7698 | 266.5797 | 241.0431 | 152.8221 | 195.2945
135 | 53 | 212.8614 | 232.1579 | 239.9222 | 127.5952 | 195.4274
135 | 54 | 190.8699 | 191.0708 | 218.0291 | 173.2867 | 228.2275
135 | 55 | 236.8002 | 180.4384 | 229.3805 | 233.6965 | 208.2634
135 | 56 | 233.1652 | 182.6588 | 248.6973 | 209.701 | 146.7951
135 | 57 | 205.9537 | 183.6701 | 313.086 | 199.9919 | 181.4004
135 | 58 | 190.9995 | 223.4498 | 212.5193 | 196.6408 | 142.1925
135 | 59 | 204.5135 | 143.8748 | 170.2183 | 217.6311 | 234.8933
135 | 60 | 206.8141 | 176.6278 | 202.7927 | 249.1831 | 184.6302
135 | 61 | 220.7455 | 253.2329 | 219.3555 | 131.4872 | 226.4823
135 | 62 | 212.5893 | 221.1433 | 290.1099 | 173.738 | 149.3663
135 | 63 | 212.1006 | 153.649 | 271.2043 | 156.519 | 173.3914
135 | 64 | 128.9866 | 259.8314 | 208.1572 | 155.9138 | 224.0434
135 | 65 | 235.0428 | 221.3256 | 282.5084 | 158.0784 | 183.6362
135 | 66 | 172.2542 | 260.5262 | 225.8989 | 122.9095 | 203.1815
135 | 67 | 175.7806 | 222.3108 | 290.3908 | 202.9546 | 200.3596
135 | 68 | 113.9762 | 187.9931 | 300.2949 | 213.5534 | 138.9031
135 | 69 | 135.2384 | 214.2699 | 233.848 | 181.549 | 176.368
135 | 70 | 212.4903 | 197.7171 | 301.3727 | 217.1071 | 175.1216
135 | 71 | 243.4428 | 181.1447 | 289.2259 | 210.8923 | 159.2342
135 | 72 | 180.617 | 219.3998 | 188.7743 | 188.2878 | 181.8637
135 | 73 | 215.963 | 265.6843 | 201.1681 | 136.6565 | 127.1106
135 | 74 | 176.4455 | 190.7258 | 261.2175 | 119.8927 | 149.5809
135 | 75 | 187.8108 | 164.066 | 273.9146 | 192.0997 | 194.8975
135 | 76 | 148.6477 | 188.249 | 193.7675 | 176.2085 | 166.9152
135 | 77 | 164.5277 | 204.1912 | 256.8994 | 149.0814 | 217.2501
135 | 78 | 121.7278 | 193.9644 | 271.6621 | 156.501 | 172.4663
135 | 79 | 206.1052 | 208.1399 | 170.2029 | 180.5522 | 136.0647
135 | 80 | 143.7956 | 143.1203 | 253.0065 | 158.8758 | 188.8031
135 | 81 | 199.3432 | 223.4096 | 298.1253 | 216.5737 | 169.6899
135 | 82 | 147.027 | 202.9661 | 230.9911 | 236.7918 | 144.0045
135 | 83 | 153.6248 | 221.1345 | 206.6377 | 163.6392 | 143.3811
135 | 84 | 174.7778 | 231.7852 | 302.16 | 189.8691 | 182.0204
135 | 85 | 163.1615 | 204.584 | 299.0236 | 161.1685 | 157.5738
135 | 86 | 204.9081 | 213.3362 | 238.2397 | 206.4761 | 149.2469
135 | 87 | 195.9557 | 245.373 | 234.3445 | 206.8691 | 223.6347
135 | 88 | 220.0366 | 181.6414 | 195.6633 | 224.2565 | 159.5139
135 | 89 | 137.4365 | 270.6584 | 178.7012 | 96.2034 | 131.8536
135 | 90 | 178.2042 | 161.1323 | 251.9632 | 151.5202 | 201.3448
135 | 91 | 143.0909 | 221.4948 | 237.6207 | 181.0118 | 200.9732
135 | 92 | 180.9038 | 226.3259 | 239.6171 | 164.4401 | 171.6605
135 | 93 | 138.2658 | 189.0935 | 242.3382 | 116.4059 | 178.3422
135 | 94 | 214.8778 | 230.4228 | 247.1142 | 219.2277 | 134.7887
135 | 95 | 212.4903 | 233.8395 | 234.3698 | 238.0829 | 135.9308
135 | 96 | 228.5934 | 208.2242 | 239.7709 | 200.0889 | 139.552
135 | 97 | 210.3637 | 210.8084 | 214.9005 | 150.2006 | 200.5112
135 | 98 | 139.5188 | 225.4718 | 302.2621 | 202.8094 | 184.8912
135 | 99 | 180.8359 | 253.7123 | 192.001 | 168.6495 | 164.9934
135 | 100 | 181.4208 | 180.2062 | 135.7474 | 210.7532 | 221.7673
136 | 1 | 183.5026 | 156.3633 | 226.0718 | 139.8174 | 209.8321
136 | 2 | 124.3609 | 155.6222 | 248.5781 | 141.7434 | 90.1592
136 | 3 | 162.8958 | 166.5886 | 255.0666 | 177.9376 | 149.9078
136 | 4 | 150.0296 | 151.4863 | 159.0524 | 133.7114 | 233.221
136 | 5 | 138.4402 | 151.4437 | 203.5011 | 172.3242 | 124.4523
136 | 6 | 151.8301 | 219.4661 | 169.6647 | 188.9224 | 119.3216
136 | 7 | 157.805 | 119.0919 | 235.9816 | 225.6025 | 163.6031
136 | 8 | 161.5685 | 184.2653 | 217.8042 | 153.4817 | 146.8432
136 | 9 | 129.1842 | 188.5792 | 283.8684 | 104.9941 | 165.2217
136 | 10 | 117.0992 | 242.6266 | 249.5756 | 195.9097 | 162.2392
136 | 11 | 233.3348 | 187.2406 | 267.1665 | 158.5281 | 191.0042
136 | 12 | 158.6554 | 170.9396 | 183.08 | 130.0146 | 217.9533
136 | 13 | 185.0291 | 166.0663 | 306.7098 | 123.7705 | 199.6155
136 | 14 | 167.0178 | 205.4377 | 242.1742 | 186.3104 | 130.0753
136 | 15 | 170.2263 | 151.5121 | 257.6418 | 130.2324 | 172.1466
136 | 16 | 153.908 | 67.7921 | 246.2102 | 93.7213 | 156.3038
136 | 17 | 129.3368 | 158.6468 | 218.0691 | 145.5154 | 126.8019
136 | 18 | 154.3489 | 168.0537 | 275.6901 | 138.7523 | 198.4721
136 | 19 | 194.7047 | 161.974 | 219.1899 | 188.6504 | 202.9606
136 | 20 | 186.2203 | 188.6723 | 212.0311 | 177.9994 | 203.5556
136 | 21 | 227.1139 | 125.4151 | 235.4856 | 124.5313 | 150.9504
136 | 22 | 177.4279 | 173.6293 | 267.5479 | 127.2835 | 185.1826
136 | 23 | 190.1206 | 194.7685 | 185.1266 | 177.2554 | 175.9924
136 | 24 | 173.6304 | 143.3017 | 320.4726 | 59.2385 | 182.211
136 | 25 | 214.9247 | 74.6285 | 226.1588 | 114.2067 | 192.3829
136 | 26 | 166.7837 | 142.8145 | 231.3923 | 210.1519 | 125.6554
136 | 27 | 226.4204 | 176.3077 | 224.0611 | 168.1638 | 142.6988
136 | 28 | 148.5173 | 168.4946 | 185.0508 | 110.7229 | 241.7515
136 | 29 | 174.7319 | 143.79 | 177.53 | 219.3257 | 204.2959
136 | 30 | 173.8107 | 81.1274 | 234.3706 | 154.3317 | 158.1414
136 | 31 | 140.4745 | 173.0912 | 230.0796 | 177.6804 | 251.5766
136 | 32 | 179.3788 | 283.3479 | 310.2619 | 136.9172 | 143.8759
136 | 33 | 189.9919 | 193.72 | 280.7352 | 152.1324 | 184.5203
136 | 34 | 168.8052 | 146.3673 | 189.9663 | 71.9972 | 229.9954
136 | 35 | 123.1267 | 116.2019 | 268.2903 | 106.8621 | 212.5153
136 | 36 | 179.5249 | 111.6735 | 292.1923 | 163.5792 | 201.3477
136 | 37 | 123.3513 | 226.1016 | 173.4548 | 115.2272 | 132.1895
136 | 38 | 198.1071 | 154.1298 | 218.0486 | 192.5583 | 231.9249
136 | 39 | 185.317 | 170.6897 | 296.1995 | 162.1415 | 93.9355
136 | 40 | 143.9197 | 165.1926 | 263.4026 | 135.2096 | 98.0282
136 | 41 | 174.3989 | 114.7032 | 288.689 | 159.2641 | 159.8495
136 | 42 | 215.4204 | 164.6931 | 146.1997 | 177.1827 | 185.7122
136 | 43 | 180.5935 | 190.6097 | 256.9188 | 163.7699 | 177.0695
136 | 44 | 178.4147 | 266.9124 | 205.7767 | 163.8384 | 186.0888
136 | 45 | 203.2996 | 142.3712 | 219.1234 | 234.957 | 167.4206
136 | 46 | 203.1973 | 141.4722 | 153.5601 | 165.1492 | 228.9942
136 | 47 | 177.7815 | 187.0743 | 201.7559 | 188.8719 | 218.6865
136 | 48 | 175.9121 | 239.0577 | 218.7309 | 218.4337 | 177.1032
136 | 49 | 207.1289 | 186.8265 | 306.8989 | 195.4024 | 123.5099
136 | 50 | 133.4457 | 193.2704 | 245.1386 | 230.5942 | 192.2533
136 | 51 | 160.0555 | 288.4147 | 170.7481 | 117.2112 | 200.3409
136 | 52 | 217.7088 | 140.2291 | 278.0527 | 143.0234 | 171.7335
136 | 53 | 134.1531 | 90.5568 | 270.8644 | 143.702 | 175.0892
136 | 54 | 97.7996 | 193.0304 | 163.2011 | 223.1179 | 176.556
136 | 55 | 192.337 | 185.9281 | 257.4984 | 168.1469 | 179.5266
136 | 56 | 156.8879 | 158.2847 | 217.7417 | 140.381 | 193.1127
136 | 57 | 146.7052 | 234.4668 | 252.2701 | 80.0357 | 155.05
136 | 58 | 156.9034 | 239.3872 | 247.7016 | 181.58 | 129.1402
136 | 59 | 175.9639 | 212.4459 | 304.3998 | 131.9652 | 205.0345
136 | 60 | 213.2463 | 237.8633 | 276.1954 | 148.3369 | 159.0877
136 | 61 | 209.3631 | 176.7884 | 194.5929 | 138.7318 | 159.465
136 | 62 | 177.3915 | 216.9421 | 187.5625 | 178.7702 | 194.5691
136 | 63 | 168.8767 | 268.2352 | 170.9877 | 69.0025 | 173.3655
136 | 64 | 181.4783 | 172.9988 | 270.9344 | 186.6666 | 129.7947
136 | 65 | 169.04 | 156.2092 | 215.2418 | 189.7617 | 147.711
136 | 66 | 157.7367 | 196.9821 | 293.1807 | 170.3077 | 152.9338
136 | 67 | 192.1912 | 229.8508 | 262.5196 | 148.3169 | 138.2572
136 | 68 | 199.2557 | 253.176 | 236.4706 | 165.8844 | 157.4156
136 | 69 | 196.6263 | 225.6675 | 223.4197 | 145.6061 | 232.5892
136 | 70 | 148.3697 | 156.229 | 226.9764 | 177.7479 | 180.4207
136 | 71 | 232.2518 | 211.8123 | 190.8567 | 180.1561 | 198.3798
136 | 72 | 165.8105 | 146.491 | 234.311 | 136.9466 | 160.0251
136 | 73 | 208.2219 | 184.6491 | 226.5266 | 148.6538 | 128.38
136 | 74 | 130.1034 | 192.0855 | 291.6111 | 105.8887 | 191.8741
136 | 75 | 126.5166 | 151.1966 | 284.4115 | 147.4714 | 103.0921
136 | 76 | 189.1047 | 174.8815 | 229.3943 | 174.0113 | 236.3437
136 | 77 | 194.0731 | 121.6592 | 308.905 | 175.6646 | 221.3222
136 | 78 | 195.793 | 178.5918 | 311.2254 | 122.3234 | 188.4577
136 | 79 | 170.9488 | 182.3956 | 300.3212 | 113.9884 | 178.6179
136 | 80 | 193.687 | 210.9213 | 231.6263 | 213.2219 | 138.3305
136 | 81 | 204.5337 | 150.0151 | 263.832 | 229.0228 | 141.6484
136 | 82 | 179.2751 | 262.4318 | 264.9009 | 54.9939 | 217.1666
136 | 83 | 232.6535 | 219.0113 | 198.8405 | 148.1032 | 196.787
136 | 84 | 202.9391 | 96.8701 | 194.4194 | 192.5708 | 197.669
136 | 85 | 182.4414 | 157.985 | 277.3033 | 184.3929 | 177.762
136 | 86 | 172.9731 | 172.3289 | 309.1588 | 103.4283 | 201.0947
136 | 87 | 208.2043 | 169.0562 | 207.3627 | 170.5823 | 192.8621
136 | 88 | 70.7423 | 136.1045 | 189.6922 | 206.174 | 204.9853
136 | 89 | 248.0909 | 204.3926 | 221.4617 | 136.0603 | 203.0525
136 | 90 | 210.9263 | 259.4635 | 231.2178 | 148.6452 | 129.3768
136 | 91 | 211.1905 | 111.2516 | 241.0262 | 189.2672 | 162.2329
136 | 92 | 130.1374 | 212.1295 | 171.6514 | 121.6867 | 191.4719
136 | 93 | 254.2782 | 167.8464 | 214.7404 | 169.4175 | 274.5712
136 | 94 | 210.1486 | 235.0209 | 240.445 | 153.2471 | 182.186
136 | 95 | 167.2629 | 88.1237 | 214.538 | 96.2833 | 223.2655
136 | 96 | 153.7287 | 173.2418 | 242.0963 | 151.9531 | 123.4841
136 | 97 | 252.9122 | 169.1324 | 285.5788 | 133.3464 | 136.1231
136 | 98 | 177.7354 | 178.4311 | 220.2418 | 69.5792 | 159.0053
136 | 99 | 120.5292 | 170.0477 | 242.3732 | 179.237 | 128.8216
136 | 100 | 180.562 | 169.1822 | 163.6299 | 169.8275 | 187.3477
137 | 1 | 116.6809 | 166.5943 | 155.5546 | 110.4476 | 161.8299
137 | 2 | 171.6029 | 139.3411 | 236.0002 | 92.3368 | 221.1449
137 | 3 | 138.5426 | 137.2666 | 323.2978 | 144.9617 | 167.6411
137 | 4 | 114.0515 | 214.6729 | 239.2395 | 237.4653 | 141.4191
137 | 5 | 201.4178 | 101.8682 | 241.6318 | 169.2793 | 133.306
137 | 6 | 130.6181 | 194.7168 | 230.6951 | 143.1389 | 103.9163
137 | 7 | 156.6297 | 148.6116 | 228.2607 | 125.5203 | 153.3606
137 | 8 | 219.8892 | 187.2112 | 185.7396 | 219.5886 | 205.4469
137 | 9 | 155.9596 | 194.1897 | 225.5208 | 167.7507 | 157.814
137 | 10 | 140.6108 | 116.7499 | 197.4164 | 238.355 | 202.4618
137 | 11 | 186.5667 | 103.075 | 276.4541 | 76.9274 | 186.687
137 | 12 | 155.1358 | 140.869 | 248.9823 | 134.5938 | 206.6896
137 | 13 | 180.8774 | 178.5753 | 237.868 | 167.1915 | 139.2155
137 | 14 | 185.7935 | 117.6517 | 203.304 | 146.013 | 187.1785
137 | 15 | 171.3274 | 174.4603 | 173.2516 | 142.3589 | 174.0453
137 | 16 | 172.1825 | 130.3616 | 243.45 | 142.4998 | 184.0137
137 | 17 | 204.1312 | 121.1318 | 235.2889 | 173.1889 | 151.8071
137 | 18 | 152.1461 | 200.1294 | 212.0154 | 144.2531 | 157.005
137 | 19 | 133.3614 | 44.5462 | 217.6632 | 119.4326 | 145.7591
137 | 20 | 107.5854 | 124.8952 | 231.5169 | 149.6648 | 197.3846
137 | 21 | 99.3628 | 113.2505 | 244.6979 | 146.0528 | 132.141
137 | 22 | 187.5347 | 237.2802 | 255.7661 | 178.9183 | 131.2231
137 | 23 | 171.8933 | 86.9915 | 270.1389 | 98.016 | 200.3027
137 | 24 | 168.4053 | 160.1317 | 231.8842 | 191.8015 | 189.9887
137 | 25 | 178.1799 | 188.4044 | 303.4294 | 142.3457 | 207.9774
137 | 26 | 243.4477 | 94.9152 | 207.8731 | 218.4154 | 214.1949
137 | 27 | 139.4336 | 144.6708 | 266.5178 | 94.4633 | 151.6444
137 | 28 | 244.1553 | 104.8018 | 246.263 | 156.9945 | 152.6607
137 | 29 | 213.0023 | 205.3323 | 229.4453 | 194.514 | 216.3191
137 | 30 | 211.7465 | 152.3896 | 193.8322 | 186.7035 | 188.6931
137 | 31 | 211.5072 | 213.4891 | 315.2783 | 112.406 | 152.9924
137 | 32 | 112.0014 | 153.931 | 297.9219 | 148.3471 | 172.5126
137 | 33 | 111.7682 | 122.821 | 205.124 | 107.5189 | 165.7433
137 | 34 | 170.8012 | 109.1552 | 249.732 | 193.9873 | 108.268
137 | 35 | 225.5249 | 190.241 | 218.4676 | 104.3731 | 148.1435
137 | 36 | 191.0831 | 128.4366 | 232.6113 | 107.1563 | 168.9687
137 | 37 | 145.1932 | 122.4301 | 148.1616 | 169.8779 | 178.0945
137 | 38 | 198.1943 | 154.997 | 154.078 | 194.5261 | 188.2247
137 | 39 | 174.6433 | 146.039 | 274.9629 | 88.4302 | 159.4692
137 | 40 | 151.5068 | 189.6266 | 210.4409 | 151.0603 | 111.7911
137 | 41 | 163.8359 | 141.6475 | 239.8926 | 128.3749 | 183.8747
137 | 42 | 197.7065 | 151.8063 | 284.1043 | 167.1657 | 144.0364
137 | 43 | 160.4029 | 129.4684 | 170.5994 | 152.9555 | 192.3402
137 | 44 | 169.6433 | 208.4949 | 214.0363 | 155.4509 | 161.3987
137 | 45 | 185.1136 | 175.8902 | 259.5848 | 169.1209 | 193.2422
137 | 46 | 176.9339 | 159.2715 | 196.7493 | 133.2991 | 166.1074
137 | 47 | 152.911 | 183.3404 | 189.3329 | 157.7232 | 181.1651
137 | 48 | 165.9623 | 139.6049 | 234.8038 | 143.5426 | 159.2006
137 | 49 | 167.7279 | 176.4135 | 241.3059 | 113.0136 | 122.5981
137 | 50 | 178.4411 | 160.4572 | 204.0027 | 206.9037 | 161.579
137 | 51 | 114.9518 | 190.9598 | 238.2699 | 102.8488 | 206.4772
137 | 52 | 121.4422 | 225.9027 | 274.7018 | 200.5748 | 231.7358
137 | 53 | 201.2289 | 232.4768 | 282.6222 | 162.0363 | 120.1478
137 | 54 | 127.838 | 174.8717 | 223.3221 | 153.4284 | 154.2306
137 | 55 | 98.6853 | 162.8034 | 169.7695 | 163.7962 | 191.7543
137 | 56 | 172.0297 | 149.346 | 161.0396 | 240.8655 | 192.811
137 | 57 | 160.8581 | 145.2414 | 202.0637 | 169.6315 | 146.4921
137 | 58 | 149.98 | 226.6653 | 215.348 | 176.6658 | 239.0713
137 | 59 | 175.314 | 262.6209 | 300.9943 | 138.9736 | 161.3912
137 | 60 | 163.4978 | 197.843 | 219.4646 | 172.6823 | 228.1655
137 | 61 | 154.6805 | 187.5366 | 263.8052 | 83.2501 | 181.4596
137 | 62 | 204.1431 | 169.3275 | 200.7969 | 208.1682 | 121.6681
137 | 63 | 118.7467 | 198.9275 | 208.538 | 148.8656 | 117.5372
137 | 64 | 164.6478 | 172.2661 | 185.2857 | 151.4485 | 125.4237
137 | 65 | 128.9898 | 213.4738 | 220.4717 | 211.5096 | 179.6691
137 | 66 | 134.2383 | 154.5702 | 289.1944 | 150.6894 | 189.8125
137 | 67 | 174.7084 | 146.7315 | 251.8881 | 69.3335 | 135.3736
137 | 68 | 189.9303 | 202.6719 | 274.3447 | 124.0994 | 169.9562
137 | 69 | 138.3716 | 154.9048 | 241.7506 | 92.6766 | 197.6691
137 | 70 | 241.1023 | 147.3653 | 232.6668 | 139.4522 | 155.4808
137 | 71 | 108.1323 | 76.0397 | 212.2894 | 172.9093 | 141.9701
137 | 72 | 172.098 | 98.3848 | 178.4169 | 95.5271 | 165.2329
137 | 73 | 157.3616 | 205.625 | 202.5369 | 188.9822 | 155.1014
137 | 74 | 96.9617 | 187.6697 | 296.1033 | 133.7735 | 171.7417
137 | 75 | 179.3206 | 163.9443 | 225.0752 | 108.4573 | 149.7511
137 | 76 | 136.5404 | 185.8739 | 264.7579 | 208.1849 | 158.0712
137 | 77 | 106.1028 | 155.602 | 251.6358 | 147.7992 | 199.5405
137 | 78 | 185.1972 | 180.6575 | 263.4455 | 185.3407 | 200.3066
137 | 79 | 189.7869 | 150.4581 | 186.0785 | 156.009 | 192.8397
137 | 80 | 131.352 | 176.6916 | 190.9222 | 122.3747 | 179.8246
137 | 81 | 140.7959 | 240.6838 | 265.2431 | 134.4154 | 221.3845
137 | 82 | 195.1797 | 116.9072 | 234.2941 | 173.404 | 180.9766
137 | 83 | 154.2136 | 184.2196 | 278.8756 | 132.6652 | 173.2959
137 | 84 | 202.7952 | 159.1875 | 240.7001 | 119.5577 | 223.2557
137 | 85 | 183.5209 | 206.2766 | 182.3632 | 159.1424 | 226.3313
137 | 86 | 240.1538 | 83.5842 | 180.8319 | 120.2742 | 168.9943
137 | 87 | 198.5735 | 101.7729 | 228.7495 | 182.0011 | 120.6647
137 | 88 | 169.427 | 151.0707 | 299.1448 | 131.7876 | 167.0646
137 | 89 | 102.2279 | 239.9262 | 210.2702 | 99.6058 | 191.3532
137 | 90 | 220.3846 | 118.5188 | 217.0626 | 102.4053 | 179.893
137 | 91 | 150.6673 | 145.9682 | 220.6585 | 183.1014 | 178.7341
137 | 92 | 172.2575 | 163.238 | 276.3492 | 169.0796 | 218.7646
137 | 93 | 194.0057 | 187.884 | 207.3303 | 125.2735 | 177.9511
137 | 94 | 105.3271 | 107.1843 | 214.1475 | 191.1982 | 158.1831
137 | 95 | 184.0115 | 157.495 | 263.8753 | 185.903 | 190.7833
137 | 96 | 200.4713 | 122.5057 | 241.1717 | 149.9523 | 161.1688
137 | 97 | 160.4853 | 256.3214 | 239.3479 | 115.0898 | 145.5424
137 | 98 | 60.2695 | 131.6785 | 236.4423 | 153.1394 | 189.3878
137 | 99 | 136.7207 | 106.838 | 160.72 | 131.7942 | 262.6241
137 | 100 | 179.3331 | 185.4871 | 202.2885 | 32.8786 | 190.8358
138 | 1 | 140.7264 | 215.5876 | 209.7925 | 152.4537 | 184.1288
138 | 2 | 129.5304 | 155.4725 | 165.842 | 177.5653 | 145.8993
138 | 3 | 164.3302 | 119.3908 | 276.1063 | 140.7796 | 235.4695
138 | 4 | 141.4762 | 220.239 | 247.0095 | 161.7126 | 146.4054
138 | 5 | 195.5052 | 213.5988 | 247.3666 | 164.5571 | 195.9592
138 | 6 | 196.2753 | 124.4474 | 235.6108 | 80.6198 | 159.5609
138 | 7 | 269.1759 | 230.0666 | 239.3484 | 180.6892 | 226.2225
138 | 8 | 223.5106 | 147.415 | 388.8273 | 188.0337 | 219.4093
138 | 9 | 213.4345 | 201.767 | 318.9105 | 208.958 | 213.788
138 | 10 | 161.7553 | 204.2915 | 278.656 | 215.4456 | 217.0833
138 | 11 | 155.4967 | 110.8374 | 316.1435 | 116.2899 | 217.2574
138 | 12 | 153.8342 | 198.1287 | 241.885 | 201.7095 | 190.1615
138 | 13 | 216.2887 | 243.834 | 315.677 | 173.8315 | 150.7514
138 | 14 | 124.7643 | 185.0938 | 222.7603 | 152.1076 | 151.0672
138 | 15 | 163.2902 | 174.5721 | 239.4695 | 199.2599 | 205.8431
138 | 16 | 247.2001 | 170.6391 | 334.529 | 128.0871 | 165.29
138 | 17 | 154.3619 | 236.8419 | 247.24 | 111.3749 | 162.1729
138 | 18 | 151.4899 | 223.5086 | 199.966 | 196.8479 | 212.5156
138 | 19 | 173.9525 | 201.1623 | 252.681 | 149.1666 | 226.5639
138 | 20 | 168.0452 | 157.631 | 243.4217 | 65.944 | 210.9721
138 | 21 | 165.315 | 159.4701 | 209.6892 | 159.6898 | 162.2992
138 | 22 | 210.3313 | 219.9207 | 259.784 | 163.4455 | 213.0462
138 | 23 | 155.7016 | 172.792 | 291.7683 | 161.042 | 219.7183
138 | 24 | 152.304 | 158.3415 | 261.5034 | 72.6256 | 216.352
138 | 25 | 180.5865 | 105.8854 | 234.3464 | 188.6464 | 208.7611
138 | 26 | 216.1481 | 226.6052 | 300.8879 | 157.495 | 228.955
138 | 27 | 188.7466 | 143.5005 | 307.2745 | 194.0282 | 173.4882
138 | 28 | 195.6838 | 119.6075 | 202.081 | 141.1827 | 160.2214
138 | 29 | 172.1134 | 100.0239 | 218.8759 | 216.4806 | 197.7904
138 | 30 | 115.1687 | 257.9224 | 274.2466 | 185.1669 | 174.5434
138 | 31 | 118.0824 | 231.8935 | 270.9732 | 235.4997 | 173.4239
138 | 32 | 176.4567 | 227.7143 | 232.9914 | 100.5189 | 178.7527
138 | 33 | 191.8282 | 128.4468 | 202.519 | 184.9746 | 205.3364
138 | 34 | 196.0955 | 167.016 | 280.9265 | 202.1507 | 141.9013
138 | 35 | 174.936 | 229.7539 | 232.0888 | 193.8047 | 255.3726
138 | 36 | 149.1648 | 144.4263 | 319.7796 | 188.6457 | 111.4813
138 | 37 | 184.5502 | 151.546 | 257.2862 | 131.7095 | 198.6792
138 | 38 | 173.8955 | 172.5529 | 244.0186 | 217.3277 | 177.3337
138 | 39 | 196.7604 | 130.186 | 310.9645 | 109.1797 | 226.4458
138 | 40 | 240.7733 | 199.8549 | 212.769 | 93.0782 | 115.3731
138 | 41 | 125.4553 | 200.931 | 230.2478 | 184.1338 | 162.6175
138 | 42 | 169.5647 | 216.6384 | 200.8731 | 54.2357 | 174.7439
138 | 43 | 180.0648 | 163.3865 | 265.2664 | 108.9285 | 237.328
138 | 44 | 237.9116 | 165.6951 | 282.65 | 182.0223 | 157.7265
138 | 45 | 203.6058 | 173.8984 | 246.3684 | 172.6792 | 163.0756
138 | 46 | 177.1166 | 101.9033 | 285.7681 | 213.6009 | 190.4377
138 | 47 | 202.6184 | 257.2746 | 249.9514 | 168.482 | 210.7794
138 | 48 | 195.8375 | 203.2364 | 264.062 | 122.5267 | 170.6928
138 | 49 | 197.178 | 227.8504 | 252.8343 | 137.8157 | 180.9542
138 | 50 | 179.5132 | 203.9497 | 262.6033 | 179.1915 | 166.1105
138 | 51 | 252.6531 | 220.1541 | 241.3798 | 173.7712 | 236.0715
138 | 52 | 235.868 | 200.2391 | 220.002 | 125.8256 | 144.6301
138 | 53 | 167.2356 | 229.2823 | 218.2215 | 174.0193 | 180.9652
138 | 54 | 192.413 | 138.8563 | 278.531 | 211.4711 | 111.6093
138 | 55 | 132.1859 | 111.1172 | 267.6424 | 149.6676 | 148.3574
138 | 56 | 199.0922 | 235.8922 | 292.1634 | 114.4613 | 129.7154
138 | 57 | 176.6781 | 250.7086 | 285.0642 | 121.9695 | 187.6639
138 | 58 | 148.4612 | 146.1829 | 315.0624 | 151.2291 | 184.0805
138 | 59 | 187.6224 | 272.3383 | 290.3359 | 168.6346 | 144.6735
138 | 60 | 196.144 | 195.9835 | 265.8966 | 177.8381 | 286.2968
138 | 61 | 218.3291 | 208.3767 | 226.9205 | 166.1187 | 228.5671
138 | 62 | 154.3704 | 207.3665 | 273.5955 | 82.0911 | 189.9986
138 | 63 | 159.7901 | 204.6751 | 229.3741 | 94.8461 | 219.9668
138 | 64 | 233.0671 | 175.7438 | 205.7923 | 145.609 | 111.5693
138 | 65 | 180.896 | 207.1843 | 224.2467 | 170.3191 | 148.8391
138 | 66 | 174.7661 | 254.4495 | 239.9466 | 147.0226 | 235.9008
138 | 67 | 135.1046 | 190.4978 | 223.0516 | 164.1653 | 190.0392
138 | 68 | 183.4119 | 167.6699 | 333.4065 | 132.5841 | 206.147
138 | 69 | 166.3858 | 162.2172 | 306.646 | 126.2299 | 189.3325
138 | 70 | 161.8723 | 179.8929 | 286.6177 | 231.1082 | 259.2301
138 | 71 | 163.6579 | 217.8541 | 273.2917 | 106.2194 | 168.4426
138 | 72 | 150.2541 | 245.048 | 223.0369 | 133.4295 | 237.4082
138 | 73 | 122.5042 | 203.3309 | 305.2246 | 82.6861 | 146.2637
138 | 74 | 208.6278 | 230.6259 | 297.6642 | 188.8983 | 119.7319
138 | 75 | 240.255 | 184.2934 | 251.999 | 150.7444 | 238.9173
138 | 76 | 184.467 | 198.9532 | 275.5806 | 126.7794 | 180.8871
138 | 77 | 166.2021 | 206.5113 | 325.0722 | 143.7862 | 195.1392
138 | 78 | 163.9773 | 191.847 | 274.7003 | 86.3334 | 151.2081
138 | 79 | 154.233 | 141.6223 | 285.8363 | 242.9558 | 146.4908
138 | 80 | 190.365 | 211.5221 | 251.2327 | 109.6863 | 219.7991
138 | 81 | 208.3812 | 232.5513 | 207.5356 | 179.044 | 156.302
138 | 82 | 169.3294 | 177.3272 | 259.5717 | 137.9022 | 139.9913
138 | 83 | 185.427 | 171.5296 | 293.3084 | 192.6634 | 174.4289
138 | 84 | 140.7737 | 174.1562 | 208.6251 | 197.2337 | 169.7765
138 | 85 | 177.2268 | 241.1746 | 233.6831 | 200.6955 | 206.6379
138 | 86 | 213.8676 | 202.1201 | 239.7616 | 128.1914 | 125.905
138 | 87 | 211.079 | 152.7667 | 194.5123 | 106.3221 | 131.6285
138 | 88 | 186.6213 | 184.3059 | 231.3661 | 163.8961 | 151.7569
138 | 89 | 172.8798 | 164.8252 | 223.0685 | 89.9799 | 160.3444
138 | 90 | 181.7835 | 162.1227 | 305.5421 | 151.9951 | 155.6202
138 | 91 | 186.0497 | 209.565 | 315.7418 | 173.6365 | 134.5488
138 | 92 | 187.3971 | 221.9321 | 244.1302 | 212.7096 | 164.0835
138 | 93 | 148.2712 | 179.8422 | 286.9182 | 155.3126 | 218.3494
138 | 94 | 186.8996 | 133.7842 | 286.8016 | 211.1928 | 201.5398
138 | 95 | 212.1998 | 96.4693 | 260.9872 | 127.1529 | 238.209
138 | 96 | 167.7128 | 187.6043 | 280.8467 | 105.1405 | 166.8655
138 | 97 | 191.9838 | 171.0312 | 277.7729 | 105.717 | 245.9679
138 | 98 | 232.6113 | 188.0184 | 270.4845 | 162.0039 | 135.7993
138 | 99 | 172.5409 | 148.9178 | 203.2735 | 157.9492 | 151.2496
138 | 100 | 142.736 | 174.2671 | 272.4999 | 167.094 | 183.1656
139 | 1 | 231.4558 | 189.2445 | 215.9426 | 230.6634 | 248.5748
139 | 2 | 220.8978 | 209.2102 | 228.133 | 142.0161 | 217.8006
139 | 3 | 220.0366 | 268.4977 | 291.4334 | 182.0478 | 204.511
139 | 4 | 188.4287 | 208.2172 | 213.185 | 166.4054 | 156.6438
139 | 5 | 262.0936 | 106.2363 | 213.5421 | 138.837 | 166.5345
139 | 6 | 245.6402 | 183.539 | 193.9359 | 169.8245 | 199.3744
139 | 7 | 183.7254 | 162.9683 | 272.2986 | 191.5644 | 227.4466
139 | 8 | 157.4343 | 223.6279 | 246.3088 | 124.1524 | 241.2624
139 | 9 | 192.2094 | 88.0392 | 296.9788 | 147.7729 | 199.5815
139 | 10 | 195.369 | 211.2534 | 236.2576 | 189.9263 | 141.8014
139 | 11 | 215.7984 | 192.6266 | 292.0892 | 228.2472 | 164.2085
139 | 12 | 255.2803 | 161.3729 | 255.9537 | 140.0171 | 151.1853
139 | 13 | 157.5572 | 177.5091 | 309.8169 | 157.4401 | 150.4281
139 | 14 | 174.9047 | 183.2623 | 266.5427 | 207.8491 | 183.1485
139 | 15 | 202.3819 | 172.1564 | 217.499 | 172.0498 | 159.0993
139 | 16 | 205.5185 | 121.4429 | 212.1442 | 129.2686 | 201.7192
139 | 17 | 242.3969 | 233.4282 | 178.5069 | 103.9823 | 129.0216
139 | 18 | 212.6527 | 221.2572 | 262.1387 | 241.3841 | 171.4729
139 | 19 | 170.4384 | 174.9076 | 183.4034 | 201.001 | 231.3413
139 | 20 | 210.1083 | 260.9718 | 255.3216 | 181.4401 | 159.6875
139 | 21 | 211.2722 | 290.2388 | 199.0648 | 133.6531 | 193.8728
139 | 22 | 184.0866 | 229.3049 | 284.1966 | 77.5549 | 223.1782
139 | 23 | 180.8645 | 173.1813 | 289.9384 | 195.9472 | 235.2498
139 | 24 | 227.4574 | 198.0364 | 243.184 | 188.1472 | 229.4026
139 | 25 | 201.7612 | 242.0204 | 213.946 | 112.4042 | 194.025
139 | 26 | 153.1626 | 199.7808 | 312.2018 | 158.6578 | 181.4156
139 | 27 | 212.1831 | 139.2968 | 247.5082 | 144.435 | 170.2168
139 | 28 | 159.3076 | 203.4684 | 277.997 | 107.229 | 160.3295
139 | 29 | 221.7083 | 143.2836 | 297.3596 | 238.2633 | 180.9046
139 | 30 | 198.059 | 169.0728 | 276.0293 | 183.8821 | 173.818
139 | 31 | 184.4975 | 210.4061 | 196.9284 | 143.0013 | 215.9533
139 | 32 | 154.8102 | 182.5686 | 308.5381 | 174.2087 | 180.677
139 | 33 | 183.1446 | 210.7382 | 193.654 | 94.0819 | 208.02
139 | 34 | 317.239 | 201.1938 | 267.7271 | 163.4512 | 232.2809
139 | 35 | 237.7274 | 130.6084 | 206.6283 | 207.8143 | 188.419
139 | 36 | 199.5372 | 173.923 | 272.1592 | 201.7254 | 204.1388
139 | 37 | 224.9281 | 141.6064 | 335.3317 | 120.0705 | 191.9399
139 | 38 | 210.8256 | 194.2569 | 234.0763 | 228.7063 | 135.5478
139 | 39 | 162.0672 | 172.5444 | 207.1296 | 149.133 | 243.2714
139 | 40 | 185.2905 | 221.5999 | 305.4429 | 213.8917 | 185.1378
139 | 41 | 234.8747 | 154.8988 | 208.198 | 129.9673 | 177.9703
139 | 42 | 283.0049 | 184.1026 | 168.1089 | 129.2083 | 182.7944
139 | 43 | 214.0509 | 223.0518 | 340.7928 | 134.2144 | 153.5105
139 | 44 | 191.4264 | 216.419 | 183.1629 | 164.467 | 259.0886
139 | 45 | 247.0091 | 239.0494 | 280.8959 | 163.6093 | 223.0328
139 | 46 | 226.4307 | 175.0751 | 244.3041 | 177.7011 | 173.4579
139 | 47 | 216.2259 | 120.4307 | 271.616 | 146.5791 | 157.3756
139 | 48 | 220.9616 | 146.7309 | 186.655 | 194.0009 | 193.9207
139 | 49 | 113.5537 | 217.6758 | 303.8591 | 146.9415 | 224.776
139 | 50 | 235.7646 | 141.6879 | 289.898 | 270.9273 | 224.5503
139 | 51 | 188.9644 | 185.485 | 255.243 | 145.3345 | 232.5413
139 | 52 | 174.8447 | 192.7409 | 243.4475 | 219.471 | 151.4283
139 | 53 | 153.9125 | 200.4026 | 304.89 | 142.2382 | 190.7669
139 | 54 | 159.1485 | 177.3566 | 341.7966 | 101.9007 | 162.8782
139 | 55 | 183.4454 | 195.3503 | 324.8894 | 148.2971 | 169.3357
139 | 56 | 212.144 | 185.6281 | 311.5355 | 185.164 | 255.0768
139 | 57 | 109.7648 | 147.7953 | 226.6489 | 163.7989 | 191.1832
139 | 58 | 137.1485 | 170.3935 | 214.4258 | 91.5359 | 248.0443
139 | 59 | 203.6086 | 213.5356 | 312.1927 | 183.3491 | 191.768
139 | 60 | 119.7884 | 252.4871 | 335.9791 | 180.1978 | 210.9069
139 | 61 | 132.6085 | 182.2701 | 287.3819 | 203.5842 | 182.2527
139 | 62 | 223.5788 | 122.6413 | 265.9893 | 203.5881 | 174.484
139 | 63 | 189.5763 | 241.0789 | 146.6705 | 183.8304 | 124.1004
139 | 64 | 253.3086 | 154.9225 | 245.7334 | 225.2072 | 185.0325
139 | 65 | 212.691 | 206.7619 | 388.105 | 169.9478 | 126.4934
139 | 66 | 227.9229 | 205.6442 | 337.5736 | 124.921 | 141.5017
139 | 67 | 263.5678 | 208.8353 | 289.7233 | 192.3914 | 179.6584
139 | 68 | 230.5842 | 127.3522 | 315.3261 | 167.1804 | 216.9166
139 | 69 | 159.5607 | 129.9199 | 226.1101 | 160.5226 | 190.6611
139 | 70 | 305.4691 | 166.0548 | 358.408 | 100.2203 | 119.3059
139 | 71 | 238.3092 | 224.6513 | 230.4964 | 139.5824 | 167.575
139 | 72 | 207.9006 | 178.3215 | 292.6687 | 119.9568 | 221.1785
139 | 73 | 192.2374 | 173.2694 | 239.492 | 188.1711 | 189.9768
139 | 74 | 176.0351 | 191.0197 | 296.1574 | 209.3062 | 171.7883
139 | 75 | 228.8822 | 164.0925 | 235.9571 | 157.9147 | 215.727
139 | 76 | 250.4758 | 221.3309 | 320.0859 | 213.7932 | 206.3532
139 | 77 | 232.274 | 193.0974 | 300.7481 | 161.3984 | 183.3481
139 | 78 | 170.3119 | 185.6549 | 344.2415 | 146.4201 | 235.3716
139 | 79 | 229.3149 | 162.889 | 275.173 | 56.5801 | 231.6456
139 | 80 | 239.4071 | 114.318 | 266.3935 | 169.9776 | 214.2027
139 | 81 | 253.3988 | 210.8241 | 296.6884 | 187.1288 | 203.0123
139 | 82 | 197.7803 | 172.228 | 300.2373 | 125.6815 | 121.4714
139 | 83 | 276.1888 | 98.9473 | 259.189 | 167.6194 | 218.7879
139 | 84 | 197.6321 | 176.3306 | 245.0305 | 222.6418 | 199.9336
139 | 85 | 136.1476 | 99.0345 | 234.9147 | 167.6867 | 229.778
139 | 86 | 219.6289 | 246.3473 | 229.7651 | 135.405 | 172.7634
139 | 87 | 214.8367 | 202.8228 | 228.5436 | 234.1343 | 152.5612
139 | 88 | 245.5126 | 182.7262 | 186.2027 | 224.7758 | 206.1098
139 | 89 | 223.1627 | 157.6002 | 272.7525 | 231.3419 | 174.7823
139 | 90 | 146.4878 | 101.8086 | 247.3507 | 206.7132 | 157.0779
139 | 91 | 202.1595 | 151.8018 | 271.3425 | 241.5152 | 182.8395
139 | 92 | 233.0137 | 224.9672 | 223.6413 | 154.2344 | 156.7076
139 | 93 | 209.9184 | 162.1683 | 231.4638 | 126.2321 | 190.4535
139 | 94 | 172.2276 | 173.7001 | 159.0627 | 231.0948 | 186.6244
139 | 95 | 232.3005 | 217.7043 | 286.2147 | 202.6611 | 143.865
139 | 96 | 194.7041 | 214.0051 | 224.751 | 166.5861 | 168.0722
139 | 97 | 178.1504 | 167.2987 | 245.1435 | 191.2249 | 172.2675
139 | 98 | 230.9947 | 285.1029 | 262.0539 | 185.3766 | 175.9256
139 | 99 | 149.3853 | 221.1412 | 249.1499 | 222.5006 | 182.0491
139 | 100 | 164.7665 | 180.532 | 213.9854 | 96.4988 | 179.103
140 | 1 | 267.1012 | 126.3415 | 192.8844 | 139.1301 | 227.3734
140 | 2 | 201.3765 | 216.4301 | 230.328 | 165.3439 | 182.9387
140 | 3 | 215.3114 | 161.3657 | 267.7317 | 179.3218 | 230.7159
140 | 4 | 204.3907 | 171.4543 | 248.9534 | 251.6128 | 199.6952
140 | 5 | 230.3368 | 185.2154 | 251.4852 | 121.2855 | 153.53
140 | 6 | 159.4737 | 234.4119 | 262.5643 | 192.8057 | 166.6922
140 | 7 | 122.5153 | 193.4098 | 248.6234 | 160.7687 | 129.3026
140 | 8 | 215.5765 | 185.5589 | 219.8284 | 168.0688 | 201.2861
140 | 9 | 198.4325 | 228.9258 | 265.2772 | 169.834 | 164.8847
140 | 10 | 202.0518 | 173.7447 | 207.879 | 119.7492 | 167.8285
140 | 11 | 265.6809 | 204.2297 | 217.9308 | 123.8154 | 168.6228
140 | 12 | 155.2724 | 160.0651 | 209.9307 | 185.5872 | 204.1421
140 | 13 | 169.9826 | 218.6743 | 228.4852 | 119.4497 | 140.1821
140 | 14 | 204.4523 | 176.2669 | 317.0209 | 173.8248 | 280.3232
140 | 15 | 133.6109 | 179.5896 | 283.1533 | 233.3765 | 157.5149
140 | 16 | 238.3399 | 199.6273 | 166.1022 | 143.8212 | 181.5821
140 | 17 | 206.1821 | 120.0639 | 281.9708 | 150.3729 | 207.1424
140 | 18 | 165.9184 | 169.8117 | 237.747 | 95.794 | 159.5314
140 | 19 | 126.2527 | 187.3207 | 314.3889 | 198.799 | 196.1168
140 | 20 | 154.8544 | 178.3717 | 227.8257 | 184.8832 | 199.4201
140 | 21 | 165.2911 | 176.1088 | 292.4791 | 118.0318 | 183.3897
140 | 22 | 178.5198 | 166.0948 | 184.9423 | 119.079 | 170.5074
140 | 23 | 232.0675 | 251.0669 | 246.7201 | 123.4546 | 184.6126
140 | 24 | 129.1463 | 166.6157 | 289.3132 | 105.9525 | 194.4441
140 | 25 | 215.2325 | 175.325 | 224.8747 | 197.6181 | 210.4258
140 | 26 | 188.4352 | 145.09 | 251.922 | 138.6272 | 167.529
140 | 27 | 204.6789 | 125.762 | 270.4918 | 226.3935 | 186.3444
140 | 28 | 191.0071 | 227.5117 | 208.0093 | 180.3079 | 170.3393
140 | 29 | 152.879 | 197.2973 | 223.1381 | 169.898 | 113.9579
140 | 30 | 119.0929 | 142.4277 | 220.1307 | 147.5367 | 146.0778
140 | 31 | 198.6429 | 156.899 | 297.5548 | 129.4108 | 227.8217
140 | 32 | 222.2882 | 146.0849 | 272.2911 | 153.3302 | 233.2781
140 | 33 | 195.3063 | 167.0591 | 299.9295 | 115.2037 | 160.9361
140 | 34 | 185.0171 | 181.8519 | 153.7579 | 138.0656 | 188
140 | 35 | 190.1905 | 131.3565 | 229.9373 | 219.743 | 186.0603
140 | 36 | 136.827 | 136.8668 | 245.6516 | 172.3125 | 163.4841
140 | 37 | 201.9332 | 193.2269 | 303.8926 | 191.7411 | 245.2232
140 | 38 | 126.8787 | 194.1957 | 356.6656 | 151.7723 | 231.2527
140 | 39 | 231.6207 | 157.804 | 291.7613 | 237.8977 | 209.467
140 | 40 | 150.6796 | 155.3317 | 231.0611 | 215.1606 | 221.2993
140 | 41 | 156.3474 | 157.7031 | 299.5746 | 212.6747 | 251.7035
140 | 42 | 298.7807 | 207.252 | 273.0452 | 150.1731 | 171.3127
140 | 43 | 198.4944 | 152.0465 | 202.7414 | 158.9056 | 205.1209
140 | 44 | 198.483 | 244.0709 | 172.3767 | 168.685 | 220.7785
140 | 45 | 143.8616 | 150.7895 | 250.6787 | 206.2669 | 179.7388
140 | 46 | 193.6728 | 166.9396 | 316.0177 | 204.0679 | 210.3127
140 | 47 | 212.3261 | 148.8607 | 261.0057 | 166.5382 | 162.868
140 | 48 | 173.2498 | 172.1707 | 282.4404 | 195.7225 | 164.3839
140 | 49 | 167.1916 | 169.9692 | 229.2469 | 181.2272 | 185.1312
140 | 50 | 157.8835 | 229.104 | 180.7662 | 217.5763 | 264.838
140 | 51 | 189.4132 | 201.7387 | 283.9746 | 217.5228 | 153.5522
140 | 52 | 163.7152 | 160.0047 | 280.5305 | 134.0159 | 260.7027
140 | 53 | 181.8337 | 174.8748 | 246.0534 | 170.2851 | 224.7854
140 | 54 | 182.726 | 170.4168 | 195.7918 | 195.591 | 196.8072
140 | 55 | 209.5901 | 189.3546 | 240.7458 | 178.0255 | 184.7993
140 | 56 | 170.3848 | 112.9843 | 322.0653 | 124.7089 | 153.7053
140 | 57 | 131.8381 | 124.5091 | 207.0131 | 114.2497 | 168.9707
140 | 58 | 238.5229 | 182.1092 | 279.3671 | 203.2212 | 212.3514
140 | 59 | 163.5267 | 138.3135 | 261.339 | 172.0341 | 172.6333
140 | 60 | 190.7072 | 226.1229 | 282.7622 | 147.8609 | 233.2328
140 | 61 | 246.6788 | 217.863 | 260.5779 | 218.9578 | 118.4792
140 | 62 | 157.1919 | 192.103 | 294.1712 | 177.04 | 206.109
140 | 63 | 128.7301 | 156.4912 | 272.2839 | 163.7439 | 251.6098
140 | 64 | 218.9912 | 185.2869 | 265.2388 | 152.9241 | 158.2829
140 | 65 | 203.1247 | 163.2479 | 290.6632 | 151.437 | 226.0045
140 | 66 | 183.708 | 200.1687 | 252.8896 | 151.0076 | 169.9175
140 | 67 | 261.1249 | 211.4064 | 222.1803 | 229.9825 | 165.1694
140 | 68 | 177.6872 | 168.3961 | 244.1062 | 140.2319 | 222.0164
140 | 69 | 149.2315 | 229.695 | 223.3964 | 189.9102 | 201.9032
140 | 70 | 229.3474 | 160.0115 | 297.7109 | 170.0471 | 175.1815
140 | 71 | 195.3996 | 151.9598 | 236.5231 | 115.6197 | 230.9056
140 | 72 | 145.2265 | 174.5852 | 257.2582 | 189.9338 | 200.7535
140 | 73 | 263.0659 | 216.9276 | 259.0794 | 232.8971 | 142.9734
140 | 74 | 196.96 | 224.0716 | 156.3469 | 153.1996 | 186.9332
140 | 75 | 173.401 | 212.2728 | 241.97 | 125.9644 | 176.2021
140 | 76 | 202.8521 | 203.7366 | 258.5225 | 140.9749 | 178.6585
140 | 77 | 142.6184 | 202.7424 | 163.435 | 232.3757 | 242.0857
140 | 78 | 222.4957 | 245.9716 | 266.5876 | 217.3484 | 204.6347
140 | 79 | 179.4692 | 171.8715 | 167.6045 | 170.9183 | 240.6118
140 | 80 | 217.3507 | 156.4644 | 177.1779 | 230.028 | 161.0268
140 | 81 | 160.5875 | 161.1097 | 214.3303 | 198.9806 | 212.5652
140 | 82 | 184.9612 | 123.313 | 266.159 | 191.5623 | 135.0931
140 | 83 | 186.2825 | 130.968 | 278.0451 | 164.5356 | 211.3747
140 | 84 | 200.9963 | 194.8528 | 177.4978 | 202.5676 | 170.1756
140 | 85 | 159.0718 | 125.5819 | 237.6319 | 106.4803 | 183.9803
140 | 86 | 197.6344 | 186.4689 | 258.2653 | 174.6264 | 180.8093
140 | 87 | 169.8198 | 206.4709 | 211.988 | 136.9377 | 185.5823
140 | 88 | 221.5487 | 148.0871 | 231.5378 | 130.7196 | 133.3142
140 | 89 | 154.9982 | 142.0329 | 195.3355 | 160.5209 | 204.7535
140 | 90 | 234.8328 | 258.1988 | 205.5712 | 153.7549 | 174.2411
140 | 91 | 199.5833 | 163.4634 | 253.9922 | 168.1833 | 199.2578
140 | 92 | 190.3933 | 203.8283 | 312.9312 | 174.659 | 134.7231
140 | 93 | 161.6245 | 187.9155 | 265.1328 | 151.9693 | 147.9315
140 | 94 | 285.7604 | 146.3162 | 276.218 | 183.394 | 210.4614
140 | 95 | 173.1377 | 241.0271 | 208.3574 | 181.6686 | 163.3361
140 | 96 | 187.9317 | 197.4993 | 193.9078 | 200.3369 | 189.9863
140 | 97 | 164.0502 | 124.3412 | 304.8825 | 249.0139 | 235.1407
140 | 98 | 203.3416 | 221.5438 | 318.5401 | 245.9433 | 193.5308
140 | 99 | 191.1066 | 199.9254 | 234.8365 | 124.4872 | 200.7616
140 | 100 | 198.981 | 181.8245 | 204.0144 | 182.5367 | 218.6797
141 | 1 | 197.2478 | 260.8054 | 259.5396 | 182.7227 | 208.3332
141 | 2 | 165.0268 | 191.5603 | 200.7549 | 90.8909 | 195.2823
141 | 3 | 185.8221 | 269.5243 | 195.3205 | 104.725 | 204.0127
141 | 4 | 148.4359 | 210.7105 | 220.1999 | 129.361 | 187.9217
141 | 5 | 196.162 | 233.1824 | 234.8282 | 189.2953 | 250.4937
141 | 6 | 198.5632 | 171.3424 | 282.0199 | 288.8878 | 191.5954
141 | 7 | 123.3664 | 215.5683 | 223.1548 | 190.9713 | 169.6997
141 | 8 | 205.2229 | 96.294 | 236.6977 | 140.5965 | 204.1102
141 | 9 | 149.9405 | 140.725 | 305.5731 | 197.4207 | 231.3574
141 | 10 | 181.5841 | 154.209 | 207.55 | 210.7673 | 142.2677
141 | 11 | 174.2208 | 175.2555 | 303.1258 | 172.7697 | 205.1803
141 | 12 | 194.8947 | 144.875 | 292.1951 | 139.3535 | 234.0515
141 | 13 | 269.7792 | 176.219 | 300.3657 | 197.153 | 270.1346
141 | 14 | 174.0665 | 181.1039 | 290.4686 | 173.9961 | 180.2204
141 | 15 | 167.0729 | 76.8865 | 238.4077 | 205.0681 | 187.9879
141 | 16 | 217.2603 | 121.6364 | 259.4574 | 142.4615 | 200.3378
141 | 17 | 143.2278 | 125.0179 | 300.1267 | 135.5341 | 328.7418
141 | 18 | 202.193 | 132.3216 | 259.6763 | 189.3472 | 147.2218
141 | 19 | 182.2053 | 176.5882 | 243.0677 | 143.5055 | 198.4996
141 | 20 | 120.224 | 219.333 | 255.469 | 120.7929 | 185.5005
141 | 21 | 157.6033 | 187.4378 | 211.4572 | 226.6815 | 180.408
141 | 22 | 188.8479 | 178.7938 | 300.1004 | 173.7263 | 210.7585
141 | 23 | 206.7526 | 89.9752 | 223.6048 | 192.1232 | 143.8245
141 | 24 | 95.187 | 106.2459 | 275.5293 | 206.1654 | 160.2335
141 | 25 | 174.7084 | 219.0418 | 324.5117 | 227.4704 | 121.2289
141 | 26 | 175.3327 | 198.5606 | 215.6144 | 118.9412 | 204.4477
141 | 27 | 160.4151 | 118.0562 | 242.0492 | 123.5319 | 193.1381
141 | 28 | 249.3196 | 216.73 | 224.2747 | 181.4031 | 206.1844
141 | 29 | 217.4011 | 163.9166 | 248.1454 | 159.3727 | 161.6609
141 | 30 | 181.9612 | 194.7428 | 280.3301 | 115.3453 | 184.8257
141 | 31 | 231.0181 | 150.2946 | 277.7032 | 201.9053 | 203.5664
141 | 32 | 164.9128 | 156.0052 | 246.4461 | 154.3494 | 208.4051
141 | 33 | 148.9247 | 149.292 | 208.8832 | 112.4475 | 188.0204
141 | 34 | 161.6046 | 129.8043 | 227.7667 | 238.9289 | 143.4762
141 | 35 | 143.9925 | 149.2809 | 295.7148 | 211.1122 | 128.484
141 | 36 | 163.8418 | 187.6446 | 215.2306 | 129.5368 | 168.5887
141 | 37 | 179.4262 | 189.1514 | 381.2258 | 143.147 | 247.811
141 | 38 | 125.3681 | 154.5778 | 252.7018 | 168.9991 | 196.2501
141 | 39 | 172.4168 | 194.0803 | 193.9166 | 133.3129 | 185.5417
141 | 40 | 212.0786 | 192.5457 | 205.7517 | 98.8108 | 264.3201
141 | 41 | 137.0223 | 163.3392 | 180.93 | 160.7619 | 223.7959
141 | 42 | 128.2716 | 219.6555 | 256.337 | 180.1248 | 250.0384
141 | 43 | 160.4241 | 219.4913 | 241.0623 | 202.0796 | 180.8613
141 | 44 | 173.407 | 184.4124 | 254.8765 | 127.1919 | 146.6014
141 | 45 | 200.1311 | 159.6148 | 242.633 | 158.4806 | 182.8956
141 | 46 | 179.4857 | 198.2463 | 283.7493 | 253.7055 | 161.5952
141 | 47 | 255.135 | 135.4235 | 270.0173 | 173.2362 | 201.8452
141 | 48 | 144.3659 | 152.8394 | 260.2015 | 39.3322 | 154.5231
141 | 49 | 183.0624 | 196.8019 | 333.1898 | 163.3797 | 220.7606
141 | 50 | 164.2438 | 202.2119 | 246.0072 | 132.2377 | 123.0334
141 | 51 | 172.019 | 174.1045 | 242.6607 | 206.6788 | 167.0591
141 | 52 | 162.7199 | 160.4474 | 324.9358 | 196.6201 | 210.01
141 | 53 | 235.694 | 201.6318 | 267.549 | 204.3046 | 259.3215
141 | 54 | 204.6314 | 81.8424 | 250.3191 | 159.1323 | 180.7495
141 | 55 | 198.0607 | 127.5662 | 263.0418 | 186.4394 | 204.9339
141 | 56 | 202.513 | 181.2085 | 204.3381 | 149.8216 | 168.8356
141 | 57 | 159.065 | 181.1577 | 216.2641 | 196.1653 | 164.7688
141 | 58 | 188.3947 | 213.6233 | 251.1553 | 96.5666 | 169.4256
141 | 59 | 176.5917 | 151.0018 | 275.5497 | 115.5598 | 156.4465
141 | 60 | 193.2229 | 179.9978 | 173.0562 | 121.5438 | 217.5227
141 | 61 | 111.1522 | 210.857 | 263.1167 | 94.4335 | 244.4987
141 | 62 | 216.8885 | 169.9665 | 251.2683 | 221.0714 | 189.805
141 | 63 | 193.3374 | 201.4189 | 245.5814 | 99.9264 | 185.8374
141 | 64 | 168.5523 | 97.9725 | 222.5596 | 171.9734 | 215.1206
141 | 65 | 189.9638 | 129.706 | 199.5347 | 201.7376 | 176.8389
141 | 66 | 119.7158 | 226.3304 | 264.5896 | 171.1874 | 196.9882
141 | 67 | 119.8136 | 189.4316 | 244.4665 | 161.2989 | 213.3867
141 | 68 | 238.4602 | 158.4014 | 208.3592 | 169.1104 | 244.4744
141 | 69 | 176.2882 | 224.3749 | 281.4896 | 116.14 | 131.8465
141 | 70 | 180.8901 | 177.7248 | 184.0204 | 111.3116 | 222.9875
141 | 71 | 175.2571 | 169.4242 | 284.1848 | 155.0539 | 156.2302
141 | 72 | 180.4932 | 182.1535 | 287.2686 | 193.5299 | 162.2783
141 | 73 | 173.8875 | 251.1553 | 295.9129 | 118.594 | 192.8986
141 | 74 | 194.5736 | 173.768 | 236.7135 | 106.0632 | 232.0019
141 | 75 | 171.8441 | 162.8412 | 191.9771 | 155.6652 | 137.2102
141 | 76 | 162.0048 | 144.3544 | 253.5446 | 149.4038 | 215.1569
141 | 77 | 219.7493 | 215.9489 | 219.9153 | 223.9285 | 147.821
141 | 78 | 181.6392 | 239.2747 | 228.0669 | 122.8179 | 149.9517
141 | 79 | 113.9704 | 199.1212 | 250.2826 | 257.1132 | 200.6377
141 | 80 | 148.6773 | 141.6955 | 244.6548 | 156.9471 | 190.0027
141 | 81 | 211.9472 | 230.9758 | 283.9819 | 96.134 | 180.879
141 | 82 | 177.5025 | 149.4165 | 183.1381 | 205.1165 | 208.836
141 | 83 | 183.6253 | 208.4003 | 275.7746 | 123.6669 | 193.288
141 | 84 | 175.7425 | 207.2072 | 288.466 | 132.8473 | 206.8985
141 | 85 | 193.6708 | 160.6701 | 247.8527 | 174.0348 | 195.4704
141 | 86 | 266.4525 | 104.0546 | 208.5746 | 153.2269 | 180.4396
141 | 87 | 159.1646 | 181.1413 | 248.1976 | 175.2699 | 158.1747
141 | 88 | 188.3677 | 242.761 | 169.5026 | 175.2036 | 193.4505
141 | 89 | 169.9526 | 205.7837 | 242.3981 | 145.1419 | 192.6027
141 | 90 | 184.6827 | 196.419 | 208.8994 | 120.6527 | 180.0188
141 | 91 | 141.5861 | 176.3088 | 246.7394 | 161.9837 | 194.5856
141 | 92 | 188.9679 | 114.2171 | 249.0471 | 140.5473 | 173.6337
141 | 93 | 137.4713 | 215.1159 | 229.5196 | 119.8135 | 147.1799
141 | 94 | 130.5309 | 145.0162 | 154.1175 | 195.9589 | 184.7899
141 | 95 | 188.4987 | 212.637 | 229.7218 | 231.436 | 206.4242
141 | 96 | 168.9767 | 138.1888 | 189.1903 | 131.6867 | 167.2631
141 | 97 | 167.888 | 127.5418 | 232.69 | 160.8165 | 138.8782
141 | 98 | 144.905 | 189.0327 | 247.6516 | 195.5405 | 157.2159
141 | 99 | 151.7929 | 131.8819 | 268.2398 | 166.3437 | 244.8575
141 | 100 | 186.3483 | 118.9491 | 200.3745 | 136.9101 | 147.6166
142 | 1 | 133.2937 | 201.8455 | 210.7475 | 236.2576 | 220.5508
142 | 2 | 127.7446 | 272.9747 | 242.8995 | 150.8429 | 251.5169
142 | 3 | 121.5687 | 156.2474 | 246.872 | 188.5187 | 139.603
142 | 4 | 154.5267 | 224.378 | 185.0144 | 170.0301 | 129.1005
142 | 5 | 194.7965 | 164.2478 | 136.1089 | 159.617 | 201.2755
142 | 6 | 203.7208 | 184.5865 | 244.3136 | 166.3712 | 144.0723
142 | 7 | 166.8594 | 115.2816 | 284.1302 | 136.3689 | 135.8946
142 | 8 | 190.81 | 113.1503 | 262.1466 | 131.6154 | 243.5139
142 | 9 | 192.938 | 212.997 | 258.6591 | 159.0514 | 119.397
142 | 10 | 215.6222 | 154.5042 | 268.8347 | 218.7738 | 250.9773
142 | 11 | 160.5209 | 135.8707 | 257.5267 | 137.4018 | 143.2256
142 | 12 | 146.3663 | 188.2198 | 175.3835 | 152.3384 | 115.9962
142 | 13 | 109.7891 | 203.3885 | 154.7323 | 150.9318 | 181.7606
142 | 14 | 167.5533 | 105.5076 | 206.2503 | 160.9388 | 252.8858
142 | 15 | 232.1421 | 193.9664 | 175.7082 | 109.583 | 138.3812
142 | 16 | 189.5857 | 141.0418 | 187.4738 | 110.5301 | 167.4938
142 | 17 | 240.7061 | 156.962 | 252.4091 | 206.5845 | 186.2784
142 | 18 | 165.494 | 172.4823 | 126.645 | 95.3647 | 260.7348
142 | 19 | 97.7811 | 193.8739 | 266.3814 | 196.616 | 200.9334
142 | 20 | 182.5833 | 134.4061 | 238.5791 | 137.7687 | 201.5243
142 | 21 | 153.5323 | 138.227 | 220.4281 | 149.7871 | 188.0928
142 | 22 | 142.6169 | 198.7818 | 226.4524 | 208.7962 | 151.6095
142 | 23 | 126.0255 | 186.5031 | 106.4878 | 131.7857 | 246.6107
142 | 24 | 110.7674 | 195.5698 | 250.1472 | 242.7848 | 183.0797
142 | 25 | 144.6604 | 131.5021 | 100.9887 | 283.4557 | 184.2165
142 | 26 | 135.9305 | 189.6823 | 210.4294 | 119.3789 | 147.3158
142 | 27 | 164.6757 | 118.0388 | 248.1333 | 143.1089 | 178.7861
142 | 28 | 148.6448 | 209.377 | 247.9227 | 167.2779 | 155.3126
142 | 29 | 178.2451 | 256.766 | 194.5027 | 244.3645 | 207.2591
142 | 30 | 163.2046 | 136.0828 | 206.9376 | 184.9705 | 216.2895
142 | 31 | 117.7716 | 205.7747 | 197.3242 | 106.9476 | 221.5463
142 | 32 | 136.7721 | 218.2875 | 221.2022 | 173.5901 | 174.4048
142 | 33 | 128.2699 | 122.2396 | 208.3674 | 182.0769 | 217.4379
142 | 34 | 186.2054 | 142.7272 | 214.8865 | 186.0258 | 133.6874
142 | 35 | 149.1175 | 131.7098 | 233.4454 | 169.2522 | 180.3313
142 | 36 | 109.5545 | 134.7326 | 171.3479 | 109.1715 | 233.1959
142 | 37 | 120.5055 | 171.3215 | 115.5051 | 109.5814 | 143.6348
142 | 38 | 152.2708 | 205.1048 | 201.6607 | 112.8288 | 219.563
142 | 39 | 116.2249 | 205.2707 | 164.9091 | 241.7592 | 243.9697
142 | 40 | 162.4612 | 157.4737 | 182.912 | 172.825 | 225.9662
142 | 41 | 178.2063 | 167.5153 | 199.5499 | 140.017 | 189.1352
142 | 42 | 159.055 | 256.9995 | 202.7103 | 233.5589 | 126.1739
142 | 43 | 167.5382 | 174.483 | 225.8769 | 163.0048 | 210.3232
142 | 44 | 183.8534 | 143.2708 | 260.6084 | 150.1315 | 266.9637
142 | 45 | 203.6005 | 245.8176 | 211.3312 | 155.2609 | 185.4311
142 | 46 | 131.3354 | 171.8361 | 215.2875 | 186.4057 | 80.662
142 | 47 | 194.1546 | 96.058 | 222.5109 | 207.6622 | 167.0506
142 | 48 | 110.512 | 150.8517 | 231.1211 | 150.3704 | 184.3475
142 | 49 | 210.82 | 133.9852 | 261.7329 | 199.6774 | 174.0176
142 | 50 | 218.6741 | 179.8597 | 183.9953 | 202.4525 | 195.8233
142 | 51 | 152.2286 | 173.1859 | 277.9599 | 188.3225 | 213.3089
142 | 52 | 57.2055 | 170.9038 | 267.8392 | 193.4033 | 205.8757
142 | 53 | 171.9682 | 147.2078 | 155.7557 | 142.5159 | 223.0351
142 | 54 | 163.7349 | 181.975 | 241.9544 | 164.3276 | 268.5213
142 | 55 | 159.9996 | 155.1352 | 188.6435 | 142.0898 | 187.0854
142 | 56 | 227.4354 | 112.9983 | 186.4426 | 199.2594 | 211.8537
142 | 57 | 128.3279 | 172.7122 | 146.3117 | 138.9635 | 219.3844
142 | 58 | 184.1259 | 181.4632 | 237.0224 | 183.868 | 183.5843
142 | 59 | 173.6001 | 172.0984 | 214.1145 | 137.6345 | 182.5592
142 | 60 | 180.8419 | 76.216 | 325.5118 | 158.5578 | 162.7979
142 | 61 | 148.119 | 153.4053 | 228.9555 | 208.523 | 178.6162
142 | 62 | 162.4728 | 182.4184 | 147.8867 | 257.3394 | 187.8061
142 | 63 | 171.8395 | 189.4693 | 205.544 | 154.7577 | 168.7413
142 | 64 | 170.0677 | 157.7377 | 145.3814 | 106.5097 | 224.4024
142 | 65 | 104.2258 | 175.9354 | 194.675 | 116.5418 | 195.1906
142 | 66 | 154.5021 | 221.8103 | 204.6495 | 206.6378 | 164.7953
142 | 67 | 171.9987 | 192.746 | 192.7307 | 140.8177 | 158.6858
142 | 68 | 163.011 | 196.8529 | 165.3518 | 179.9864 | 155.2089
142 | 69 | 162.8425 | 102.2783 | 148.9798 | 200.611 | 152.2625
142 | 70 | 152.1623 | 110.0109 | 242.3571 | 165.2917 | 178.8385
142 | 71 | 193.088 | 249.8291 | 200.6768 | 154.1463 | 163.818
142 | 72 | 172.2391 | 147.9662 | 167.0805 | 218.6199 | 249.9883
142 | 73 | 166.7326 | 194.2575 | 179.7694 | 91.4146 | 209.4147
142 | 74 | 150.0855 | 198.7471 | 259.0585 | 160.1748 | 215.5328
142 | 75 | 167.0939 | 154.2025 | 247.563 | 186.6239 | 147.3908
142 | 76 | 174.5599 | 189.436 | 250.1597 | 206.8312 | 232.0225
142 | 77 | 107.205 | 202.8889 | 192.0127 | 140.1199 | 216.658
142 | 78 | 111.488 | 212.0046 | 208.4567 | 127.2941 | 214.8795
142 | 79 | 159.3836 | 79.5105 | 266.7474 | 202.4347 | 214.3838
142 | 80 | 177.913 | 111.4571 | 282.9044 | 248.4129 | 265.9567
142 | 81 | 195.438 | 192.2177 | 271.342 | 126.7225 | 171.1785
142 | 82 | 118.3665 | 154.4169 | 222.1146 | 133.8578 | 211.0422
142 | 83 | 173.0679 | 131.8484 | 204.2685 | 208.3833 | 153.69
142 | 84 | 114.9201 | 133.7398 | 184.4333 | 181.9269 | 246.2086
142 | 85 | 172.1201 | 205.5497 | 170.8892 | 170.0032 | 181.5278
142 | 86 | 164.6858 | 144.6487 | 243.8925 | 214.2379 | 252.7659
142 | 87 | 166.0444 | 106.5118 | 184.911 | 163.05 | 215.4077
142 | 88 | 145.9005 | 199.2239 | 158.3198 | 135.0723 | 202.3204
142 | 89 | 129.2879 | 176.3836 | 167.8638 | 147.8809 | 202.0148
142 | 90 | 157.284 | 175.1832 | 215.9071 | 200.632 | 179.565
142 | 91 | 161.4732 | 231.1124 | 182.1079 | 128.8058 | 233.2656
142 | 92 | 265.0159 | 172.4037 | 172.6835 | 167.3564 | 158.3338
142 | 93 | 140.7761 | 117.6016 | 171.2074 | 148.4778 | 139.3631
142 | 94 | 160.2598 | 194.6947 | 163.6427 | 180.608 | 146.6624
142 | 95 | 187.889 | 155.1583 | 232.9048 | 157.6464 | 167.0905
142 | 96 | 145.3141 | 138.9184 | 222.4337 | 203.3682 | 185.2557
142 | 97 | 160.8328 | 93.81 | 226.2244 | 178.4439 | 220.0448
142 | 98 | 125.0314 | 262.4267 | 240.1415 | 215.4958 | 222.4526
142 | 99 | 112.298 | 153.1477 | 242.4462 | 132.6247 | 186.058
142 | 100 | 138.6771 | 113.8807 | 232.3653 | 198.2148 | 190.4356
143 | 1 | 181.1934 | 134.928 | 140.0105 | 128.1966 | 148.2034
143 | 2 | 172.2111 | 187.8507 | 207.0991 | 188.4744 | 191.1206
143 | 3 | 155.5158 | 107.4089 | 213.4134 | 211.8329 | 173.2028
143 | 4 | 122.706 | 156.7519 | 203.6438 | 96.3038 | 170.6787
143 | 5 | 251.0616 | 128.0232 | 122.8814 | 163.5705 | 202.6672
143 | 6 | 171.8227 | 116.7764 | 241.982 | 116.3954 | 139.374
143 | 7 | 145.5997 | 197.9516 | 141.4726 | 178.0262 | 114.5172
143 | 8 | 140.2802 | 142.1631 | 209.6334 | 161.6365 | 242.5925
143 | 9 | 142.1555 | 141.1591 | 230.0538 | 158.9246 | 216.9216
143 | 10 | 210.2969 | 113.4354 | 193.9907 | 184.3353 | 180.7347
143 | 11 | 135.8256 | 137.578 | 230.6217 | 265.2814 | 203.65
143 | 12 | 121.8827 | 94.7672 | 218.4926 | 182.9143 | 143.135
143 | 13 | 109.9398 | 128.4331 | 181.3878 | 128.944 | 132.2526
143 | 14 | 185.2955 | 185.0646 | 130.7284 | 183.4029 | 173.1788
143 | 15 | 164.5552 | 136.3767 | 209.5281 | 125.0308 | 165.7131
143 | 16 | 198.584 | 175.5677 | 267.5305 | 130.8515 | 131.29
143 | 17 | 161.1517 | 137.429 | 204.0837 | 207.197 | 206.7926
143 | 18 | 141.3344 | 95.3411 | 188.0272 | 185.922 | 157.5353
143 | 19 | 218.8817 | 190.3236 | 257.3471 | 93.7383 | 241.5661
143 | 20 | 174.038 | 154.2407 | 200.1071 | 178.1658 | 187.4002
143 | 21 | 189.5622 | 186.1639 | 244.2799 | 174.6638 | 193.4881
143 | 22 | 157.3306 | 195.4977 | 265.2403 | 122.7864 | 170.9881
143 | 23 | 212.5802 | 161.6172 | 212.3336 | 38.0875 | 128.7709
143 | 24 | 185.3121 | 128.4514 | 239.5574 | 194.1258 | 192.4705
143 | 25 | 105.2007 | 104.7412 | 144.8613 | 166.658 | 144.3217
143 | 26 | 147.7479 | 153.7028 | 215.324 | 116.6198 | 194.3888
143 | 27 | 164.4797 | 197.071 | 172.0671 | 176.0792 | 198.7643
143 | 28 | 157.6364 | 179.3455 | 148.039 | 246.2397 | 158.3911
143 | 29 | 151.3764 | 191.0585 | 214.093 | 204.4829 | 172.6226
143 | 30 | 79.6358 | 202.189 | 166.0613 | 113.0565 | 168.5406
143 | 31 | 176.5124 | 246.9183 | 164.1071 | 139.671 | 134.6944
143 | 32 | 179.9777 | 140.3068 | 223.1802 | 98.5902 | 176.6148
143 | 33 | 219.6773 | 180.1052 | 218.3995 | 221.3531 | 239.02
143 | 34 | 184.497 | 263.5698 | 146.4829 | 171.9399 | 195.9682
143 | 35 | 192.912 | 137.8717 | 231.9945 | 153.002 | 167.5037
143 | 36 | 189.1715 | 109.9579 | 222.5461 | 137.5613 | 117.9392
143 | 37 | 134.84 | 111.6361 | 184.8618 | 149.7393 | 150.1848
143 | 38 | 120.9102 | 152.0063 | 215.7718 | 190.6235 | 147.8309
143 | 39 | 163.2575 | 141.4523 | 197.0782 | 154.4432 | 116.6461
143 | 40 | 216.1644 | 169.4688 | 163.3622 | 185.546 | 108.5922
143 | 41 | 128.0123 | 183.0722 | 214.0393 | 189.0252 | 147.0179
143 | 42 | 173.585 | 111.6952 | 184.5817 | 120.2804 | 200.9434
143 | 43 | 243.7591 | 137.4889 | 220.9383 | 101.9392 | 181.3941
143 | 44 | 145.6395 | 187.1199 | 216.8601 | 126.9983 | 110.7399
143 | 45 | 72.6503 | 156.1176 | 187.2826 | 160.9765 | 218.6862
143 | 46 | 188.9079 | 125.7932 | 301.0517 | 205.2272 | 166.4966
143 | 47 | 238.0002 | 181.7435 | 183.855 | 138.2294 | 175.6113
143 | 48 | 161.1374 | 111.883 | 236.8772 | 226.1214 | 83.9673
143 | 49 | 121.4572 | 158.6297 | 164.8384 | 161.2045 | 161.2467
143 | 50 | 210.0483 | 190.476 | 198.4128 | 212.9585 | 176.1492
143 | 51 | 190.5545 | 127.947 | 206.2986 | 124.6136 | 198.7686
143 | 52 | 114.758 | 139.2978 | 228.3299 | 188.8001 | 83.1433
143 | 53 | 192.2855 | 226.4267 | 252.2944 | 254.0796 | 208.5093
143 | 54 | 186.3559 | 76.9928 | 171.5653 | 189.6444 | 224.1954
143 | 55 | 168.4016 | 165.2356 | 173.1851 | 126.0993 | 150.0652
143 | 56 | 212.0236 | 209.3806 | 163.71 | 244.1253 | 199.8502
143 | 57 | 133.4675 | 200.0843 | 206.8872 | 133.0241 | 135.041
143 | 58 | 130.3363 | 170.5824 | 148.5927 | 133.7127 | 222.0458
143 | 59 | 167.396 | 179.8277 | 230.365 | 134.212 | 169.0791
143 | 60 | 133.5045 | 191.4651 | 252.17 | 188.2822 | 163.2447
143 | 61 | 159.422 | 123.5683 | 157.2698 | 196.797 | 131.3851
143 | 62 | 146.1537 | 187.9189 | 227.8998 | 165.4631 | 77.6712
143 | 63 | 141.8269 | 129.7815 | 169.9092 | 238.8725 | 166.94
143 | 64 | 189.5365 | 133.5261 | 294.1171 | 130.2171 | 125.7778
143 | 65 | 102.1229 | 134.5741 | 217.8433 | 169.9321 | 196.0345
143 | 66 | 145.2091 | 181.7356 | 208.3884 | 178.5923 | 193.7094
143 | 67 | 167.925 | 156.7823 | 172.4812 | 165.3063 | 180.2578
143 | 68 | 155.468 | 38.6052 | 139.6005 | 181.8872 | 184.9316
143 | 69 | 156.3395 | 173.6412 | 247.9591 | 155.5227 | 212.6617
143 | 70 | 133.8775 | 167.133 | 284.487 | 156.3606 | 157.3659
143 | 71 | 229.1562 | 139.1233 | 193.2846 | 151.6068 | 181.1306
143 | 72 | 177.6318 | 178.2999 | 158.5562 | 156.9192 | 221.6016
143 | 73 | 147.6975 | 111.0926 | 226.9531 | 156.0889 | 188.2378
143 | 74 | 160.5386 | 195.9968 | 190.3202 | 195.588 | 132.2283
143 | 75 | 184.8892 | 206.2815 | 215.9821 | 177.6181 | 239.4737
143 | 76 | 189.1599 | 210.6641 | 252.0772 | 144.6039 | 165.1437
143 | 77 | 220.909 | 141.3325 | 227.5593 | 182.2254 | 106.5177
143 | 78 | 216.5865 | 137.5214 | 206.068 | 172.6787 | 193.6963
143 | 79 | 220.493 | 135.5143 | 132.1136 | 167.9417 | 133.9908
143 | 80 | 146.0998 | 250.408 | 168.9974 | 148.6591 | 116.7726
143 | 81 | 194.3836 | 93.1361 | 134.3248 | 148.794 | 121.5134
143 | 82 | 76.8985 | 154.3375 | 157.9275 | 215.3829 | 160.4159
143 | 83 | 142.4822 | 198.9235 | 151.7534 | 172.8159 | 152.6011
143 | 84 | 200.7412 | 221.9938 | 158.0206 | 172.1177 | 237.1039
143 | 85 | 260.2668 | 122.8104 | 189.3336 | 157.4357 | 138.3492
143 | 86 | 186.6067 | 106.9205 | 187.5818 | 115.3128 | 159.4404
143 | 87 | 165.5247 | 174.9893 | 145.4773 | 191.8064 | 137.0581
143 | 88 | 175.0948 | 170.3407 | 219.8934 | 160.6276 | 159.6068
143 | 89 | 126.0219 | 191.5626 | 185.0432 | 111.7827 | 150.7664
143 | 90 | 211.2051 | 163.9908 | 188.7999 | 202.1744 | 142.3932
143 | 91 | 193.5891 | 178.8977 | 265.5583 | 212.104 | 167.3212
143 | 92 | 103.5987 | 152.2292 | 140.8675 | 115.347 | 167.8689
143 | 93 | 178.5339 | 150.2269 | 196.6178 | 153.7754 | 143.784
143 | 94 | 179.2889 | 191.7244 | 259.638 | 192.9769 | 188.8385
143 | 95 | 209.1711 | 175.0398 | 189.4003 | 159.2943 | 141.7436
143 | 96 | 151.9348 | 189.8807 | 167.941 | 173.5458 | 169.5647
143 | 97 | 173.9153 | 111.9042 | 210.2391 | 227.5903 | 182.3945
143 | 98 | 175.8129 | 214.3475 | 177.4611 | 218.2415 | 210.0719
143 | 99 | 107.0753 | 151.4744 | 117.7073 | 172.6245 | 163.2202
143 | 100 | 163.8718 | 164.0607 | 194.06 | 191.3981 | 181.3531
144 | 1 | 176.4044 | 128.3302 | 187.7577 | 168.5541 | 205.2585
144 | 2 | 167.5743 | 214.4022 | 307.5909 | 215.925 | 153.7114
144 | 3 | 180.1199 | 175.9218 | 166.0922 | 201.102 | 178.7892
144 | 4 | 76.0495 | 132.2556 | 256.2682 | 215.4772 | 154.6071
144 | 5 | 179.4029 | 193.1941 | 220.7246 | 198.2908 | 152.1411
144 | 6 | 124.5298 | 135.8403 | 218.0187 | 70.0937 | 122.986
144 | 7 | 182.7486 | 160.1971 | 210.1609 | 205.5884 | 188.6111
144 | 8 | 148.1936 | 216.8183 | 239.8584 | 143.2051 | 144.3419
144 | 9 | 164.8385 | 208.4898 | 172.6275 | 157.043 | 126.1542
144 | 10 | 166.2018 | 167.2231 | 270.1812 | 207.4721 | 210.0605
144 | 11 | 195.9518 | 102.4812 | 240.098 | 138.7072 | 230.9046
144 | 12 | 188.9084 | 194.2627 | 197.1673 | 230.0802 | 146.412
144 | 13 | 160.6316 | 227.8982 | 260.555 | 200.5792 | 161.2876
144 | 14 | 193.19 | 52.0684 | 204.3782 | 156.1386 | 144.9504
144 | 15 | 179.8953 | 214.46 | 228.7114 | 127.529 | 232.8293
144 | 16 | 121.8789 | 206.1831 | 217.5616 | 181.0181 | 179.2092
144 | 17 | 125.9956 | 173.4789 | 203.6922 | 183.1127 | 185.5625
144 | 18 | 216.1245 | 202.9847 | 293.5658 | 215.7379 | 132.1126
144 | 19 | 172.4233 | 102.7354 | 177.9846 | 133.0009 | 154.9467
144 | 20 | 191.4291 | 175.2555 | 235.5089 | 175.1418 | 181.0611
144 | 21 | 135.3285 | 163.442 | 214.3111 | 154.6234 | 141.5479
144 | 22 | 146.2061 | 205.6546 | 204.0777 | 140.8382 | 163.414
144 | 23 | 180.7296 | 246.2609 | 182.2798 | 216.0429 | 166.5338
144 | 24 | 146.3154 | 148.213 | 261.6307 | 208.5271 | 150.8487
144 | 25 | 115.4293 | 143.1075 | 199.1219 | 135.4008 | 191.9559
144 | 26 | 196.7049 | 176.4703 | 203.6871 | 148.0176 | 114.9849
144 | 27 | 112.7644 | 260.3442 | 253.1266 | 164.5847 | 142.2215
144 | 28 | 149.4616 | 277.0277 | 228.5666 | 141.6096 | 201.0639
144 | 29 | 165.6578 | 195.3733 | 135.7108 | 200.2511 | 219.0417
144 | 30 | 264.3873 | 152.9428 | 220.3762 | 154.5452 | 131.0219
144 | 31 | 138.3929 | 195.3009 | 238.4364 | 170.1499 | 152.236
144 | 32 | 183.584 | 163.4489 | 117.9402 | 170.5764 | 111.2226
144 | 33 | 167.4452 | 196.4038 | 168.3892 | 176.2319 | 220.9323
144 | 34 | 186.3968 | 171.9302 | 127.6575 | 207.2618 | 130.072
144 | 35 | 182.9001 | 188.6623 | 233.5483 | 87.1191 | 145.7705
144 | 36 | 148.636 | 187.9164 | 211.0299 | 185.6456 | 180.386
144 | 37 | 115.0437 | 200.048 | 219.4722 | 196.4615 | 167.1928
144 | 38 | 176.7712 | 130.8729 | 168.734 | 167.6212 | 168.5582
144 | 39 | 221.2802 | 174.7296 | 254.3641 | 202.4274 | 153.2779
144 | 40 | 163.9634 | 213.0942 | 211.8557 | 152.7203 | 149.3717
144 | 41 | 112.3964 | 203.7054 | 232.699 | 210.6135 | 187.6961
144 | 42 | 207.1041 | 141.4341 | 266.0894 | 185.3967 | 195.0738
144 | 43 | 231.8364 | 165.0947 | 209.6994 | 118.885 | 163.4348
144 | 44 | 174.8794 | 161.3151 | 173.6223 | 197.9038 | 171.6436
144 | 45 | 178.3075 | 153.7486 | 201.5567 | 177.0194 | 143.0511
144 | 46 | 105.5606 | 253.3118 | 291.9165 | 193.8495 | 191.7936
144 | 47 | 162.3407 | 179.2471 | 195.2709 | 170.2832 | 180.4792
144 | 48 | 181.6069 | 249.1181 | 207.787 | 162.8552 | 147.3412
144 | 49 | 196.3334 | 175.3547 | 214.5066 | 199.6904 | 177.9679
144 | 50 | 153.0886 | 176.1779 | 221.8103 | 131.8003 | 101.3378
144 | 51 | 187.8047 | 132.3091 | 198.4128 | 157.9171 | 175.13
144 | 52 | 188.5203 | 195.8472 | 149.1061 | 132.8259 | 163.0386
144 | 53 | 179.8285 | 187.1595 | 231.8714 | 212.0638 | 207.6015
144 | 54 | 172.5217 | 180.4007 | 175.7749 | 227.6004 | 117.8131
144 | 55 | 200.6331 | 205.0417 | 221.7675 | 229.9194 | 180.2034
144 | 56 | 200.5772 | 151.232 | 171.853 | 217.8334 | 149.4009
144 | 57 | 195.2927 | 155.5287 | 251.2843 | 198.0492 | 247.1674
144 | 58 | 187.2147 | 208.7394 | 171.7067 | 219.934 | 108.1663
144 | 59 | 180.6143 | 110.3015 | 173.8449 | 157.9035 | 164.7061
144 | 60 | 167.0626 | 195.3805 | 167.3722 | 181.6677 | 193.0318
144 | 61 | 145.6134 | 206.4797 | 213.3232 | 143.2453 | 128.6139
144 | 62 | 159.1581 | 175.0936 | 235.4494 | 216.4087 | 199.0684
144 | 63 | 158.8866 | 126.1731 | 236.723 | 193.1346 | 87.3597
144 | 64 | 167.2468 | 196.9906 | 156.4424 | 185.2278 | 137.6288
144 | 65 | 52.6896 | 125.9063 | 143.619 | 149.5832 | 165.4133
144 | 66 | 184.3508 | 172.2051 | 170.9767 | 136.7951 | 158.1193
144 | 67 | 158.7084 | 204.5237 | 179.6868 | 148.5916 | 190.2879
144 | 68 | 217.6165 | 178.1412 | 244.4042 | 277.8376 | 173.1333
144 | 69 | 176.0834 | 149.0626 | 225.053 | 156.9671 | 190.4487
144 | 70 | 224.7937 | 194.9325 | 228.7489 | 242.9542 | 180.27
144 | 71 | 132.7696 | 110.4497 | 295.6317 | 174.0426 | 168.4679
144 | 72 | 106.8672 | 212.5172 | 205.6838 | 185.0804 | 206.9816
144 | 73 | 151.0002 | 183.8931 | 191.0614 | 197.0554 | 156.8851
144 | 74 | 224.1319 | 205.6956 | 236.7318 | 151.9294 | 243.5175
144 | 75 | 169.8043 | 179.0266 | 148.6115 | 207.3182 | 125.9077
144 | 76 | 100.3567 | 147.4239 | 305.5387 | 139.1611 | 199.7358
144 | 77 | 125.2276 | 146.7956 | 194.8873 | 211.4911 | 119.0927
144 | 78 | 135.0853 | 246.0338 | 191.6079 | 152.4444 | 185.1855
144 | 79 | 168.6852 | 122.3359 | 179.1169 | 197.5293 | 150.2337
144 | 80 | 87.7517 | 171.9275 | 194.0284 | 266.8401 | 197.6732
144 | 81 | 192.7607 | 157.59 | 241.313 | 196.5192 | 218.8376
144 | 82 | 172.7083 | 238.6063 | 228.1115 | 152.9622 | 120.2272
144 | 83 | 206.3631 | 190.1996 | 257.4993 | 258.0516 | 113.5213
144 | 84 | 126.4966 | 222.936 | 234.7495 | 198.1259 | 180.1236
144 | 85 | 217.2112 | 174.2498 | 158.4715 | 276.1656 | 166.4139
144 | 86 | 193.4739 | 245.5646 | 251.0436 | 235.2763 | 194.0173
144 | 87 | 162.6571 | 232.3379 | 195.1103 | 184.1247 | 214.8253
144 | 88 | 143.943 | 204.4136 | 227.8418 | 185.5535 | 215.4648
144 | 89 | 138.5709 | 183.5035 | 231.9757 | 145.3145 | 153.2378
144 | 90 | 82.0572 | 178.0298 | 219.04 | 165.8401 | 149.1259
144 | 91 | 143.0689 | 206.9269 | 202.9885 | 201.8624 | 182.0763
144 | 92 | 207.2424 | 156.6163 | 262.6862 | 162.0967 | 206.3863
144 | 93 | 214.4257 | 191.2763 | 182.993 | 158.6039 | 191.6331
144 | 94 | 174.4666 | 132.1772 | 230.4091 | 80.3662 | 214.4739
144 | 95 | 174.9543 | 222.2824 | 254.3619 | 169.4773 | 197.5457
144 | 96 | 173.0752 | 119.2201 | 179.22 | 165.4569 | 153.9409
144 | 97 | 153.7362 | 136.8195 | 235.7538 | 226.2248 | 228.5209
144 | 98 | 216.598 | 209.9748 | 257.0027 | 222.0582 | 235.4048
144 | 99 | 204.3476 | 161.628 | 255.6247 | 199.4433 | 176.8799
144 | 100 | 151.2336 | 200.9112 | 200.8624 | 190.1387 | 164.3009
145 | 1 | 215.8708 | 166.0367 | 193.9073 | 190.1353 | 209.5307
145 | 2 | 198.0147 | 215.1631 | 245.1382 | 204.1157 | 178.5048
145 | 3 | 193.9698 | 178.2271 | 209.3037 | 209.466 | 168.0431
145 | 4 | 245.3192 | 170.548 | 236.0785 | 177.1396 | 127.3725
145 | 5 | 181.9248 | 121.3508 | 185.3516 | 232.4078 | 164.628
145 | 6 | 150.4226 | 231.139 | 210.8111 | 177.3999 | 106.0584
145 | 7 | 210.2456 | 202.7918 | 217.08 | 218.609 | 162.8793
145 | 8 | 200.8044 | 165.78 | 240.6741 | 175.8005 | 144.1211
145 | 9 | 174.5141 | 186.2978 | 253.9121 | 181.074 | 187.9991
145 | 10 | 237.2881 | 163.1753 | 249.0549 | 194.6168 | 158.0565
145 | 11 | 194.8915 | 153.9031 | 242.6613 | 215.7974 | 159.7506
145 | 12 | 179.0316 | 276.0637 | 205.5565 | 181.9185 | 159.4667
145 | 13 | 138.423 | 205.9288 | 268.5529 | 186.1382 | 151.3398
145 | 14 | 138.8658 | 254.4108 | 245.8989 | 177.612 | 166.9957
145 | 15 | 152.7466 | 192.3994 | 218.3762 | 183.5562 | 189.6017
145 | 16 | 157.7708 | 229.6495 | 302.5125 | 194.3564 | 226.6232
145 | 17 | 207.7641 | 196.7059 | 261.9169 | 202.7667 | 186.1107
145 | 18 | 175.097 | 140.5103 | 179.2158 | 298.2533 | 189.5139
145 | 19 | 173.5851 | 204.6432 | 222.7207 | 164.2598 | 193.5249
145 | 20 | 205.0062 | 161.5995 | 229.8119 | 186.7794 | 162.2606
145 | 21 | 168.8656 | 174.3584 | 245.1331 | 261.5814 | 121.723
145 | 22 | 194.3702 | 242.5155 | 272.1226 | 230.6007 | 167.2411
145 | 23 | 156.7823 | 205.6286 | 217.9965 | 209.8681 | 227.8915
145 | 24 | 228.0469 | 245.7344 | 287.3691 | 152.0565 | 136.2747
145 | 25 | 218.5268 | 218.9807 | 275.5882 | 91.3282 | 148.0195
145 | 26 | 146.6743 | 206.9629 | 168.883 | 165.7739 | 257.3312
145 | 27 | 197.5053 | 218.1483 | 237.0532 | 191.2575 | 165.5501
145 | 28 | 217.4326 | 226.5401 | 146.3505 | 253.7295 | 217.46
145 | 29 | 189.6055 | 174.8455 | 188.2631 | 224.3837 | 134.7681
145 | 30 | 216.093 | 176.7999 | 257.9368 | 232.1777 | 152.8663
145 | 31 | 181.1717 | 192.2992 | 243.6118 | 240.2497 | 77.913
145 | 32 | 135.0218 | 273.5553 | 226.973 | 213.7012 | 171.3061
145 | 33 | 154.3707 | 204.3702 | 162.3954 | 190.3948 | 206.3312
145 | 34 | 177.0413 | 191.8942 | 249.2129 | 260.8767 | 225.5055
145 | 35 | 221.7546 | 257.2455 | 274.5239 | 216.7855 | 180.4182
145 | 36 | 130.8937 | 129.2031 | 203.0555 | 172.4261 | 159.9997
145 | 37 | 175.6209 | 119.7266 | 167.2931 | 185.1258 | 212.4046
145 | 38 | 139.9694 | 199.6939 | 161.5056 | 153.1066 | 205.7119
145 | 39 | 169.8803 | 226.1388 | 256.4533 | 264.6699 | 224.6859
145 | 40 | 187.6002 | 239.061 | 253.6518 | 202.296 | 244.0071
145 | 41 | 178.7094 | 220.6689 | 182.3141 | 197.0566 | 213.5729
145 | 42 | 170.1626 | 102.0761 | 187.5607 | 179.8671 | 242.3237
145 | 43 | 206.1614 | 106.7244 | 108.6195 | 163.3367 | 176.7009
145 | 44 | 223.354 | 150.7129 | 234.2007 | 157.3964 | 163.2464
145 | 45 | 199.0792 | 227.6865 | 144.095 | 219.9887 | 119.6567
145 | 46 | 137.0285 | 175.1243 | 196.2704 | 170.5206 | 225.6442
145 | 47 | 172.1897 | 236.9161 | 172.7588 | 226.9833 | 179.1045
145 | 48 | 216.1089 | 225.9575 | 228.9033 | 242.5046 | 170.7905
145 | 49 | 271.782 | 209.3209 | 249.2281 | 219.8092 | 123.9162
145 | 50 | 199.468 | 148.3267 | 205.7433 | 208.3306 | 234.3308
145 | 51 | 240.0001 | 191.0541 | 192.24 | 157.0716 | 184.4609
145 | 52 | 203.0954 | 200.7984 | 212.622 | 235.8742 | 190.5688
145 | 53 | 151.7689 | 294.1868 | 196.717 | 177.7239 | 226.1141
145 | 54 | 213.6648 | 225.0134 | 202.914 | 168.1192 | 196.4574
145 | 55 | 240.5904 | 222.0405 | 220.7728 | 245.153 | 138.84
145 | 56 | 154.1427 | 212.6931 | 188.5556 | 219.7658 | 243.5577
145 | 57 | 216.3496 | 308.3022 | 217.1865 | 231.8541 | 172.0952
145 | 58 | 183.5215 | 210.1611 | 262.2697 | 186.501 | 190.9784
145 | 59 | 172.4299 | 179.4634 | 181.5857 | 173.9227 | 184.2314
145 | 60 | 171.9853 | 228.2443 | 282.709 | 200.3819 | 272.3052
145 | 61 | 168.9113 | 200.1083 | 220.0114 | 159.2907 | 151.4784
145 | 62 | 167.3039 | 180.0581 | 159.8338 | 230.0672 | 201.7071
145 | 63 | 182.6296 | 284.5607 | 174.9953 | 186.4439 | 190.6954
145 | 64 | 237.2001 | 183.7763 | 169.2422 | 206.0903 | 130.8692
145 | 65 | 195.9849 | 156.3911 | 176.7536 | 252.9358 | 204.0241
145 | 66 | 111.6594 | 171.9361 | 162.6245 | 161.4613 | 156.1611
145 | 67 | 135.6482 | 259.3673 | 124.6518 | 158.8032 | 159.5641
145 | 68 | 213.9573 | 204.5775 | 185.3795 | 208.1508 | 200.7123
145 | 69 | 186.058 | 163.6894 | 224.235 | 184.7799 | 217.6141
145 | 70 | 156.498 | 242.7949 | 218.9951 | 248.1064 | 176.7084
145 | 71 | 152.47 | 201.5736 | 234.3476 | 144.8419 | 180.1968
145 | 72 | 200.3622 | 203.0762 | 194.8643 | 150.8227 | 168.9544
145 | 73 | 208.8634 | 145.7019 | 234.3867 | 242.5746 | 159.1134
145 | 74 | 203.302 | 146.8136 | 203.6625 | 209.2999 | 192.1752
145 | 75 | 187.3423 | 130.712 | 211.8615 | 188.4852 | 173.7924
145 | 76 | 137.2691 | 160.7562 | 219.3989 | 129.0673 | 113.9976
145 | 77 | 231.7504 | 157.0512 | 159.3514 | 201.5756 | 245.8587
145 | 78 | 158.5039 | 258.8424 | 183.0294 | 177.2816 | 200.804
145 | 79 | 203.4308 | 236.291 | 254.6518 | 217.9335 | 153.1753
145 | 80 | 207.9336 | 173.9158 | 189.6614 | 199.8171 | 165.0526
145 | 81 | 231.1984 | 209.0628 | 240.0449 | 179.3284 | 165.4693
145 | 82 | 241.3171 | 136.7116 | 189.1461 | 233.775 | 150.6425
145 | 83 | 166.8681 | 199.4333 | 239.0811 | 136.5909 | 147.0501
145 | 84 | 224.194 | 200.6243 | 128.9512 | 194.486 | 214.2556
145 | 85 | 134.3923 | 145.1146 | 327.0741 | 196.8685 | 155.957
145 | 86 | 147.3887 | 202.231 | 284.014 | 198.3621 | 189.3026
145 | 87 | 184.5721 | 263.2594 | 238.7617 | 202.0514 | 175.7202
145 | 88 | 159.8897 | 197.0911 | 194.64 | 193.3595 | 178.88
145 | 89 | 205.2973 | 155.4034 | 204.6334 | 216.2885 | 192.9302
145 | 90 | 163.4059 | 194.8976 | 213.7238 | 216.5598 | 202.4447
145 | 91 | 140.5557 | 258.6598 | 200.8269 | 240.4895 | 179.8096
145 | 92 | 161.5987 | 218.5638 | 176.7852 | 233.7341 | 181.5651
145 | 93 | 250.3446 | 167.9894 | 178.0782 | 218.9614 | 224.7329
145 | 94 | 213.753 | 198.6849 | 220.5447 | 247.9499 | 171.7477
145 | 95 | 175.8323 | 146.003 | 213.7096 | 189.4053 | 227.6195
145 | 96 | 163.0961 | 213.5912 | 267.6726 | 214.8998 | 170.0293
145 | 97 | 164.3237 | 202.8651 | 246.0942 | 211.836 | 187.2902
145 | 98 | 183.0961 | 279.7701 | 226.8637 | 134.2768 | 189.6038
145 | 99 | 190.3757 | 219.9554 | 191.0913 | 181.6002 | 111.1134
145 | 100 | 168.3835 | 271.7711 | 134.404 | 185.8112 | 204.3079
146 | 1 | 197.275 | 246.9989 | 200.2555 | 159.2344 | 128.7891
146 | 2 | 235.0737 | 271.9894 | 286.9578 | 140.873 | 145.6512
146 | 3 | 191.3488 | 201.2145 | 235.5984 | 140.2517 | 173.069
146 | 4 | 190.9167 | 205.0998 | 250.2055 | 225.4682 | 168.6941
146 | 5 | 165.5762 | 220.3353 | 196.6415 | 178.8619 | 170.5337
146 | 6 | 229.3942 | 180.4492 | 192.6351 | 164.9162 | 240.9273
146 | 7 | 172.6437 | 243.1654 | 265.8538 | 174.655 | 234.7732
146 | 8 | 169.0823 | 276.1349 | 244.7794 | 193.4945 | 190.7123
146 | 9 | 219.6653 | 247.6341 | 181.3707 | 133.3345 | 192.961
146 | 10 | 115.4187 | 182.3322 | 243.3954 | 151.5298 | 149.6513
146 | 11 | 161.9587 | 197.7371 | 311.5347 | 203.59 | 228.5816
146 | 12 | 115.017 | 202.7185 | 170.4135 | 165.5431 | 188.8058
146 | 13 | 142.2199 | 252.1748 | 262.6427 | 243.4988 | 265.5492
146 | 14 | 151.7594 | 150.3864 | 215.5121 | 88.8302 | 186.4027
146 | 15 | 145.5235 | 301.1897 | 314.3721 | 171.4686 | 192.6403
146 | 16 | 216.8836 | 204.1487 | 264.3028 | 162.6498 | 191.8023
146 | 17 | 199.0089 | 148.7485 | 282.4123 | 163.3561 | 147.9119
146 | 18 | 213.399 | 212.6579 | 173.7783 | 184.6182 | 107.5221
146 | 19 | 150.0646 | 118.7596 | 184.679 | 121.8436 | 163.0493
146 | 20 | 179.9354 | 203.2397 | 229.6945 | 201.0932 | 217.5955
146 | 21 | 216.5719 | 146.4375 | 220.4142 | 122.5321 | 224.5151
146 | 22 | 145.4742 | 167.3789 | 243.3341 | 149.739 | 190.4857
146 | 23 | 189.9604 | 178.1678 | 182.9785 | 163.7894 | 135.5518
146 | 24 | 171.064 | 227.4205 | 234.1932 | 201.4981 | 169.4006
146 | 25 | 258.1139 | 229.9004 | 168.0376 | 177.1556 | 256.3491
146 | 26 | 181.5149 | 177.4457 | 253.0749 | 277.8925 | 235.7593
146 | 27 | 116.1116 | 252.0997 | 186.8012 | 151.4813 | 209.2896
146 | 28 | 177.4929 | 243.4282 | 264.5089 | 209.0839 | 142.3186
146 | 29 | 222.1341 | 206.8404 | 300.3293 | 205.657 | 249.235
146 | 30 | 143.7572 | 232.0569 | 272.4743 | 171.584 | 101.1545
146 | 31 | 177.7147 | 244.726 | 262.0217 | 119.4241 | 167.9323
146 | 32 | 172.8271 | 313.0531 | 289.9202 | 176.8608 | 148.5699
146 | 33 | 137.3083 | 128.2102 | 189.937 | 220.1404 | 165.0694
146 | 34 | 187.8166 | 188.992 | 247.0772 | 83.542 | 216.6637
146 | 35 | 214.2239 | 142.2465 | 253.936 | 184.6035 | 190.3837
146 | 36 | 180.4966 | 157.7881 | 240.4277 | 172.6574 | 172.8424
146 | 37 | 165.6325 | 193.3323 | 314.0824 | 212.5051 | 110.7077
146 | 38 | 145.0651 | 241.5533 | 251.9506 | 196.0049 | 165.5855
146 | 39 | 127.453 | 233.9995 | 193.97 | 161.9798 | 219.1592
146 | 40 | 188.7349 | 260.6309 | 215.2681 | 207.7023 | 177.8416
146 | 41 | 239.0172 | 166.7122 | 265.1251 | 185.9152 | 229.2238
146 | 42 | 173.6953 | 208.9247 | 237.35 | 252.2388 | 260.0317
146 | 43 | 142.5279 | 145.5407 | 196.4513 | 113.868 | 168.6553
146 | 44 | 244.659 | 175.0996 | 229.6473 | 162.9183 | 253.6644
146 | 45 | 170.1676 | 161.3756 | 235.3719 | 156.118 | 189.6369
146 | 46 | 160.5322 | 225.6747 | 288.5331 | 201.6205 | 232.2029
146 | 47 | 150.3905 | 214.6169 | 303.386 | 227.5402 | 127.1819
146 | 48 | 193.5228 | 147.9303 | 217.5323 | 183.4175 | 217.9433
146 | 49 | 129.4345 | 201.7611 | 315.3993 | 217.2916 | 105.269
146 | 50 | 267.9057 | 249.598 | 253.1241 | 151.3769 | 179.8217
146 | 51 | 157.8555 | 232.0739 | 185.9768 | 121.9934 | 174.397
146 | 52 | 238.7748 | 185.29 | 235.931 | 176.2719 | 240.3188
146 | 53 | 219.8721 | 261.949 | 160.8409 | 237.5165 | 168.3979
146 | 54 | 161.3957 | 265.4619 | 256.0456 | 142.2706 | 156.1517
146 | 55 | 141.0982 | 175.2274 | 149.5495 | 168.8728 | 220.4307
146 | 56 | 206.2744 | 242.0519 | 262.4607 | 201.7265 | 137.7361
146 | 57 | 185.5664 | 180.6369 | 167.7562 | 156.8567 | 140.0429
146 | 58 | 193.1307 | 259.7062 | 235.7203 | 166.8612 | 211.7865
146 | 59 | 148.1483 | 237.3355 | 228.146 | 164.4097 | 169.6541
146 | 60 | 191.1511 | 220.9861 | 239.4743 | 204.8064 | 185.4399
146 | 61 | 241.306 | 264.4975 | 250.615 | 176.4383 | 164.6249
146 | 62 | 219.1592 | 232.5457 | 253.3687 | 154.538 | 237.4058
146 | 63 | 170.4938 | 227.4198 | 226.893 | 197.8565 | 226.8507
146 | 64 | 247.0419 | 216.1513 | 196.8824 | 195.8994 | 184.5572
146 | 65 | 176.5569 | 254.8724 | 205.3981 | 268.5091 | 187.0813
146 | 66 | 201.9276 | 186.5776 | 217.4681 | 149.1778 | 191.2646
146 | 67 | 145.8916 | 305.0406 | 85.9071 | 151.0167 | 195.3977
146 | 68 | 174.1795 | 247.4347 | 181.9768 | 156.7867 | 183.1939
146 | 69 | 161.692 | 242.5545 | 286.5747 | 229.2838 | 139.2257
146 | 70 | 174.8909 | 248.5097 | 275.0915 | 268.1926 | 184.6485
146 | 71 | 230.9622 | 185.3113 | 308.4276 | 238.8976 | 191.3624
146 | 72 | 195.9923 | 235.6542 | 223.0807 | 139.8223 | 194.7974
146 | 73 | 184.9936 | 204.2148 | 255.9883 | 165.8853 | 155.9246
146 | 74 | 164.2848 | 266.6344 | 238.2441 | 212.5967 | 234.7153
146 | 75 | 239.1024 | 210.2202 | 223.021 | 164.0012 | 173.2669
146 | 76 | 140.5458 | 171.9542 | 230.5256 | 216.2633 | 152.4345
146 | 77 | 199.7635 | 207.104 | 252.0773 | 179.3526 | 137.4009
146 | 78 | 189.2764 | 172.7903 | 288.4124 | 214.0925 | 246.604
146 | 79 | 181.1661 | 223.8543 | 238.2006 | 137.1622 | 134.6345
146 | 80 | 165.621 | 182.2345 | 240.6631 | 147.9315 | 212.4947
146 | 81 | 188.0434 | 244.0088 | 305.9935 | 198.8878 | 177.5096
146 | 82 | 177.4075 | 230.9446 | 231.8835 | 192.059 | 175.6194
146 | 83 | 95.9561 | 151.8686 | 218.4655 | 145.8572 | 122.2292
146 | 84 | 159.0207 | 212.2985 | 185.1843 | 192.986 | 185.3794
146 | 85 | 211.1604 | 240.7186 | 247.8796 | 160.921 | 150.926
146 | 86 | 77.2545 | 163.7933 | 290.9953 | 137.7273 | 175.0658
146 | 87 | 202.3895 | 290.3861 | 172.1153 | 101.5745 | 203.0723
146 | 88 | 143.1888 | 193.0863 | 306.8993 | 206.8197 | 240.7736
146 | 89 | 244.8058 | 254.2046 | 280.1747 | 118.347 | 223.1736
146 | 90 | 244.0872 | 156.5377 | 228.4801 | 112.3214 | 182.4393
146 | 91 | 198.2607 | 227.1285 | 237.4466 | 154.4178 | 159.9495
146 | 92 | 182.8899 | 169.9455 | 223.2077 | 137.7164 | 163.625
146 | 93 | 106.8104 | 251.9385 | 167.9145 | 150.5023 | 89.5114
146 | 94 | 155.0179 | 214.7751 | 248.3548 | 141.3604 | 216.3303
146 | 95 | 180.2233 | 232.5778 | 232.4341 | 165.8082 | 226.3429
146 | 96 | 169.3621 | 220.003 | 196.8366 | 231.2929 | 185.7724
146 | 97 | 211.0069 | 208.9161 | 261.6255 | 148.8361 | 219.0579
146 | 98 | 154.8418 | 150.0552 | 208.6364 | 164.1536 | 192.6001
146 | 99 | 259.3371 | 250.0431 | 186.1241 | 191.0063 | 145.7254
146 | 100 | 173.5457 | 236.6621 | 235.4748 | 179.5539 | 260.4416
147 | 1 | 245.9973 | 277.3966 | 342.0288 | 183.1716 | 188.0116
147 | 2 | 206.3069 | 203.7496 | 250.4413 | 163.4711 | 174.7156
147 | 3 | 152.5055 | 230.7176 | 213.4128 | 156.1425 | 215.8453
147 | 4 | 264.1347 | 187.6182 | 246.1357 | 160.1562 | 184.929
147 | 5 | 191.8311 | 169.7767 | 224.8728 | 173.5702 | 139.3248
147 | 6 | 161.1242 | 193.8648 | 182.3683 | 137.6718 | 212.0066
147 | 7 | 194.1534 | 233.4871 | 242.8099 | 246.4576 | 163.261
147 | 8 | 175.478 | 186.3313 | 182.1038 | 136.8869 | 151.0944
147 | 9 | 230.0968 | 226.874 | 190.9378 | 208.1407 | 120.8671
147 | 10 | 178.0698 | 206.9769 | 219.1762 | 181.4587 | 280.2411
147 | 11 | 219.9048 | 252.8804 | 253.8403 | 139.751 | 231.6275
147 | 12 | 142.1309 | 145.7979 | 152.9657 | 257.222 | 196.4788
147 | 13 | 204.1041 | 224.3275 | 162.499 | 212.9263 | 215.5076
147 | 14 | 145.1464 | 226.266 | 275.5505 | 231.177 | 246.1361
147 | 15 | 164.6028 | 206.8484 | 214.0478 | 209.8666 | 157.0523
147 | 16 | 180.7566 | 143.0931 | 247.712 | 174.9749 | 183.8026
147 | 17 | 178.942 | 159.4445 | 203.0515 | 173.7709 | 192.5961
147 | 18 | 142.8536 | 178.1451 | 214.1965 | 208.1055 | 194.9484
147 | 19 | 243.916 | 173.6882 | 272.009 | 160.0425 | 138.6877
147 | 20 | 217.9741 | 175.9292 | 261.3211 | 172.2886 | 286.3748
147 | 21 | 167.0786 | 206.9448 | 255.4974 | 134.7172 | 207.0327
147 | 22 | 247.3419 | 139.6892 | 299.359 | 269.5011 | 213.9331
147 | 23 | 141.079 | 250.5655 | 251.8565 | 208.6866 | 169.7754
147 | 24 | 183.0567 | 142.7445 | 231.9309 | 173.5179 | 175.521
147 | 25 | 144.2045 | 190.0545 | 204.371 | 167.8519 | 220.7121
147 | 26 | 179.3672 | 186.815 | 267.9025 | 210.3795 | 183.0088
147 | 27 | 184.8633 | 198.1607 | 235.0503 | 229.9673 | 155.9171
147 | 28 | 154.0522 | 158.4897 | 212.8663 | 143.7666 | 134.7389
147 | 29 | 187.6087 | 213.7283 | 166.4708 | 162.3992 | 173.4125
147 | 30 | 208.5173 | 254.5239 | 290.2341 | 239.5611 | 169.4916
147 | 31 | 143.271 | 181.4982 | 186.5326 | 136.7946 | 180.1783
147 | 32 | 175.7656 | 215.3586 | 238.7009 | 158.3005 | 195.4373
147 | 33 | 130.4224 | 214.8949 | 264.9636 | 170.805 | 221.6309
147 | 34 | 197.6327 | 135.8622 | 273.4508 | 90.3914 | 102.4718
147 | 35 | 134.2387 | 146.7815 | 271.8274 | 177.1647 | 114.8555
147 | 36 | 270.0906 | 175.5709 | 265.0184 | 210.8008 | 235.758
147 | 37 | 151.4532 | 155.5239 | 233.245 | 78.7744 | 134.6866
147 | 38 | 194.4597 | 259.9878 | 226.586 | 213.7734 | 139.9867
147 | 39 | 173.906 | 244.4454 | 181.5721 | 202.6986 | 164.471
147 | 40 | 192.3842 | 204.1078 | 253.3653 | 239.3016 | 146.8285
147 | 41 | 141.0839 | 262.858 | 208.1195 | 210.3851 | 105.655
147 | 42 | 205.6502 | 189.7578 | 292.8794 | 227.2607 | 190.2185
147 | 43 | 220.0567 | 161.063 | 261.6198 | 181.6681 | 178.6896
147 | 44 | 228.5413 | 208.4431 | 157.5075 | 155.6044 | 175.0668
147 | 45 | 189.6512 | 233.2172 | 300.2236 | 122.1261 | 219.1991
147 | 46 | 203.5594 | 160.7132 | 277.9754 | 169.0646 | 205.0302
147 | 47 | 237.2607 | 234.4191 | 185.2846 | 111.1497 | 214.9085
147 | 48 | 149.7565 | 196.8962 | 251.2813 | 120.2003 | 169.14
147 | 49 | 233.9022 | 215.1677 | 255.9654 | 132.6148 | 140.5643
147 | 50 | 174.9638 | 169.9789 | 232.1992 | 254.822 | 178.4015
147 | 51 | 113.1749 | 168.6761 | 235.7066 | 259.8755 | 170.8607
147 | 52 | 186.7698 | 266.5797 | 241.0431 | 152.8221 | 195.2945
147 | 53 | 212.8614 | 232.1579 | 239.9222 | 127.5952 | 195.4274
147 | 54 | 190.8699 | 191.0708 | 218.0291 | 173.2867 | 228.2275
147 | 55 | 236.8002 | 180.4384 | 229.3805 | 233.6965 | 208.2634
147 | 56 | 233.1652 | 182.6588 | 248.6973 | 209.701 | 146.7951
147 | 57 | 205.9537 | 183.6701 | 313.086 | 199.9919 | 181.4004
147 | 58 | 190.9995 | 223.4498 | 212.5193 | 196.6408 | 142.1925
147 | 59 | 204.5135 | 143.8748 | 170.2183 | 217.6311 | 234.8933
147 | 60 | 206.8141 | 176.6278 | 202.7927 | 249.1831 | 184.6302
147 | 61 | 220.7455 | 253.2329 | 219.3555 | 131.4872 | 226.4823
147 | 62 | 212.5893 | 221.1433 | 290.1099 | 173.738 | 149.3663
147 | 63 | 212.1006 | 153.649 | 271.2043 | 156.519 | 173.3914
147 | 64 | 128.9866 | 259.8314 | 208.1572 | 155.9138 | 224.0434
147 | 65 | 235.0428 | 221.3256 | 282.5084 | 158.0784 | 183.6362
147 | 66 | 172.2542 | 260.5262 | 225.8989 | 122.9095 | 203.1815
147 | 67 | 175.7806 | 222.3108 | 290.3908 | 202.9546 | 200.3596
147 | 68 | 113.9762 | 187.9931 | 300.2949 | 213.5534 | 138.9031
147 | 69 | 135.2384 | 214.2699 | 233.848 | 181.549 | 176.368
147 | 70 | 212.4903 | 197.7171 | 301.3727 | 217.1071 | 175.1216
147 | 71 | 243.4428 | 181.1447 | 289.2259 | 210.8923 | 159.2342
147 | 72 | 180.617 | 219.3998 | 188.7743 | 188.2878 | 181.8637
147 | 73 | 215.963 | 265.6843 | 201.1681 | 136.6565 | 127.1106
147 | 74 | 176.4455 | 190.7258 | 261.2175 | 119.8927 | 149.5809
147 | 75 | 187.8108 | 164.066 | 273.9146 | 192.0997 | 194.8975
147 | 76 | 148.6477 | 188.249 | 193.7675 | 176.2085 | 166.9152
147 | 77 | 164.5277 | 204.1912 | 256.8994 | 149.0814 | 217.2501
147 | 78 | 121.7278 | 193.9644 | 271.6621 | 156.501 | 172.4663
147 | 79 | 206.1052 | 208.1399 | 170.2029 | 180.5522 | 136.0647
147 | 80 | 143.7956 | 143.1203 | 253.0065 | 158.8758 | 188.8031
147 | 81 | 199.3432 | 223.4096 | 298.1253 | 216.5737 | 169.6899
147 | 82 | 147.027 | 202.9661 | 230.9911 | 236.7918 | 144.0045
147 | 83 | 153.6248 | 221.1345 | 206.6377 | 163.6392 | 143.3811
147 | 84 | 174.7778 | 231.7852 | 302.16 | 189.8691 | 182.0204
147 | 85 | 163.1615 | 204.584 | 299.0236 | 161.1685 | 157.5738
147 | 86 | 204.9081 | 213.3362 | 238.2397 | 206.4761 | 149.2469
147 | 87 | 195.9557 | 245.373 | 234.3445 | 206.8691 | 223.6347
147 | 88 | 220.0366 | 181.6414 | 195.6633 | 224.2565 | 159.5139
147 | 89 | 137.4365 | 270.6584 | 178.7012 | 96.2034 | 131.8536
147 | 90 | 178.2042 | 161.1323 | 251.9632 | 151.5202 | 201.3448
147 | 91 | 143.0909 | 221.4948 | 237.6207 | 181.0118 | 200.9732
147 | 92 | 180.9038 | 226.3259 | 239.6171 | 164.4401 | 171.6605
147 | 93 | 138.2658 | 189.0935 | 242.3382 | 116.4059 | 178.3422
147 | 94 | 214.8778 | 230.4228 | 247.1142 | 219.2277 | 134.7887
147 | 95 | 212.4903 | 233.8395 | 234.3698 | 238.0829 | 135.9308
147 | 96 | 228.5934 | 208.2242 | 239.7709 | 200.0889 | 139.552
147 | 97 | 210.3637 | 210.8084 | 214.9005 | 150.2006 | 200.5112
147 | 98 | 139.5188 | 225.4718 | 302.2621 | 202.8094 | 184.8912
147 | 99 | 180.8359 | 253.7123 | 192.001 | 168.6495 | 164.9934
147 | 100 | 181.4208 | 180.2062 | 135.7474 | 210.7532 | 221.7673
148 | 1 | 183.5026 | 156.3633 | 226.0718 | 139.8174 | 209.8321
148 | 2 | 124.3609 | 155.6222 | 248.5781 | 141.7434 | 90.1592
148 | 3 | 162.8958 | 166.5886 | 255.0666 | 177.9376 | 149.9078
148 | 4 | 150.0296 | 151.4863 | 159.0524 | 133.7114 | 233.221
148 | 5 | 138.4402 | 151.4437 | 203.5011 | 172.3242 | 124.4523
148 | 6 | 151.8301 | 219.4661 | 169.6647 | 188.9224 | 119.3216
148 | 7 | 157.805 | 119.0919 | 235.9816 | 225.6025 | 163.6031
148 | 8 | 161.5685 | 184.2653 | 217.8042 | 153.4817 | 146.8432
148 | 9 | 129.1842 | 188.5792 | 283.8684 | 104.9941 | 165.2217
148 | 10 | 117.0992 | 242.6266 | 249.5756 | 195.9097 | 162.2392
148 | 11 | 233.3348 | 187.2406 | 267.1665 | 158.5281 | 191.0042
148 | 12 | 158.6554 | 170.9396 | 183.08 | 130.0146 | 217.9533
148 | 13 | 185.0291 | 166.0663 | 306.7098 | 123.7705 | 199.6155
148 | 14 | 167.0178 | 205.4377 | 242.1742 | 186.3104 | 130.0753
148 | 15 | 170.2263 | 151.5121 | 257.6418 | 130.2324 | 172.1466
148 | 16 | 153.908 | 67.7921 | 246.2102 | 93.7213 | 156.3038
148 | 17 | 129.3368 | 158.6468 | 218.0691 | 145.5154 | 126.8019
148 | 18 | 154.3489 | 168.0537 | 275.6901 | 138.7523 | 198.4721
148 | 19 | 194.7047 | 161.974 | 219.1899 | 188.6504 | 202.9606
148 | 20 | 186.2203 | 188.6723 | 212.0311 | 177.9994 | 203.5556
148 | 21 | 227.1139 | 125.4151 | 235.4856 | 124.5313 | 150.9504
148 | 22 | 177.4279 | 173.6293 | 267.5479 | 127.2835 | 185.1826
148 | 23 | 190.1206 | 194.7685 | 185.1266 | 177.2554 | 175.9924
148 | 24 | 173.6304 | 143.3017 | 320.4726 | 59.2385 | 182.211
148 | 25 | 214.9247 | 74.6285 | 226.1588 | 114.2067 | 192.3829
148 | 26 | 166.7837 | 142.8145 | 231.3923 | 210.1519 | 125.6554
148 | 27 | 226.4204 | 176.3077 | 224.0611 | 168.1638 | 142.6988
148 | 28 | 148.5173 | 168.4946 | 185.0508 | 110.7229 | 241.7515
148 | 29 | 174.7319 | 143.79 | 177.53 | 219.3257 | 204.2959
148 | 30 | 173.8107 | 81.1274 | 234.3706 | 154.3317 | 158.1414
148 | 31 | 140.4745 | 173.0912 | 230.0796 | 177.6804 | 251.5766
148 | 32 | 179.3788 | 283.3479 | 310.2619 | 136.9172 | 143.8759
148 | 33 | 189.9919 | 193.72 | 280.7352 | 152.1324 | 184.5203
148 | 34 | 168.8052 | 146.3673 | 189.9663 | 71.9972 | 229.9954
148 | 35 | 123.1267 | 116.2019 | 268.2903 | 106.8621 | 212.5153
148 | 36 | 179.5249 | 111.6735 | 292.1923 | 163.5792 | 201.3477
148 | 37 | 123.3513 | 226.1016 | 173.4548 | 115.2272 | 132.1895
148 | 38 | 198.1071 | 154.1298 | 218.0486 | 192.5583 | 231.9249
148 | 39 | 185.317 | 170.6897 | 296.1995 | 162.1415 | 93.9355
148 | 40 | 143.9197 | 165.1926 | 263.4026 | 135.2096 | 98.0282
148 | 41 | 174.3989 | 114.7032 | 288.689 | 159.2641 | 159.8495
148 | 42 | 215.4204 | 164.6931 | 146.1997 | 177.1827 | 185.7122
148 | 43 | 180.5935 | 190.6097 | 256.9188 | 163.7699 | 177.0695
148 | 44 | 178.4147 | 266.9124 | 205.7767 | 163.8384 | 186.0888
148 | 45 | 203.2996 | 142.3712 | 219.1234 | 234.957 | 167.4206
148 | 46 | 203.1973 | 141.4722 | 153.5601 | 165.1492 | 228.9942
148 | 47 | 177.7815 | 187.0743 | 201.7559 | 188.8719 | 218.6865
148 | 48 | 175.9121 | 239.0577 | 218.7309 | 218.4337 | 177.1032
148 | 49 | 207.1289 | 186.8265 | 306.8989 | 195.4024 | 123.5099
148 | 50 | 133.4457 | 193.2704 | 245.1386 | 230.5942 | 192.2533
148 | 51 | 160.0555 | 288.4147 | 170.7481 | 117.2112 | 200.3409
148 | 52 | 217.7088 | 140.2291 | 278.0527 | 143.0234 | 171.7335
148 | 53 | 134.1531 | 90.5568 | 270.8644 | 143.702 | 175.0892
148 | 54 | 97.7996 | 193.0304 | 163.2011 | 223.1179 | 176.556
148 | 55 | 192.337 | 185.9281 | 257.4984 | 168.1469 | 179.5266
148 | 56 | 156.8879 | 158.2847 | 217.7417 | 140.381 | 193.1127
148 | 57 | 146.7052 | 234.4668 | 252.2701 | 80.0357 | 155.05
148 | 58 | 156.9034 | 239.3872 | 247.7016 | 181.58 | 129.1402
148 | 59 | 175.9639 | 212.4459 | 304.3998 | 131.9652 | 205.0345
148 | 60 | 213.2463 | 237.8633 | 276.1954 | 148.3369 | 159.0877
148 | 61 | 209.3631 | 176.7884 | 194.5929 | 138.7318 | 159.465
148 | 62 | 177.3915 | 216.9421 | 187.5625 | 178.7702 | 194.5691
148 | 63 | 168.8767 | 268.2352 | 170.9877 | 69.0025 | 173.3655
148 | 64 | 181.4783 | 172.9988 | 270.9344 | 186.6666 | 129.7947
148 | 65 | 169.04 | 156.2092 | 215.2418 | 189.7617 | 147.711
148 | 66 | 157.7367 | 196.9821 | 293.1807 | 170.3077 | 152.9338
148 | 67 | 192.1912 | 229.8508 | 262.5196 | 148.3169 | 138.2572
148 | 68 | 199.2557 | 253.176 | 236.4706 | 165.8844 | 157.4156
148 | 69 | 196.6263 | 225.6675 | 223.4197 | 145.6061 | 232.5892
148 | 70 | 148.3697 | 156.229 | 226.9764 | 177.7479 | 180.4207
148 | 71 | 232.2518 | 211.8123 | 190.8567 | 180.1561 | 198.3798
148 | 72 | 165.8105 | 146.491 | 234.311 | 136.9466 | 160.0251
148 | 73 | 208.2219 | 184.6491 | 226.5266 | 148.6538 | 128.38
148 | 74 | 130.1034 | 192.0855 | 291.6111 | 105.8887 | 191.8741
148 | 75 | 126.5166 | 151.1966 | 284.4115 | 147.4714 | 103.0921
148 | 76 | 189.1047 | 174.8815 | 229.3943 | 174.0113 | 236.3437
148 | 77 | 194.0731 | 121.6592 | 308.905 | 175.6646 | 221.3222
148 | 78 | 195.793 | 178.5918 | 311.2254 | 122.3234 | 188.4577
148 | 79 | 170.9488 | 182.3956 | 300.3212 | 113.9884 | 178.6179
148 | 80 | 193.687 | 210.9213 | 231.6263 | 213.2219 | 138.3305
148 | 81 | 204.5337 | 150.0151 | 263.832 | 229.0228 | 141.6484
148 | 82 | 179.2751 | 262.4318 | 264.9009 | 54.9939 | 217.1666
148 | 83 | 232.6535 | 219.0113 | 198.8405 | 148.1032 | 196.787
148 | 84 | 202.9391 | 96.8701 | 194.4194 | 192.5708 | 197.669
148 | 85 | 182.4414 | 157.985 | 277.3033 | 184.3929 | 177.762
148 | 86 | 172.9731 | 172.3289 | 309.1588 | 103.4283 | 201.0947
148 | 87 | 208.2043 | 169.0562 | 207.3627 | 170.5823 | 192.8621
148 | 88 | 70.7423 | 136.1045 | 189.6922 | 206.174 | 204.9853
148 | 89 | 248.0909 | 204.3926 | 221.4617 | 136.0603 | 203.0525
148 | 90 | 210.9263 | 259.4635 | 231.2178 | 148.6452 | 129.3768
148 | 91 | 211.1905 | 111.2516 | 241.0262 | 189.2672 | 162.2329
148 | 92 | 130.1374 | 212.1295 | 171.6514 | 121.6867 | 191.4719
148 | 93 | 254.2782 | 167.8464 | 214.7404 | 169.4175 | 274.5712
148 | 94 | 210.1486 | 235.0209 | 240.445 | 153.2471 | 182.186
148 | 95 | 167.2629 | 88.1237 | 214.538 | 96.2833 | 223.2655
148 | 96 | 153.7287 | 173.2418 | 242.0963 | 151.9531 | 123.4841
148 | 97 | 252.9122 | 169.1324 | 285.5788 | 133.3464 | 136.1231
148 | 98 | 177.7354 | 178.4311 | 220.2418 | 69.5792 | 159.0053
148 | 99 | 120.5292 | 170.0477 | 242.3732 | 179.237 | 128.8216
148 | 100 | 180.562 | 169.1822 | 163.6299 | 169.8275 | 187.3477
149 | 1 | 116.6809 | 166.5943 | 155.5546 | 110.4476 | 161.8299
149 | 2 | 171.6029 | 139.3411 | 236.0002 | 92.3368 | 221.1449
149 | 3 | 138.5426 | 137.2666 | 323.2978 | 144.9617 | 167.6411
149 | 4 | 114.0515 | 214.6729 | 239.2395 | 237.4653 | 141.4191
149 | 5 | 201.4178 | 101.8682 | 241.6318 | 169.2793 | 133.306
149 | 6 | 130.6181 | 194.7168 | 230.6951 | 143.1389 | 103.9163
149 | 7 | 156.6297 | 148.6116 | 228.2607 | 125.5203 | 153.3606
149 | 8 | 219.8892 | 187.2112 | 185.7396 | 219.5886 | 205.4469
149 | 9 | 155.9596 | 194.1897 | 225.5208 | 167.7507 | 157.814
149 | 10 | 140.6108 | 116.7499 | 197.4164 | 238.355 | 202.4618
149 | 11 | 186.5667 | 103.075 | 276.4541 | 76.9274 | 186.687
149 | 12 | 155.1358 | 140.869 | 248.9823 | 134.5938 | 206.6896
149 | 13 | 180.8774 | 178.5753 | 237.868 | 167.1915 | 139.2155
149 | 14 | 185.7935 | 117.6517 | 203.304 | 146.013 | 187.1785
149 | 15 | 171.3274 | 174.4603 | 173.2516 | 142.3589 | 174.0453
149 | 16 | 172.1825 | 130.3616 | 243.45 | 142.4998 | 184.0137
149 | 17 | 204.1312 | 121.1318 | 235.2889 | 173.1889 | 151.8071
149 | 18 | 152.1461 | 200.1294 | 212.0154 | 144.2531 | 157.005
149 | 19 | 133.3614 | 44.5462 | 217.6632 | 119.4326 | 145.7591
149 | 20 | 107.5854 | 124.8952 | 231.5169 | 149.6648 | 197.3846
149 | 21 | 99.3628 | 113.2505 | 244.6979 | 146.0528 | 132.141
149 | 22 | 187.5347 | 237.2802 | 255.7661 | 178.9183 | 131.2231
149 | 23 | 171.8933 | 86.9915 | 270.1389 | 98.016 | 200.3027
149 | 24 | 168.4053 | 160.1317 | 231.8842 | 191.8015 | 189.9887
149 | 25 | 178.1799 | 188.4044 | 303.4294 | 142.3457 | 207.9774
149 | 26 | 243.4477 | 94.9152 | 207.8731 | 218.4154 | 214.1949
149 | 27 | 139.4336 | 144.6708 | 266.5178 | 94.4633 | 151.6444
149 | 28 | 244.1553 | 104.8018 | 246.263 | 156.9945 | 152.6607
149 | 29 | 213.0023 | 205.3323 | 229.4453 | 194.514 | 216.3191
149 | 30 | 211.7465 | 152.3896 | 193.8322 | 186.7035 | 188.6931
149 | 31 | 211.5072 | 213.4891 | 315.2783 | 112.406 | 152.9924
149 | 32 | 112.0014 | 153.931 | 297.9219 | 148.3471 | 172.5126
149 | 33 | 111.7682 | 122.821 | 205.124 | 107.5189 | 165.7433
149 | 34 | 170.8012 | 109.1552 | 249.732 | 193.9873 | 108.268
149 | 35 | 225.5249 | 190.241 | 218.4676 | 104.3731 | 148.1435
149 | 36 | 191.0831 | 128.4366 | 232.6113 | 107.1563 | 168.9687
149 | 37 | 145.1932 | 122.4301 | 148.1616 | 169.8779 | 178.0945
149 | 38 | 198.1943 | 154.997 | 154.078 | 194.5261 | 188.2247
149 | 39 | 174.6433 | 146.039 | 274.9629 | 88.4302 | 159.4692
149 | 40 | 151.5068 | 189.6266 | 210.4409 | 151.0603 | 111.7911
149 | 41 | 163.8359 | 141.6475 | 239.8926 | 128.3749 | 183.8747
149 | 42 | 197.7065 | 151.8063 | 284.1043 | 167.1657 | 144.0364
149 | 43 | 160.4029 | 129.4684 | 170.5994 | 152.9555 | 192.3402
149 | 44 | 169.6433 | 208.4949 | 214.0363 | 155.4509 | 161.3987
149 | 45 | 185.1136 | 175.8902 | 259.5848 | 169.1209 | 193.2422
149 | 46 | 176.9339 | 159.2715 | 196.7493 | 133.2991 | 166.1074
149 | 47 | 152.911 | 183.3404 | 189.3329 | 157.7232 | 181.1651
149 | 48 | 165.9623 | 139.6049 | 234.8038 | 143.5426 | 159.2006
149 | 49 | 167.7279 | 176.4135 | 241.3059 | 113.0136 | 122.5981
149 | 50 | 178.4411 | 160.4572 | 204.0027 | 206.9037 | 161.579
149 | 51 | 114.9518 | 190.9598 | 238.2699 | 102.8488 | 206.4772
149 | 52 | 121.4422 | 225.9027 | 274.7018 | 200.5748 | 231.7358
149 | 53 | 201.2289 | 232.4768 | 282.6222 | 162.0363 | 120.1478
149 | 54 | 127.838 | 174.8717 | 223.3221 | 153.4284 | 154.2306
149 | 55 | 98.6853 | 162.8034 | 169.7695 | 163.7962 | 191.7543
149 | 56 | 172.0297 | 149.346 | 161.0396 | 240.8655 | 192.811
149 | 57 | 160.8581 | 145.2414 | 202.0637 | 169.6315 | 146.4921
149 | 58 | 149.98 | 226.6653 | 215.348 | 176.6658 | 239.0713
149 | 59 | 175.314 | 262.6209 | 300.9943 | 138.9736 | 161.3912
149 | 60 | 163.4978 | 197.843 | 219.4646 | 172.6823 | 228.1655
149 | 61 | 154.6805 | 187.5366 | 263.8052 | 83.2501 | 181.4596
149 | 62 | 204.1431 | 169.3275 | 200.7969 | 208.1682 | 121.6681
149 | 63 | 118.7467 | 198.9275 | 208.538 | 148.8656 | 117.5372
149 | 64 | 164.6478 | 172.2661 | 185.2857 | 151.4485 | 125.4237
149 | 65 | 128.9898 | 213.4738 | 220.4717 | 211.5096 | 179.6691
149 | 66 | 134.2383 | 154.5702 | 289.1944 | 150.6894 | 189.8125
149 | 67 | 174.7084 | 146.7315 | 251.8881 | 69.3335 | 135.3736
149 | 68 | 189.9303 | 202.6719 | 274.3447 | 124.0994 | 169.9562
149 | 69 | 138.3716 | 154.9048 | 241.7506 | 92.6766 | 197.6691
149 | 70 | 241.1023 | 147.3653 | 232.6668 | 139.4522 | 155.4808
149 | 71 | 108.1323 | 76.0397 | 212.2894 | 172.9093 | 141.9701
149 | 72 | 172.098 | 98.3848 | 178.4169 | 95.5271 | 165.2329
149 | 73 | 157.3616 | 205.625 | 202.5369 | 188.9822 | 155.1014
149 | 74 | 96.9617 | 187.6697 | 296.1033 | 133.7735 | 171.7417
149 | 75 | 179.3206 | 163.9443 | 225.0752 | 108.4573 | 149.7511
149 | 76 | 136.5404 | 185.8739 | 264.7579 | 208.1849 | 158.0712
149 | 77 | 106.1028 | 155.602 | 251.6358 | 147.7992 | 199.5405
149 | 78 | 185.1972 | 180.6575 | 263.4455 | 185.3407 | 200.3066
149 | 79 | 189.7869 | 150.4581 | 186.0785 | 156.009 | 192.8397
149 | 80 | 131.352 | 176.6916 | 190.9222 | 122.3747 | 179.8246
149 | 81 | 140.7959 | 240.6838 | 265.2431 | 134.4154 | 221.3845
149 | 82 | 195.1797 | 116.9072 | 234.2941 | 173.404 | 180.9766
149 | 83 | 154.2136 | 184.2196 | 278.8756 | 132.6652 | 173.2959
149 | 84 | 202.7952 | 159.1875 | 240.7001 | 119.5577 | 223.2557
149 | 85 | 183.5209 | 206.2766 | 182.3632 | 159.1424 | 226.3313
149 | 86 | 240.1538 | 83.5842 | 180.8319 | 120.2742 | 168.9943
149 | 87 | 198.5735 | 101.7729 | 228.7495 | 182.0011 | 120.6647
149 | 88 | 169.427 | 151.0707 | 299.1448 | 131.7876 | 167.0646
149 | 89 | 102.2279 | 239.9262 | 210.2702 | 99.6058 | 191.3532
149 | 90 | 220.3846 | 118.5188 | 217.0626 | 102.4053 | 179.893
149 | 91 | 150.6673 | 145.9682 | 220.6585 | 183.1014 | 178.7341
149 | 92 | 172.2575 | 163.238 | 276.3492 | 169.0796 | 218.7646
149 | 93 | 194.0057 | 187.884 | 207.3303 | 125.2735 | 177.9511
149 | 94 | 105.3271 | 107.1843 | 214.1475 | 191.1982 | 158.1831
149 | 95 | 184.0115 | 157.495 | 263.8753 | 185.903 | 190.7833
149 | 96 | 200.4713 | 122.5057 | 241.1717 | 149.9523 | 161.1688
149 | 97 | 160.4853 | 256.3214 | 239.3479 | 115.0898 | 145.5424
149 | 98 | 60.2695 | 131.6785 | 236.4423 | 153.1394 | 189.3878
149 | 99 | 136.7207 | 106.838 | 160.72 | 131.7942 | 262.6241
149 | 100 | 179.3331 | 185.4871 | 202.2885 | 32.8786 | 190.8358
150 | 1 | 140.7264 | 215.5876 | 209.7925 | 152.4537 | 184.1288
150 | 2 | 129.5304 | 155.4725 | 165.842 | 177.5653 | 145.8993
150 | 3 | 164.3302 | 119.3908 | 276.1063 | 140.7796 | 235.4695
150 | 4 | 141.4762 | 220.239 | 247.0095 | 161.7126 | 146.4054
150 | 5 | 195.5052 | 213.5988 | 247.3666 | 164.5571 | 195.9592
150 | 6 | 196.2753 | 124.4474 | 235.6108 | 80.6198 | 159.5609
150 | 7 | 269.1759 | 230.0666 | 239.3484 | 180.6892 | 226.2225
150 | 8 | 223.5106 | 147.415 | 388.8273 | 188.0337 | 219.4093
150 | 9 | 213.4345 | 201.767 | 318.9105 | 208.958 | 213.788
150 | 10 | 161.7553 | 204.2915 | 278.656 | 215.4456 | 217.0833
150 | 11 | 155.4967 | 110.8374 | 316.1435 | 116.2899 | 217.2574
150 | 12 | 153.8342 | 198.1287 | 241.885 | 201.7095 | 190.1615
150 | 13 | 216.2887 | 243.834 | 315.677 | 173.8315 | 150.7514
150 | 14 | 124.7643 | 185.0938 | 222.7603 | 152.1076 | 151.0672
150 | 15 | 163.2902 | 174.5721 | 239.4695 | 199.2599 | 205.8431
150 | 16 | 247.2001 | 170.6391 | 334.529 | 128.0871 | 165.29
150 | 17 | 154.3619 | 236.8419 | 247.24 | 111.3749 | 162.1729
150 | 18 | 151.4899 | 223.5086 | 199.966 | 196.8479 | 212.5156
150 | 19 | 173.9525 | 201.1623 | 252.681 | 149.1666 | 226.5639
150 | 20 | 168.0452 | 157.631 | 243.4217 | 65.944 | 210.9721
150 | 21 | 165.315 | 159.4701 | 209.6892 | 159.6898 | 162.2992
150 | 22 | 210.3313 | 219.9207 | 259.784 | 163.4455 | 213.0462
150 | 23 | 155.7016 | 172.792 | 291.7683 | 161.042 | 219.7183
150 | 24 | 152.304 | 158.3415 | 261.5034 | 72.6256 | 216.352
150 | 25 | 180.5865 | 105.8854 | 234.3464 | 188.6464 | 208.7611
150 | 26 | 216.1481 | 226.6052 | 300.8879 | 157.495 | 228.955
150 | 27 | 188.7466 | 143.5005 | 307.2745 | 194.0282 | 173.4882
150 | 28 | 195.6838 | 119.6075 | 202.081 | 141.1827 | 160.2214
150 | 29 | 172.1134 | 100.0239 | 218.8759 | 216.4806 | 197.7904
150 | 30 | 115.1687 | 257.9224 | 274.2466 | 185.1669 | 174.5434
150 | 31 | 118.0824 | 231.8935 | 270.9732 | 235.4997 | 173.4239
150 | 32 | 176.4567 | 227.7143 | 232.9914 | 100.5189 | 178.7527
150 | 33 | 191.8282 | 128.4468 | 202.519 | 184.9746 | 205.3364
150 | 34 | 196.0955 | 167.016 | 280.9265 | 202.1507 | 141.9013
150 | 35 | 174.936 | 229.7539 | 232.0888 | 193.8047 | 255.3726
150 | 36 | 149.1648 | 144.4263 | 319.7796 | 188.6457 | 111.4813
150 | 37 | 184.5502 | 151.546 | 257.2862 | 131.7095 | 198.6792
150 | 38 | 173.8955 | 172.5529 | 244.0186 | 217.3277 | 177.3337
150 | 39 | 196.7604 | 130.186 | 310.9645 | 109.1797 | 226.4458
150 | 40 | 240.7733 | 199.8549 | 212.769 | 93.0782 | 115.3731
150 | 41 | 125.4553 | 200.931 | 230.2478 | 184.1338 | 162.6175
150 | 42 | 169.5647 | 216.6384 | 200.8731 | 54.2357 | 174.7439
150 | 43 | 180.0648 | 163.3865 | 265.2664 | 108.9285 | 237.328
150 | 44 | 237.9116 | 165.6951 | 282.65 | 182.0223 | 157.7265
150 | 45 | 203.6058 | 173.8984 | 246.3684 | 172.6792 | 163.0756
150 | 46 | 177.1166 | 101.9033 | 285.7681 | 213.6009 | 190.4377
150 | 47 | 202.6184 | 257.2746 | 249.9514 | 168.482 | 210.7794
150 | 48 | 195.8375 | 203.2364 | 264.062 | 122.5267 | 170.6928
150 | 49 | 197.178 | 227.8504 | 252.8343 | 137.8157 | 180.9542
150 | 50 | 179.5132 | 203.9497 | 262.6033 | 179.1915 | 166.1105
150 | 51 | 252.6531 | 220.1541 | 241.3798 | 173.7712 | 236.0715
150 | 52 | 235.868 | 200.2391 | 220.002 | 125.8256 | 144.6301
150 | 53 | 167.2356 | 229.2823 | 218.2215 | 174.0193 | 180.9652
150 | 54 | 192.413 | 138.8563 | 278.531 | 211.4711 | 111.6093
150 | 55 | 132.1859 | 111.1172 | 267.6424 | 149.6676 | 148.3574
150 | 56 | 199.0922 | 235.8922 | 292.1634 | 114.4613 | 129.7154
150 | 57 | 176.6781 | 250.7086 | 285.0642 | 121.9695 | 187.6639
150 | 58 | 148.4612 | 146.1829 | 315.0624 | 151.2291 | 184.0805
150 | 59 | 187.6224 | 272.3383 | 290.3359 | 168.6346 | 144.6735
150 | 60 | 196.144 | 195.9835 | 265.8966 | 177.8381 | 286.2968
150 | 61 | 218.3291 | 208.3767 | 226.9205 | 166.1187 | 228.5671
150 | 62 | 154.3704 | 207.3665 | 273.5955 | 82.0911 | 189.9986
150 | 63 | 159.7901 | 204.6751 | 229.3741 | 94.8461 | 219.9668
150 | 64 | 233.0671 | 175.7438 | 205.7923 | 145.609 | 111.5693
150 | 65 | 180.896 | 207.1843 | 224.2467 | 170.3191 | 148.8391
150 | 66 | 174.7661 | 254.4495 | 239.9466 | 147.0226 | 235.9008
150 | 67 | 135.1046 | 190.4978 | 223.0516 | 164.1653 | 190.0392
150 | 68 | 183.4119 | 167.6699 | 333.4065 | 132.5841 | 206.147
150 | 69 | 166.3858 | 162.2172 | 306.646 | 126.2299 | 189.3325
150 | 70 | 161.8723 | 179.8929 | 286.6177 | 231.1082 | 259.2301
150 | 71 | 163.6579 | 217.8541 | 273.2917 | 106.2194 | 168.4426
150 | 72 | 150.2541 | 245.048 | 223.0369 | 133.4295 | 237.4082
150 | 73 | 122.5042 | 203.3309 | 305.2246 | 82.6861 | 146.2637
150 | 74 | 208.6278 | 230.6259 | 297.6642 | 188.8983 | 119.7319
150 | 75 | 240.255 | 184.2934 | 251.999 | 150.7444 | 238.9173
150 | 76 | 184.467 | 198.9532 | 275.5806 | 126.7794 | 180.8871
150 | 77 | 166.2021 | 206.5113 | 325.0722 | 143.7862 | 195.1392
150 | 78 | 163.9773 | 191.847 | 274.7003 | 86.3334 | 151.2081
150 | 79 | 154.233 | 141.6223 | 285.8363 | 242.9558 | 146.4908
150 | 80 | 190.365 | 211.5221 | 251.2327 | 109.6863 | 219.7991
150 | 81 | 208.3812 | 232.5513 | 207.5356 | 179.044 | 156.302
150 | 82 | 169.3294 | 177.3272 | 259.5717 | 137.9022 | 139.9913
150 | 83 | 185.427 | 171.5296 | 293.3084 | 192.6634 | 174.4289
150 | 84 | 140.7737 | 174.1562 | 208.6251 | 197.2337 | 169.7765
150 | 85 | 177.2268 | 241.1746 | 233.6831 | 200.6955 | 206.6379
150 | 86 | 213.8676 | 202.1201 | 239.7616 | 128.1914 | 125.905
150 | 87 | 211.079 | 152.7667 | 194.5123 | 106.3221 | 131.6285
150 | 88 | 186.6213 | 184.3059 | 231.3661 | 163.8961 | 151.7569
150 | 89 | 172.8798 | 164.8252 | 223.0685 | 89.9799 | 160.3444
150 | 90 | 181.7835 | 162.1227 | 305.5421 | 151.9951 | 155.6202
150 | 91 | 186.0497 | 209.565 | 315.7418 | 173.6365 | 134.5488
150 | 92 | 187.3971 | 221.9321 | 244.1302 | 212.7096 | 164.0835
150 | 93 | 148.2712 | 179.8422 | 286.9182 | 155.3126 | 218.3494
150 | 94 | 186.8996 | 133.7842 | 286.8016 | 211.1928 | 201.5398
150 | 95 | 212.1998 | 96.4693 | 260.9872 | 127.1529 | 238.209
150 | 96 | 167.7128 | 187.6043 | 280.8467 | 105.1405 | 166.8655
150 | 97 | 191.9838 | 171.0312 | 277.7729 | 105.717 | 245.9679
150 | 98 | 232.6113 | 188.0184 | 270.4845 | 162.0039 | 135.7993
150 | 99 | 172.5409 | 148.9178 | 203.2735 | 157.9492 | 151.2496
150 | 100 | 142.736 | 174.2671 | 272.4999 | 167.094 | 183.1656
151 | 1 | 231.4558 | 189.2445 | 215.9426 | 230.6634 | 248.5748
151 | 2 | 220.8978 | 209.2102 | 228.133 | 142.0161 | 217.8006
151 | 3 | 220.0366 | 268.4977 | 291.4334 | 182.0478 | 204.511
151 | 4 | 188.4287 | 208.2172 | 213.185 | 166.4054 | 156.6438
151 | 5 | 262.0936 | 106.2363 | 213.5421 | 138.837 | 166.5345
151 | 6 | 245.6402 | 183.539 | 193.9359 | 169.8245 | 199.3744
151 | 7 | 183.7254 | 162.9683 | 272.2986 | 191.5644 | 227.4466
151 | 8 | 157.4343 | 223.6279 | 246.3088 | 124.1524 | 241.2624
151 | 9 | 192.2094 | 88.0392 | 296.9788 | 147.7729 | 199.5815
151 | 10 | 195.369 | 211.2534 | 236.2576 | 189.9263 | 141.8014
151 | 11 | 215.7984 | 192.6266 | 292.0892 | 228.2472 | 164.2085
151 | 12 | 255.2803 | 161.3729 | 255.9537 | 140.0171 | 151.1853
151 | 13 | 157.5572 | 177.5091 | 309.8169 | 157.4401 | 150.4281
151 | 14 | 174.9047 | 183.2623 | 266.5427 | 207.8491 | 183.1485
151 | 15 | 202.3819 | 172.1564 | 217.499 | 172.0498 | 159.0993
151 | 16 | 205.5185 | 121.4429 | 212.1442 | 129.2686 | 201.7192
151 | 17 | 242.3969 | 233.4282 | 178.5069 | 103.9823 | 129.0216
151 | 18 | 212.6527 | 221.2572 | 262.1387 | 241.3841 | 171.4729
151 | 19 | 170.4384 | 174.9076 | 183.4034 | 201.001 | 231.3413
151 | 20 | 210.1083 | 260.9718 | 255.3216 | 181.4401 | 159.6875
151 | 21 | 211.2722 | 290.2388 | 199.0648 | 133.6531 | 193.8728
151 | 22 | 184.0866 | 229.3049 | 284.1966 | 77.5549 | 223.1782
151 | 23 | 180.8645 | 173.1813 | 289.9384 | 195.9472 | 235.2498
151 | 24 | 227.4574 | 198.0364 | 243.184 | 188.1472 | 229.4026
151 | 25 | 201.7612 | 242.0204 | 213.946 | 112.4042 | 194.025
151 | 26 | 153.1626 | 199.7808 | 312.2018 | 158.6578 | 181.4156
151 | 27 | 212.1831 | 139.2968 | 247.5082 | 144.435 | 170.2168
151 | 28 | 159.3076 | 203.4684 | 277.997 | 107.229 | 160.3295
151 | 29 | 221.7083 | 143.2836 | 297.3596 | 238.2633 | 180.9046
151 | 30 | 198.059 | 169.0728 | 276.0293 | 183.8821 | 173.818
151 | 31 | 184.4975 | 210.4061 | 196.9284 | 143.0013 | 215.9533
151 | 32 | 154.8102 | 182.5686 | 308.5381 | 174.2087 | 180.677
151 | 33 | 183.1446 | 210.7382 | 193.654 | 94.0819 | 208.02
151 | 34 | 317.239 | 201.1938 | 267.7271 | 163.4512 | 232.2809
151 | 35 | 237.7274 | 130.6084 | 206.6283 | 207.8143 | 188.419
151 | 36 | 199.5372 | 173.923 | 272.1592 | 201.7254 | 204.1388
151 | 37 | 224.9281 | 141.6064 | 335.3317 | 120.0705 | 191.9399
151 | 38 | 210.8256 | 194.2569 | 234.0763 | 228.7063 | 135.5478
151 | 39 | 162.0672 | 172.5444 | 207.1296 | 149.133 | 243.2714
151 | 40 | 185.2905 | 221.5999 | 305.4429 | 213.8917 | 185.1378
151 | 41 | 234.8747 | 154.8988 | 208.198 | 129.9673 | 177.9703
151 | 42 | 283.0049 | 184.1026 | 168.1089 | 129.2083 | 182.7944
151 | 43 | 214.0509 | 223.0518 | 340.7928 | 134.2144 | 153.5105
151 | 44 | 191.4264 | 216.419 | 183.1629 | 164.467 | 259.0886
151 | 45 | 247.0091 | 239.0494 | 280.8959 | 163.6093 | 223.0328
151 | 46 | 226.4307 | 175.0751 | 244.3041 | 177.7011 | 173.4579
151 | 47 | 216.2259 | 120.4307 | 271.616 | 146.5791 | 157.3756
151 | 48 | 220.9616 | 146.7309 | 186.655 | 194.0009 | 193.9207
151 | 49 | 113.5537 | 217.6758 | 303.8591 | 146.9415 | 224.776
151 | 50 | 235.7646 | 141.6879 | 289.898 | 270.9273 | 224.5503
151 | 51 | 188.9644 | 185.485 | 255.243 | 145.3345 | 232.5413
151 | 52 | 174.8447 | 192.7409 | 243.4475 | 219.471 | 151.4283
151 | 53 | 153.9125 | 200.4026 | 304.89 | 142.2382 | 190.7669
151 | 54 | 159.1485 | 177.3566 | 341.7966 | 101.9007 | 162.8782
151 | 55 | 183.4454 | 195.3503 | 324.8894 | 148.2971 | 169.3357
151 | 56 | 212.144 | 185.6281 | 311.5355 | 185.164 | 255.0768
151 | 57 | 109.7648 | 147.7953 | 226.6489 | 163.7989 | 191.1832
151 | 58 | 137.1485 | 170.3935 | 214.4258 | 91.5359 | 248.0443
151 | 59 | 203.6086 | 213.5356 | 312.1927 | 183.3491 | 191.768
151 | 60 | 119.7884 | 252.4871 | 335.9791 | 180.1978 | 210.9069
151 | 61 | 132.6085 | 182.2701 | 287.3819 | 203.5842 | 182.2527
151 | 62 | 223.5788 | 122.6413 | 265.9893 | 203.5881 | 174.484
151 | 63 | 189.5763 | 241.0789 | 146.6705 | 183.8304 | 124.1004
151 | 64 | 253.3086 | 154.9225 | 245.7334 | 225.2072 | 185.0325
151 | 65 | 212.691 | 206.7619 | 388.105 | 169.9478 | 126.4934
151 | 66 | 227.9229 | 205.6442 | 337.5736 | 124.921 | 141.5017
151 | 67 | 263.5678 | 208.8353 | 289.7233 | 192.3914 | 179.6584
151 | 68 | 230.5842 | 127.3522 | 315.3261 | 167.1804 | 216.9166
151 | 69 | 159.5607 | 129.9199 | 226.1101 | 160.5226 | 190.6611
151 | 70 | 305.4691 | 166.0548 | 358.408 | 100.2203 | 119.3059
151 | 71 | 238.3092 | 224.6513 | 230.4964 | 139.5824 | 167.575
151 | 72 | 207.9006 | 178.3215 | 292.6687 | 119.9568 | 221.1785
151 | 73 | 192.2374 | 173.2694 | 239.492 | 188.1711 | 189.9768
151 | 74 | 176.0351 | 191.0197 | 296.1574 | 209.3062 | 171.7883
151 | 75 | 228.8822 | 164.0925 | 235.9571 | 157.9147 | 215.727
151 | 76 | 250.4758 | 221.3309 | 320.0859 | 213.7932 | 206.3532
151 | 77 | 232.274 | 193.0974 | 300.7481 | 161.3984 | 183.3481
151 | 78 | 170.3119 | 185.6549 | 344.2415 | 146.4201 | 235.3716
151 | 79 | 229.3149 | 162.889 | 275.173 | 56.5801 | 231.6456
151 | 80 | 239.4071 | 114.318 | 266.3935 | 169.9776 | 214.2027
151 | 81 | 253.3988 | 210.8241 | 296.6884 | 187.1288 | 203.0123
151 | 82 | 197.7803 | 172.228 | 300.2373 | 125.6815 | 121.4714
151 | 83 | 276.1888 | 98.9473 | 259.189 | 167.6194 | 218.7879
151 | 84 | 197.6321 | 176.3306 | 245.0305 | 222.6418 | 199.9336
151 | 85 | 136.1476 | 99.0345 | 234.9147 | 167.6867 | 229.778
151 | 86 | 219.6289 | 246.3473 | 229.7651 | 135.405 | 172.7634
151 | 87 | 214.8367 | 202.8228 | 228.5436 | 234.1343 | 152.5612
151 | 88 | 245.5126 | 182.7262 | 186.2027 | 224.7758 | 206.1098
151 | 89 | 223.1627 | 157.6002 | 272.7525 | 231.3419 | 174.7823
151 | 90 | 146.4878 | 101.8086 | 247.3507 | 206.7132 | 157.0779
151 | 91 | 202.1595 | 151.8018 | 271.3425 | 241.5152 | 182.8395
151 | 92 | 233.0137 | 224.9672 | 223.6413 | 154.2344 | 156.7076
151 | 93 | 209.9184 | 162.1683 | 231.4638 | 126.2321 | 190.4535
151 | 94 | 172.2276 | 173.7001 | 159.0627 | 231.0948 | 186.6244
151 | 95 | 232.3005 | 217.7043 | 286.2147 | 202.6611 | 143.865
151 | 96 | 194.7041 | 214.0051 | 224.751 | 166.5861 | 168.0722
151 | 97 | 178.1504 | 167.2987 | 245.1435 | 191.2249 | 172.2675
151 | 98 | 230.9947 | 285.1029 | 262.0539 | 185.3766 | 175.9256
151 | 99 | 149.3853 | 221.1412 | 249.1499 | 222.5006 | 182.0491
151 | 100 | 164.7665 | 180.532 | 213.9854 | 96.4988 | 179.103
152 | 1 | 267.1012 | 126.3415 | 192.8844 | 139.1301 | 227.3734
152 | 2 | 201.3765 | 216.4301 | 230.328 | 165.3439 | 182.9387
152 | 3 | 215.3114 | 161.3657 | 267.7317 | 179.3218 | 230.7159
152 | 4 | 204.3907 | 171.4543 | 248.9534 | 251.6128 | 199.6952
152 | 5 | 230.3368 | 185.2154 | 251.4852 | 121.2855 | 153.53
152 | 6 | 159.4737 | 234.4119 | 262.5643 | 192.8057 | 166.6922
152 | 7 | 122.5153 | 193.4098 | 248.6234 | 160.7687 | 129.3026
152 | 8 | 215.5765 | 185.5589 | 219.8284 | 168.0688 | 201.2861
152 | 9 | 198.4325 | 228.9258 | 265.2772 | 169.834 | 164.8847
152 | 10 | 202.0518 | 173.7447 | 207.879 | 119.7492 | 167.8285
152 | 11 | 265.6809 | 204.2297 | 217.9308 | 123.8154 | 168.6228
152 | 12 | 155.2724 | 160.0651 | 209.9307 | 185.5872 | 204.1421
152 | 13 | 169.9826 | 218.6743 | 228.4852 | 119.4497 | 140.1821
152 | 14 | 204.4523 | 176.2669 | 317.0209 | 173.8248 | 280.3232
152 | 15 | 133.6109 | 179.5896 | 283.1533 | 233.3765 | 157.5149
152 | 16 | 238.3399 | 199.6273 | 166.1022 | 143.8212 | 181.5821
152 | 17 | 206.1821 | 120.0639 | 281.9708 | 150.3729 | 207.1424
152 | 18 | 165.9184 | 169.8117 | 237.747 | 95.794 | 159.5314
152 | 19 | 126.2527 | 187.3207 | 314.3889 | 198.799 | 196.1168
152 | 20 | 154.8544 | 178.3717 | 227.8257 | 184.8832 | 199.4201
152 | 21 | 165.2911 | 176.1088 | 292.4791 | 118.0318 | 183.3897
152 | 22 | 178.5198 | 166.0948 | 184.9423 | 119.079 | 170.5074
152 | 23 | 232.0675 | 251.0669 | 246.7201 | 123.4546 | 184.6126
152 | 24 | 129.1463 | 166.6157 | 289.3132 | 105.9525 | 194.4441
152 | 25 | 215.2325 | 175.325 | 224.8747 | 197.6181 | 210.4258
152 | 26 | 188.4352 | 145.09 | 251.922 | 138.6272 | 167.529
152 | 27 | 204.6789 | 125.762 | 270.4918 | 226.3935 | 186.3444
152 | 28 | 191.0071 | 227.5117 | 208.0093 | 180.3079 | 170.3393
152 | 29 | 152.879 | 197.2973 | 223.1381 | 169.898 | 113.9579
152 | 30 | 119.0929 | 142.4277 | 220.1307 | 147.5367 | 146.0778
152 | 31 | 198.6429 | 156.899 | 297.5548 | 129.4108 | 227.8217
152 | 32 | 222.2882 | 146.0849 | 272.2911 | 153.3302 | 233.2781
152 | 33 | 195.3063 | 167.0591 | 299.9295 | 115.2037 | 160.9361
152 | 34 | 185.0171 | 181.8519 | 153.7579 | 138.0656 | 188
152 | 35 | 190.1905 | 131.3565 | 229.9373 | 219.743 | 186.0603
152 | 36 | 136.827 | 136.8668 | 245.6516 | 172.3125 | 163.4841
152 | 37 | 201.9332 | 193.2269 | 303.8926 | 191.7411 | 245.2232
152 | 38 | 126.8787 | 194.1957 | 356.6656 | 151.7723 | 231.2527
152 | 39 | 231.6207 | 157.804 | 291.7613 | 237.8977 | 209.467
152 | 40 | 150.6796 | 155.3317 | 231.0611 | 215.1606 | 221.2993
152 | 41 | 156.3474 | 157.7031 | 299.5746 | 212.6747 | 251.7035
152 | 42 | 298.7807 | 207.252 | 273.0452 | 150.1731 | 171.3127
152 | 43 | 198.4944 | 152.0465 | 202.7414 | 158.9056 | 205.1209
152 | 44 | 198.483 | 244.0709 | 172.3767 | 168.685 | 220.7785
152 | 45 | 143.8616 | 150.7895 | 250.6787 | 206.2669 | 179.7388
152 | 46 | 193.6728 | 166.9396 | 316.0177 | 204.0679 | 210.3127
152 | 47 | 212.3261 | 148.8607 | 261.0057 | 166.5382 | 162.868
152 | 48 | 173.2498 | 172.1707 | 282.4404 | 195.7225 | 164.3839
152 | 49 | 167.1916 | 169.9692 | 229.2469 | 181.2272 | 185.1312
152 | 50 | 157.8835 | 229.104 | 180.7662 | 217.5763 | 264.838
152 | 51 | 189.4132 | 201.7387 | 283.9746 | 217.5228 | 153.5522
152 | 52 | 163.7152 | 160.0047 | 280.5305 | 134.0159 | 260.7027
152 | 53 | 181.8337 | 174.8748 | 246.0534 | 170.2851 | 224.7854
152 | 54 | 182.726 | 170.4168 | 195.7918 | 195.591 | 196.8072
152 | 55 | 209.5901 | 189.3546 | 240.7458 | 178.0255 | 184.7993
152 | 56 | 170.3848 | 112.9843 | 322.0653 | 124.7089 | 153.7053
152 | 57 | 131.8381 | 124.5091 | 207.0131 | 114.2497 | 168.9707
152 | 58 | 238.5229 | 182.1092 | 279.3671 | 203.2212 | 212.3514
152 | 59 | 163.5267 | 138.3135 | 261.339 | 172.0341 | 172.6333
152 | 60 | 190.7072 | 226.1229 | 282.7622 | 147.8609 | 233.2328
152 | 61 | 246.6788 | 217.863 | 260.5779 | 218.9578 | 118.4792
152 | 62 | 157.1919 | 192.103 | 294.1712 | 177.04 | 206.109
152 | 63 | 128.7301 | 156.4912 | 272.2839 | 163.7439 | 251.6098
152 | 64 | 218.9912 | 185.2869 | 265.2388 | 152.9241 | 158.2829
152 | 65 | 203.1247 | 163.2479 | 290.6632 | 151.437 | 226.0045
152 | 66 | 183.708 | 200.1687 | 252.8896 | 151.0076 | 169.9175
152 | 67 | 261.1249 | 211.4064 | 222.1803 | 229.9825 | 165.1694
152 | 68 | 177.6872 | 168.3961 | 244.1062 | 140.2319 | 222.0164
152 | 69 | 149.2315 | 229.695 | 223.3964 | 189.9102 | 201.9032
152 | 70 | 229.3474 | 160.0115 | 297.7109 | 170.0471 | 175.1815
152 | 71 | 195.3996 | 151.9598 | 236.5231 | 115.6197 | 230.9056
152 | 72 | 145.2265 | 174.5852 | 257.2582 | 189.9338 | 200.7535
152 | 73 | 263.0659 | 216.9276 | 259.0794 | 232.8971 | 142.9734
152 | 74 | 196.96 | 224.0716 | 156.3469 | 153.1996 | 186.9332
152 | 75 | 173.401 | 212.2728 | 241.97 | 125.9644 | 176.2021
152 | 76 | 202.8521 | 203.7366 | 258.5225 | 140.9749 | 178.6585
152 | 77 | 142.6184 | 202.7424 | 163.435 | 232.3757 | 242.0857
152 | 78 | 222.4957 | 245.9716 | 266.5876 | 217.3484 | 204.6347
152 | 79 | 179.4692 | 171.8715 | 167.6045 | 170.9183 | 240.6118
152 | 80 | 217.3507 | 156.4644 | 177.1779 | 230.028 | 161.0268
152 | 81 | 160.5875 | 161.1097 | 214.3303 | 198.9806 | 212.5652
152 | 82 | 184.9612 | 123.313 | 266.159 | 191.5623 | 135.0931
152 | 83 | 186.2825 | 130.968 | 278.0451 | 164.5356 | 211.3747
152 | 84 | 200.9963 | 194.8528 | 177.4978 | 202.5676 | 170.1756
152 | 85 | 159.0718 | 125.5819 | 237.6319 | 106.4803 | 183.9803
152 | 86 | 197.6344 | 186.4689 | 258.2653 | 174.6264 | 180.8093
152 | 87 | 169.8198 | 206.4709 | 211.988 | 136.9377 | 185.5823
152 | 88 | 221.5487 | 148.0871 | 231.5378 | 130.7196 | 133.3142
152 | 89 | 154.9982 | 142.0329 | 195.3355 | 160.5209 | 204.7535
152 | 90 | 234.8328 | 258.1988 | 205.5712 | 153.7549 | 174.2411
152 | 91 | 199.5833 | 163.4634 | 253.9922 | 168.1833 | 199.2578
152 | 92 | 190.3933 | 203.8283 | 312.9312 | 174.659 | 134.7231
152 | 93 | 161.6245 | 187.9155 | 265.1328 | 151.9693 | 147.9315
152 | 94 | 285.7604 | 146.3162 | 276.218 | 183.394 | 210.4614
152 | 95 | 173.1377 | 241.0271 | 208.3574 | 181.6686 | 163.3361
152 | 96 | 187.9317 | 197.4993 | 193.9078 | 200.3369 | 189.9863
152 | 97 | 164.0502 | 124.3412 | 304.8825 | 249.0139 | 235.1407
152 | 98 | 203.3416 | 221.5438 | 318.5401 | 245.9433 | 193.5308
152 | 99 | 191.1066 | 199.9254 | 234.8365 | 124.4872 | 200.7616
152 | 100 | 198.981 | 181.8245 | 204.0144 | 182.5367 | 218.6797
153 | 1 | 197.2478 | 260.8054 | 259.5396 | 182.7227 | 208.3332
153 | 2 | 165.0268 | 191.5603 | 200.7549 | 90.8909 | 195.2823
153 | 3 | 185.8221 | 269.5243 | 195.3205 | 104.725 | 204.0127
153 | 4 | 148.4359 | 210.7105 | 220.1999 | 129.361 | 187.9217
153 | 5 | 196.162 | 233.1824 | 234.8282 | 189.2953 | 250.4937
153 | 6 | 198.5632 | 171.3424 | 282.0199 | 288.8878 | 191.5954
153 | 7 | 123.3664 | 215.5683 | 223.1548 | 190.9713 | 169.6997
153 | 8 | 205.2229 | 96.294 | 236.6977 | 140.5965 | 204.1102
153 | 9 | 149.9405 | 140.725 | 305.5731 | 197.4207 | 231.3574
153 | 10 | 181.5841 | 154.209 | 207.55 | 210.7673 | 142.2677
153 | 11 | 174.2208 | 175.2555 | 303.1258 | 172.7697 | 205.1803
153 | 12 | 194.8947 | 144.875 | 292.1951 | 139.3535 | 234.0515
153 | 13 | 269.7792 | 176.219 | 300.3657 | 197.153 | 270.1346
153 | 14 | 174.0665 | 181.1039 | 290.4686 | 173.9961 | 180.2204
153 | 15 | 167.0729 | 76.8865 | 238.4077 | 205.0681 | 187.9879
153 | 16 | 217.2603 | 121.6364 | 259.4574 | 142.4615 | 200.3378
153 | 17 | 143.2278 | 125.0179 | 300.1267 | 135.5341 | 328.7418
153 | 18 | 202.193 | 132.3216 | 259.6763 | 189.3472 | 147.2218
153 | 19 | 182.2053 | 176.5882 | 243.0677 | 143.5055 | 198.4996
153 | 20 | 120.224 | 219.333 | 255.469 | 120.7929 | 185.5005
153 | 21 | 157.6033 | 187.4378 | 211.4572 | 226.6815 | 180.408
153 | 22 | 188.8479 | 178.7938 | 300.1004 | 173.7263 | 210.7585
153 | 23 | 206.7526 | 89.9752 | 223.6048 | 192.1232 | 143.8245
153 | 24 | 95.187 | 106.2459 | 275.5293 | 206.1654 | 160.2335
153 | 25 | 174.7084 | 219.0418 | 324.5117 | 227.4704 | 121.2289
153 | 26 | 175.3327 | 198.5606 | 215.6144 | 118.9412 | 204.4477
153 | 27 | 160.4151 | 118.0562 | 242.0492 | 123.5319 | 193.1381
153 | 28 | 249.3196 | 216.73 | 224.2747 | 181.4031 | 206.1844
153 | 29 | 217.4011 | 163.9166 | 248.1454 | 159.3727 | 161.6609
153 | 30 | 181.9612 | 194.7428 | 280.3301 | 115.3453 | 184.8257
153 | 31 | 231.0181 | 150.2946 | 277.7032 | 201.9053 | 203.5664
153 | 32 | 164.9128 | 156.0052 | 246.4461 | 154.3494 | 208.4051
153 | 33 | 148.9247 | 149.292 | 208.8832 | 112.4475 | 188.0204
153 | 34 | 161.6046 | 129.8043 | 227.7667 | 238.9289 | 143.4762
153 | 35 | 143.9925 | 149.2809 | 295.7148 | 211.1122 | 128.484
153 | 36 | 163.8418 | 187.6446 | 215.2306 | 129.5368 | 168.5887
153 | 37 | 179.4262 | 189.1514 | 381.2258 | 143.147 | 247.811
153 | 38 | 125.3681 | 154.5778 | 252.7018 | 168.9991 | 196.2501
153 | 39 | 172.4168 | 194.0803 | 193.9166 | 133.3129 | 185.5417
153 | 40 | 212.0786 | 192.5457 | 205.7517 | 98.8108 | 264.3201
153 | 41 | 137.0223 | 163.3392 | 180.93 | 160.7619 | 223.7959
153 | 42 | 128.2716 | 219.6555 | 256.337 | 180.1248 | 250.0384
153 | 43 | 160.4241 | 219.4913 | 241.0623 | 202.0796 | 180.8613
153 | 44 | 173.407 | 184.4124 | 254.8765 | 127.1919 | 146.6014
153 | 45 | 200.1311 | 159.6148 | 242.633 | 158.4806 | 182.8956
153 | 46 | 179.4857 | 198.2463 | 283.7493 | 253.7055 | 161.5952
153 | 47 | 255.135 | 135.4235 | 270.0173 | 173.2362 | 201.8452
153 | 48 | 144.3659 | 152.8394 | 260.2015 | 39.3322 | 154.5231
153 | 49 | 183.0624 | 196.8019 | 333.1898 | 163.3797 | 220.7606
153 | 50 | 164.2438 | 202.2119 | 246.0072 | 132.2377 | 123.0334
153 | 51 | 172.019 | 174.1045 | 242.6607 | 206.6788 | 167.0591
153 | 52 | 162.7199 | 160.4474 | 324.9358 | 196.6201 | 210.01
153 | 53 | 235.694 | 201.6318 | 267.549 | 204.3046 | 259.3215
153 | 54 | 204.6314 | 81.8424 | 250.3191 | 159.1323 | 180.7495
153 | 55 | 198.0607 | 127.5662 | 263.0418 | 186.4394 | 204.9339
153 | 56 | 202.513 | 181.2085 | 204.3381 | 149.8216 | 168.8356
153 | 57 | 159.065 | 181.1577 | 216.2641 | 196.1653 | 164.7688
153 | 58 | 188.3947 | 213.6233 | 251.1553 | 96.5666 | 169.4256
153 | 59 | 176.5917 | 151.0018 | 275.5497 | 115.5598 | 156.4465
153 | 60 | 193.2229 | 179.9978 | 173.0562 | 121.5438 | 217.5227
153 | 61 | 111.1522 | 210.857 | 263.1167 | 94.4335 | 244.4987
153 | 62 | 216.8885 | 169.9665 | 251.2683 | 221.0714 | 189.805
153 | 63 | 193.3374 | 201.4189 | 245.5814 | 99.9264 | 185.8374
153 | 64 | 168.5523 | 97.9725 | 222.5596 | 171.9734 | 215.1206
153 | 65 | 189.9638 | 129.706 | 199.5347 | 201.7376 | 176.8389
153 | 66 | 119.7158 | 226.3304 | 264.5896 | 171.1874 | 196.9882
153 | 67 | 119.8136 | 189.4316 | 244.4665 | 161.2989 | 213.3867
153 | 68 | 238.4602 | 158.4014 | 208.3592 | 169.1104 | 244.4744
153 | 69 | 176.2882 | 224.3749 | 281.4896 | 116.14 | 131.8465
153 | 70 | 180.8901 | 177.7248 | 184.0204 | 111.3116 | 222.9875
153 | 71 | 175.2571 | 169.4242 | 284.1848 | 155.0539 | 156.2302
153 | 72 | 180.4932 | 182.1535 | 287.2686 | 193.5299 | 162.2783
153 | 73 | 173.8875 | 251.1553 | 295.9129 | 118.594 | 192.8986
153 | 74 | 194.5736 | 173.768 | 236.7135 | 106.0632 | 232.0019
153 | 75 | 171.8441 | 162.8412 | 191.9771 | 155.6652 | 137.2102
153 | 76 | 162.0048 | 144.3544 | 253.5446 | 149.4038 | 215.1569
153 | 77 | 219.7493 | 215.9489 | 219.9153 | 223.9285 | 147.821
153 | 78 | 181.6392 | 239.2747 | 228.0669 | 122.8179 | 149.9517
153 | 79 | 113.9704 | 199.1212 | 250.2826 | 257.1132 | 200.6377
153 | 80 | 148.6773 | 141.6955 | 244.6548 | 156.9471 | 190.0027
153 | 81 | 211.9472 | 230.9758 | 283.9819 | 96.134 | 180.879
153 | 82 | 177.5025 | 149.4165 | 183.1381 | 205.1165 | 208.836
153 | 83 | 183.6253 | 208.4003 | 275.7746 | 123.6669 | 193.288
153 | 84 | 175.7425 | 207.2072 | 288.466 | 132.8473 | 206.8985
153 | 85 | 193.6708 | 160.6701 | 247.8527 | 174.0348 | 195.4704
153 | 86 | 266.4525 | 104.0546 | 208.5746 | 153.2269 | 180.4396
153 | 87 | 159.1646 | 181.1413 | 248.1976 | 175.2699 | 158.1747
153 | 88 | 188.3677 | 242.761 | 169.5026 | 175.2036 | 193.4505
153 | 89 | 169.9526 | 205.7837 | 242.3981 | 145.1419 | 192.6027
153 | 90 | 184.6827 | 196.419 | 208.8994 | 120.6527 | 180.0188
153 | 91 | 141.5861 | 176.3088 | 246.7394 | 161.9837 | 194.5856
153 | 92 | 188.9679 | 114.2171 | 249.0471 | 140.5473 | 173.6337
153 | 93 | 137.4713 | 215.1159 | 229.5196 | 119.8135 | 147.1799
153 | 94 | 130.5309 | 145.0162 | 154.1175 | 195.9589 | 184.7899
153 | 95 | 188.4987 | 212.637 | 229.7218 | 231.436 | 206.4242
153 | 96 | 168.9767 | 138.1888 | 189.1903 | 131.6867 | 167.2631
153 | 97 | 167.888 | 127.5418 | 232.69 | 160.8165 | 138.8782
153 | 98 | 144.905 | 189.0327 | 247.6516 | 195.5405 | 157.2159
153 | 99 | 151.7929 | 131.8819 | 268.2398 | 166.3437 | 244.8575
153 | 100 | 186.3483 | 118.9491 | 200.3745 | 136.9101 | 147.6166
154 | 1 | 133.2937 | 201.8455 | 210.7475 | 236.2576 | 220.5508
154 | 2 | 127.7446 | 272.9747 | 242.8995 | 150.8429 | 251.5169
154 | 3 | 121.5687 | 156.2474 | 246.872 | 188.5187 | 139.603
154 | 4 | 154.5267 | 224.378 | 185.0144 | 170.0301 | 129.1005
154 | 5 | 194.7965 | 164.2478 | 136.1089 | 159.617 | 201.2755
154 | 6 | 203.7208 | 184.5865 | 244.3136 | 166.3712 | 144.0723
154 | 7 | 166.8594 | 115.2816 | 284.1302 | 136.3689 | 135.8946
154 | 8 | 190.81 | 113.1503 | 262.1466 | 131.6154 | 243.5139
154 | 9 | 192.938 | 212.997 | 258.6591 | 159.0514 | 119.397
154 | 10 | 215.6222 | 154.5042 | 268.8347 | 218.7738 | 250.9773
154 | 11 | 160.5209 | 135.8707 | 257.5267 | 137.4018 | 143.2256
154 | 12 | 146.3663 | 188.2198 | 175.3835 | 152.3384 | 115.9962
154 | 13 | 109.7891 | 203.3885 | 154.7323 | 150.9318 | 181.7606
154 | 14 | 167.5533 | 105.5076 | 206.2503 | 160.9388 | 252.8858
154 | 15 | 232.1421 | 193.9664 | 175.7082 | 109.583 | 138.3812
154 | 16 | 189.5857 | 141.0418 | 187.4738 | 110.5301 | 167.4938
154 | 17 | 240.7061 | 156.962 | 252.4091 | 206.5845 | 186.2784
154 | 18 | 165.494 | 172.4823 | 126.645 | 95.3647 | 260.7348
154 | 19 | 97.7811 | 193.8739 | 266.3814 | 196.616 | 200.9334
154 | 20 | 182.5833 | 134.4061 | 238.5791 | 137.7687 | 201.5243
154 | 21 | 153.5323 | 138.227 | 220.4281 | 149.7871 | 188.0928
154 | 22 | 142.6169 | 198.7818 | 226.4524 | 208.7962 | 151.6095
154 | 23 | 126.0255 | 186.5031 | 106.4878 | 131.7857 | 246.6107
154 | 24 | 110.7674 | 195.5698 | 250.1472 | 242.7848 | 183.0797
154 | 25 | 144.6604 | 131.5021 | 100.9887 | 283.4557 | 184.2165
154 | 26 | 135.9305 | 189.6823 | 210.4294 | 119.3789 | 147.3158
154 | 27 | 164.6757 | 118.0388 | 248.1333 | 143.1089 | 178.7861
154 | 28 | 148.6448 | 209.377 | 247.9227 | 167.2779 | 155.3126
154 | 29 | 178.2451 | 256.766 | 194.5027 | 244.3645 | 207.2591
154 | 30 | 163.2046 | 136.0828 | 206.9376 | 184.9705 | 216.2895
154 | 31 | 117.7716 | 205.7747 | 197.3242 | 106.9476 | 221.5463
154 | 32 | 136.7721 | 218.2875 | 221.2022 | 173.5901 | 174.4048
154 | 33 | 128.2699 | 122.2396 | 208.3674 | 182.0769 | 217.4379
154 | 34 | 186.2054 | 142.7272 | 214.8865 | 186.0258 | 133.6874
154 | 35 | 149.1175 | 131.7098 | 233.4454 | 169.2522 | 180.3313
154 | 36 | 109.5545 | 134.7326 | 171.3479 | 109.1715 | 233.1959
154 | 37 | 120.5055 | 171.3215 | 115.5051 | 109.5814 | 143.6348
154 | 38 | 152.2708 | 205.1048 | 201.6607 | 112.8288 | 219.563
154 | 39 | 116.2249 | 205.2707 | 164.9091 | 241.7592 | 243.9697
154 | 40 | 162.4612 | 157.4737 | 182.912 | 172.825 | 225.9662
154 | 41 | 178.2063 | 167.5153 | 199.5499 | 140.017 | 189.1352
154 | 42 | 159.055 | 256.9995 | 202.7103 | 233.5589 | 126.1739
154 | 43 | 167.5382 | 174.483 | 225.8769 | 163.0048 | 210.3232
154 | 44 | 183.8534 | 143.2708 | 260.6084 | 150.1315 | 266.9637
154 | 45 | 203.6005 | 245.8176 | 211.3312 | 155.2609 | 185.4311
154 | 46 | 131.3354 | 171.8361 | 215.2875 | 186.4057 | 80.662
154 | 47 | 194.1546 | 96.058 | 222.5109 | 207.6622 | 167.0506
154 | 48 | 110.512 | 150.8517 | 231.1211 | 150.3704 | 184.3475
154 | 49 | 210.82 | 133.9852 | 261.7329 | 199.6774 | 174.0176
154 | 50 | 218.6741 | 179.8597 | 183.9953 | 202.4525 | 195.8233
154 | 51 | 152.2286 | 173.1859 | 277.9599 | 188.3225 | 213.3089
154 | 52 | 57.2055 | 170.9038 | 267.8392 | 193.4033 | 205.8757
154 | 53 | 171.9682 | 147.2078 | 155.7557 | 142.5159 | 223.0351
154 | 54 | 163.7349 | 181.975 | 241.9544 | 164.3276 | 268.5213
154 | 55 | 159.9996 | 155.1352 | 188.6435 | 142.0898 | 187.0854
154 | 56 | 227.4354 | 112.9983 | 186.4426 | 199.2594 | 211.8537
154 | 57 | 128.3279 | 172.7122 | 146.3117 | 138.9635 | 219.3844
154 | 58 | 184.1259 | 181.4632 | 237.0224 | 183.868 | 183.5843
154 | 59 | 173.6001 | 172.0984 | 214.1145 | 137.6345 | 182.5592
154 | 60 | 180.8419 | 76.216 | 325.5118 | 158.5578 | 162.7979
154 | 61 | 148.119 | 153.4053 | 228.9555 | 208.523 | 178.6162
154 | 62 | 162.4728 | 182.4184 | 147.8867 | 257.3394 | 187.8061
154 | 63 | 171.8395 | 189.4693 | 205.544 | 154.7577 | 168.7413
154 | 64 | 170.0677 | 157.7377 | 145.3814 | 106.5097 | 224.4024
154 | 65 | 104.2258 | 175.9354 | 194.675 | 116.5418 | 195.1906
154 | 66 | 154.5021 | 221.8103 | 204.6495 | 206.6378 | 164.7953
154 | 67 | 171.9987 | 192.746 | 192.7307 | 140.8177 | 158.6858
154 | 68 | 163.011 | 196.8529 | 165.3518 | 179.9864 | 155.2089
154 | 69 | 162.8425 | 102.2783 | 148.9798 | 200.611 | 152.2625
154 | 70 | 152.1623 | 110.0109 | 242.3571 | 165.2917 | 178.8385
154 | 71 | 193.088 | 249.8291 | 200.6768 | 154.1463 | 163.818
154 | 72 | 172.2391 | 147.9662 | 167.0805 | 218.6199 | 249.9883
154 | 73 | 166.7326 | 194.2575 | 179.7694 | 91.4146 | 209.4147
154 | 74 | 150.0855 | 198.7471 | 259.0585 | 160.1748 | 215.5328
154 | 75 | 167.0939 | 154.2025 | 247.563 | 186.6239 | 147.3908
154 | 76 | 174.5599 | 189.436 | 250.1597 | 206.8312 | 232.0225
154 | 77 | 107.205 | 202.8889 | 192.0127 | 140.1199 | 216.658
154 | 78 | 111.488 | 212.0046 | 208.4567 | 127.2941 | 214.8795
154 | 79 | 159.3836 | 79.5105 | 266.7474 | 202.4347 | 214.3838
154 | 80 | 177.913 | 111.4571 | 282.9044 | 248.4129 | 265.9567
154 | 81 | 195.438 | 192.2177 | 271.342 | 126.7225 | 171.1785
154 | 82 | 118.3665 | 154.4169 | 222.1146 | 133.8578 | 211.0422
154 | 83 | 173.0679 | 131.8484 | 204.2685 | 208.3833 | 153.69
154 | 84 | 114.9201 | 133.7398 | 184.4333 | 181.9269 | 246.2086
154 | 85 | 172.1201 | 205.5497 | 170.8892 | 170.0032 | 181.5278
154 | 86 | 164.6858 | 144.6487 | 243.8925 | 214.2379 | 252.7659
154 | 87 | 166.0444 | 106.5118 | 184.911 | 163.05 | 215.4077
154 | 88 | 145.9005 | 199.2239 | 158.3198 | 135.0723 | 202.3204
154 | 89 | 129.2879 | 176.3836 | 167.8638 | 147.8809 | 202.0148
154 | 90 | 157.284 | 175.1832 | 215.9071 | 200.632 | 179.565
154 | 91 | 161.4732 | 231.1124 | 182.1079 | 128.8058 | 233.2656
154 | 92 | 265.0159 | 172.4037 | 172.6835 | 167.3564 | 158.3338
154 | 93 | 140.7761 | 117.6016 | 171.2074 | 148.4778 | 139.3631
154 | 94 | 160.2598 | 194.6947 | 163.6427 | 180.608 | 146.6624
154 | 95 | 187.889 | 155.1583 | 232.9048 | 157.6464 | 167.0905
154 | 96 | 145.3141 | 138.9184 | 222.4337 | 203.3682 | 185.2557
154 | 97 | 160.8328 | 93.81 | 226.2244 | 178.4439 | 220.0448
154 | 98 | 125.0314 | 262.4267 | 240.1415 | 215.4958 | 222.4526
154 | 99 | 112.298 | 153.1477 | 242.4462 | 132.6247 | 186.058
154 | 100 | 138.6771 | 113.8807 | 232.3653 | 198.2148 | 190.4356
155 | 1 | 181.1934 | 134.928 | 140.0105 | 128.1966 | 148.2034
155 | 2 | 172.2111 | 187.8507 | 207.0991 | 188.4744 | 191.1206
155 | 3 | 155.5158 | 107.4089 | 213.4134 | 211.8329 | 173.2028
155 | 4 | 122.706 | 156.7519 | 203.6438 | 96.3038 | 170.6787
155 | 5 | 251.0616 | 128.0232 | 122.8814 | 163.5705 | 202.6672
155 | 6 | 171.8227 | 116.7764 | 241.982 | 116.3954 | 139.374
155 | 7 | 145.5997 | 197.9516 | 141.4726 | 178.0262 | 114.5172
155 | 8 | 140.2802 | 142.1631 | 209.6334 | 161.6365 | 242.5925
155 | 9 | 142.1555 | 141.1591 | 230.0538 | 158.9246 | 216.9216
155 | 10 | 210.2969 | 113.4354 | 193.9907 | 184.3353 | 180.7347
155 | 11 | 135.8256 | 137.578 | 230.6217 | 265.2814 | 203.65
155 | 12 | 121.8827 | 94.7672 | 218.4926 | 182.9143 | 143.135
155 | 13 | 109.9398 | 128.4331 | 181.3878 | 128.944 | 132.2526
155 | 14 | 185.2955 | 185.0646 | 130.7284 | 183.4029 | 173.1788
155 | 15 | 164.5552 | 136.3767 | 209.5281 | 125.0308 | 165.7131
155 | 16 | 198.584 | 175.5677 | 267.5305 | 130.8515 | 131.29
155 | 17 | 161.1517 | 137.429 | 204.0837 | 207.197 | 206.7926
155 | 18 | 141.3344 | 95.3411 | 188.0272 | 185.922 | 157.5353
155 | 19 | 218.8817 | 190.3236 | 257.3471 | 93.7383 | 241.5661
155 | 20 | 174.038 | 154.2407 | 200.1071 | 178.1658 | 187.4002
155 | 21 | 189.5622 | 186.1639 | 244.2799 | 174.6638 | 193.4881
155 | 22 | 157.3306 | 195.4977 | 265.2403 | 122.7864 | 170.9881
155 | 23 | 212.5802 | 161.6172 | 212.3336 | 38.0875 | 128.7709
155 | 24 | 185.3121 | 128.4514 | 239.5574 | 194.1258 | 192.4705
155 | 25 | 105.2007 | 104.7412 | 144.8613 | 166.658 | 144.3217
155 | 26 | 147.7479 | 153.7028 | 215.324 | 116.6198 | 194.3888
155 | 27 | 164.4797 | 197.071 | 172.0671 | 176.0792 | 198.7643
155 | 28 | 157.6364 | 179.3455 | 148.039 | 246.2397 | 158.3911
155 | 29 | 151.3764 | 191.0585 | 214.093 | 204.4829 | 172.6226
155 | 30 | 79.6358 | 202.189 | 166.0613 | 113.0565 | 168.5406
155 | 31 | 176.5124 | 246.9183 | 164.1071 | 139.671 | 134.6944
155 | 32 | 179.9777 | 140.3068 | 223.1802 | 98.5902 | 176.6148
155 | 33 | 219.6773 | 180.1052 | 218.3995 | 221.3531 | 239.02
155 | 34 | 184.497 | 263.5698 | 146.4829 | 171.9399 | 195.9682
155 | 35 | 192.912 | 137.8717 | 231.9945 | 153.002 | 167.5037
155 | 36 | 189.1715 | 109.9579 | 222.5461 | 137.5613 | 117.9392
155 | 37 | 134.84 | 111.6361 | 184.8618 | 149.7393 | 150.1848
155 | 38 | 120.9102 | 152.0063 | 215.7718 | 190.6235 | 147.8309
155 | 39 | 163.2575 | 141.4523 | 197.0782 | 154.4432 | 116.6461
155 | 40 | 216.1644 | 169.4688 | 163.3622 | 185.546 | 108.5922
155 | 41 | 128.0123 | 183.0722 | 214.0393 | 189.0252 | 147.0179
155 | 42 | 173.585 | 111.6952 | 184.5817 | 120.2804 | 200.9434
155 | 43 | 243.7591 | 137.4889 | 220.9383 | 101.9392 | 181.3941
155 | 44 | 145.6395 | 187.1199 | 216.8601 | 126.9983 | 110.7399
155 | 45 | 72.6503 | 156.1176 | 187.2826 | 160.9765 | 218.6862
155 | 46 | 188.9079 | 125.7932 | 301.0517 | 205.2272 | 166.4966
155 | 47 | 238.0002 | 181.7435 | 183.855 | 138.2294 | 175.6113
155 | 48 | 161.1374 | 111.883 | 236.8772 | 226.1214 | 83.9673
155 | 49 | 121.4572 | 158.6297 | 164.8384 | 161.2045 | 161.2467
155 | 50 | 210.0483 | 190.476 | 198.4128 | 212.9585 | 176.1492
155 | 51 | 190.5545 | 127.947 | 206.2986 | 124.6136 | 198.7686
155 | 52 | 114.758 | 139.2978 | 228.3299 | 188.8001 | 83.1433
155 | 53 | 192.2855 | 226.4267 | 252.2944 | 254.0796 | 208.5093
155 | 54 | 186.3559 | 76.9928 | 171.5653 | 189.6444 | 224.1954
155 | 55 | 168.4016 | 165.2356 | 173.1851 | 126.0993 | 150.0652
155 | 56 | 212.0236 | 209.3806 | 163.71 | 244.1253 | 199.8502
155 | 57 | 133.4675 | 200.0843 | 206.8872 | 133.0241 | 135.041
155 | 58 | 130.3363 | 170.5824 | 148.5927 | 133.7127 | 222.0458
155 | 59 | 167.396 | 179.8277 | 230.365 | 134.212 | 169.0791
155 | 60 | 133.5045 | 191.4651 | 252.17 | 188.2822 | 163.2447
155 | 61 | 159.422 | 123.5683 | 157.2698 | 196.797 | 131.3851
155 | 62 | 146.1537 | 187.9189 | 227.8998 | 165.4631 | 77.6712
155 | 63 | 141.8269 | 129.7815 | 169.9092 | 238.8725 | 166.94
155 | 64 | 189.5365 | 133.5261 | 294.1171 | 130.2171 | 125.7778
155 | 65 | 102.1229 | 134.5741 | 217.8433 | 169.9321 | 196.0345
155 | 66 | 145.2091 | 181.7356 | 208.3884 | 178.5923 | 193.7094
155 | 67 | 167.925 | 156.7823 | 172.4812 | 165.3063 | 180.2578
155 | 68 | 155.468 | 38.6052 | 139.6005 | 181.8872 | 184.9316
155 | 69 | 156.3395 | 173.6412 | 247.9591 | 155.5227 | 212.6617
155 | 70 | 133.8775 | 167.133 | 284.487 | 156.3606 | 157.3659
155 | 71 | 229.1562 | 139.1233 | 193.2846 | 151.6068 | 181.1306
155 | 72 | 177.6318 | 178.2999 | 158.5562 | 156.9192 | 221.6016
155 | 73 | 147.6975 | 111.0926 | 226.9531 | 156.0889 | 188.2378
155 | 74 | 160.5386 | 195.9968 | 190.3202 | 195.588 | 132.2283
155 | 75 | 184.8892 | 206.2815 | 215.9821 | 177.6181 | 239.4737
155 | 76 | 189.1599 | 210.6641 | 252.0772 | 144.6039 | 165.1437
155 | 77 | 220.909 | 141.3325 | 227.5593 | 182.2254 | 106.5177
155 | 78 | 216.5865 | 137.5214 | 206.068 | 172.6787 | 193.6963
155 | 79 | 220.493 | 135.5143 | 132.1136 | 167.9417 | 133.9908
155 | 80 | 146.0998 | 250.408 | 168.9974 | 148.6591 | 116.7726
155 | 81 | 194.3836 | 93.1361 | 134.3248 | 148.794 | 121.5134
155 | 82 | 76.8985 | 154.3375 | 157.9275 | 215.3829 | 160.4159
155 | 83 | 142.4822 | 198.9235 | 151.7534 | 172.8159 | 152.6011
155 | 84 | 200.7412 | 221.9938 | 158.0206 | 172.1177 | 237.1039
155 | 85 | 260.2668 | 122.8104 | 189.3336 | 157.4357 | 138.3492
155 | 86 | 186.6067 | 106.9205 | 187.5818 | 115.3128 | 159.4404
155 | 87 | 165.5247 | 174.9893 | 145.4773 | 191.8064 | 137.0581
155 | 88 | 175.0948 | 170.3407 | 219.8934 | 160.6276 | 159.6068
155 | 89 | 126.0219 | 191.5626 | 185.0432 | 111.7827 | 150.7664
155 | 90 | 211.2051 | 163.9908 | 188.7999 | 202.1744 | 142.3932
155 | 91 | 193.5891 | 178.8977 | 265.5583 | 212.104 | 167.3212
155 | 92 | 103.5987 | 152.2292 | 140.8675 | 115.347 | 167.8689
155 | 93 | 178.5339 | 150.2269 | 196.6178 | 153.7754 | 143.784
155 | 94 | 179.2889 | 191.7244 | 259.638 | 192.9769 | 188.8385
155 | 95 | 209.1711 | 175.0398 | 189.4003 | 159.2943 | 141.7436
155 | 96 | 151.9348 | 189.8807 | 167.941 | 173.5458 | 169.5647
155 | 97 | 173.9153 | 111.9042 | 210.2391 | 227.5903 | 182.3945
155 | 98 | 175.8129 | 214.3475 | 177.4611 | 218.2415 | 210.0719
155 | 99 | 107.0753 | 151.4744 | 117.7073 | 172.6245 | 163.2202
155 | 100 | 163.8718 | 164.0607 | 194.06 | 191.3981 | 181.3531
156 | 1 | 176.4044 | 128.3302 | 187.7577 | 168.5541 | 205.2585
156 | 2 | 167.5743 | 214.4022 | 307.5909 | 215.925 | 153.7114
156 | 3 | 180.1199 | 175.9218 | 166.0922 | 201.102 | 178.7892
156 | 4 | 76.0495 | 132.2556 | 256.2682 | 215.4772 | 154.6071
156 | 5 | 179.4029 | 193.1941 | 220.7246 | 198.2908 | 152.1411
156 | 6 | 124.5298 | 135.8403 | 218.0187 | 70.0937 | 122.986
156 | 7 | 182.7486 | 160.1971 | 210.1609 | 205.5884 | 188.6111
156 | 8 | 148.1936 | 216.8183 | 239.8584 | 143.2051 | 144.3419
156 | 9 | 164.8385 | 208.4898 | 172.6275 | 157.043 | 126.1542
156 | 10 | 166.2018 | 167.2231 | 270.1812 | 207.4721 | 210.0605
156 | 11 | 195.9518 | 102.4812 | 240.098 | 138.7072 | 230.9046
156 | 12 | 188.9084 | 194.2627 | 197.1673 | 230.0802 | 146.412
156 | 13 | 160.6316 | 227.8982 | 260.555 | 200.5792 | 161.2876
156 | 14 | 193.19 | 52.0684 | 204.3782 | 156.1386 | 144.9504
156 | 15 | 179.8953 | 214.46 | 228.7114 | 127.529 | 232.8293
156 | 16 | 121.8789 | 206.1831 | 217.5616 | 181.0181 | 179.2092
156 | 17 | 125.9956 | 173.4789 | 203.6922 | 183.1127 | 185.5625
156 | 18 | 216.1245 | 202.9847 | 293.5658 | 215.7379 | 132.1126
156 | 19 | 172.4233 | 102.7354 | 177.9846 | 133.0009 | 154.9467
156 | 20 | 191.4291 | 175.2555 | 235.5089 | 175.1418 | 181.0611
156 | 21 | 135.3285 | 163.442 | 214.3111 | 154.6234 | 141.5479
156 | 22 | 146.2061 | 205.6546 | 204.0777 | 140.8382 | 163.414
156 | 23 | 180.7296 | 246.2609 | 182.2798 | 216.0429 | 166.5338
156 | 24 | 146.3154 | 148.213 | 261.6307 | 208.5271 | 150.8487
156 | 25 | 115.4293 | 143.1075 | 199.1219 | 135.4008 | 191.9559
156 | 26 | 196.7049 | 176.4703 | 203.6871 | 148.0176 | 114.9849
156 | 27 | 112.7644 | 260.3442 | 253.1266 | 164.5847 | 142.2215
156 | 28 | 149.4616 | 277.0277 | 228.5666 | 141.6096 | 201.0639
156 | 29 | 165.6578 | 195.3733 | 135.7108 | 200.2511 | 219.0417
156 | 30 | 264.3873 | 152.9428 | 220.3762 | 154.5452 | 131.0219
156 | 31 | 138.3929 | 195.3009 | 238.4364 | 170.1499 | 152.236
156 | 32 | 183.584 | 163.4489 | 117.9402 | 170.5764 | 111.2226
156 | 33 | 167.4452 | 196.4038 | 168.3892 | 176.2319 | 220.9323
156 | 34 | 186.3968 | 171.9302 | 127.6575 | 207.2618 | 130.072
156 | 35 | 182.9001 | 188.6623 | 233.5483 | 87.1191 | 145.7705
156 | 36 | 148.636 | 187.9164 | 211.0299 | 185.6456 | 180.386
156 | 37 | 115.0437 | 200.048 | 219.4722 | 196.4615 | 167.1928
156 | 38 | 176.7712 | 130.8729 | 168.734 | 167.6212 | 168.5582
156 | 39 | 221.2802 | 174.7296 | 254.3641 | 202.4274 | 153.2779
156 | 40 | 163.9634 | 213.0942 | 211.8557 | 152.7203 | 149.3717
156 | 41 | 112.3964 | 203.7054 | 232.699 | 210.6135 | 187.6961
156 | 42 | 207.1041 | 141.4341 | 266.0894 | 185.3967 | 195.0738
156 | 43 | 231.8364 | 165.0947 | 209.6994 | 118.885 | 163.4348
156 | 44 | 174.8794 | 161.3151 | 173.6223 | 197.9038 | 171.6436
156 | 45 | 178.3075 | 153.7486 | 201.5567 | 177.0194 | 143.0511
156 | 46 | 105.5606 | 253.3118 | 291.9165 | 193.8495 | 191.7936
156 | 47 | 162.3407 | 179.2471 | 195.2709 | 170.2832 | 180.4792
156 | 48 | 181.6069 | 249.1181 | 207.787 | 162.8552 | 147.3412
156 | 49 | 196.3334 | 175.3547 | 214.5066 | 199.6904 | 177.9679
156 | 50 | 153.0886 | 176.1779 | 221.8103 | 131.8003 | 101.3378
156 | 51 | 187.8047 | 132.3091 | 198.4128 | 157.9171 | 175.13
156 | 52 | 188.5203 | 195.8472 | 149.1061 | 132.8259 | 163.0386
156 | 53 | 179.8285 | 187.1595 | 231.8714 | 212.0638 | 207.6015
156 | 54 | 172.5217 | 180.4007 | 175.7749 | 227.6004 | 117.8131
156 | 55 | 200.6331 | 205.0417 | 221.7675 | 229.9194 | 180.2034
156 | 56 | 200.5772 | 151.232 | 171.853 | 217.8334 | 149.4009
156 | 57 | 195.2927 | 155.5287 | 251.2843 | 198.0492 | 247.1674
156 | 58 | 187.2147 | 208.7394 | 171.7067 | 219.934 | 108.1663
156 | 59 | 180.6143 | 110.3015 | 173.8449 | 157.9035 | 164.7061
156 | 60 | 167.0626 | 195.3805 | 167.3722 | 181.6677 | 193.0318
156 | 61 | 145.6134 | 206.4797 | 213.3232 | 143.2453 | 128.6139
156 | 62 | 159.1581 | 175.0936 | 235.4494 | 216.4087 | 199.0684
156 | 63 | 158.8866 | 126.1731 | 236.723 | 193.1346 | 87.3597
156 | 64 | 167.2468 | 196.9906 | 156.4424 | 185.2278 | 137.6288
156 | 65 | 52.6896 | 125.9063 | 143.619 | 149.5832 | 165.4133
156 | 66 | 184.3508 | 172.2051 | 170.9767 | 136.7951 | 158.1193
156 | 67 | 158.7084 | 204.5237 | 179.6868 | 148.5916 | 190.2879
156 | 68 | 217.6165 | 178.1412 | 244.4042 | 277.8376 | 173.1333
156 | 69 | 176.0834 | 149.0626 | 225.053 | 156.9671 | 190.4487
156 | 70 | 224.7937 | 194.9325 | 228.7489 | 242.9542 | 180.27
156 | 71 | 132.7696 | 110.4497 | 295.6317 | 174.0426 | 168.4679
156 | 72 | 106.8672 | 212.5172 | 205.6838 | 185.0804 | 206.9816
156 | 73 | 151.0002 | 183.8931 | 191.0614 | 197.0554 | 156.8851
156 | 74 | 224.1319 | 205.6956 | 236.7318 | 151.9294 | 243.5175
156 | 75 | 169.8043 | 179.0266 | 148.6115 | 207.3182 | 125.9077
156 | 76 | 100.3567 | 147.4239 | 305.5387 | 139.1611 | 199.7358
156 | 77 | 125.2276 | 146.7956 | 194.8873 | 211.4911 | 119.0927
156 | 78 | 135.0853 | 246.0338 | 191.6079 | 152.4444 | 185.1855
156 | 79 | 168.6852 | 122.3359 | 179.1169 | 197.5293 | 150.2337
156 | 80 | 87.7517 | 171.9275 | 194.0284 | 266.8401 | 197.6732
156 | 81 | 192.7607 | 157.59 | 241.313 | 196.5192 | 218.8376
156 | 82 | 172.7083 | 238.6063 | 228.1115 | 152.9622 | 120.2272
156 | 83 | 206.3631 | 190.1996 | 257.4993 | 258.0516 | 113.5213
156 | 84 | 126.4966 | 222.936 | 234.7495 | 198.1259 | 180.1236
156 | 85 | 217.2112 | 174.2498 | 158.4715 | 276.1656 | 166.4139
156 | 86 | 193.4739 | 245.5646 | 251.0436 | 235.2763 | 194.0173
156 | 87 | 162.6571 | 232.3379 | 195.1103 | 184.1247 | 214.8253
156 | 88 | 143.943 | 204.4136 | 227.8418 | 185.5535 | 215.4648
156 | 89 | 138.5709 | 183.5035 | 231.9757 | 145.3145 | 153.2378
156 | 90 | 82.0572 | 178.0298 | 219.04 | 165.8401 | 149.1259
156 | 91 | 143.0689 | 206.9269 | 202.9885 | 201.8624 | 182.0763
156 | 92 | 207.2424 | 156.6163 | 262.6862 | 162.0967 | 206.3863
156 | 93 | 214.4257 | 191.2763 | 182.993 | 158.6039 | 191.6331
156 | 94 | 174.4666 | 132.1772 | 230.4091 | 80.3662 | 214.4739
156 | 95 | 174.9543 | 222.2824 | 254.3619 | 169.4773 | 197.5457
156 | 96 | 173.0752 | 119.2201 | 179.22 | 165.4569 | 153.9409
156 | 97 | 153.7362 | 136.8195 | 235.7538 | 226.2248 | 228.5209
156 | 98 | 216.598 | 209.9748 | 257.0027 | 222.0582 | 235.4048
156 | 99 | 204.3476 | 161.628 | 255.6247 | 199.4433 | 176.8799
156 | 100 | 151.2336 | 200.9112 | 200.8624 | 190.1387 | 164.3009
157 | 1 | 215.8708 | 166.0367 | 193.9073 | 190.1353 | 209.5307
157 | 2 | 198.0147 | 215.1631 | 245.1382 | 204.1157 | 178.5048
157 | 3 | 193.9698 | 178.2271 | 209.3037 | 209.466 | 168.0431
157 | 4 | 245.3192 | 170.548 | 236.0785 | 177.1396 | 127.3725
157 | 5 | 181.9248 | 121.3508 | 185.3516 | 232.4078 | 164.628
157 | 6 | 150.4226 | 231.139 | 210.8111 | 177.3999 | 106.0584
157 | 7 | 210.2456 | 202.7918 | 217.08 | 218.609 | 162.8793
157 | 8 | 200.8044 | 165.78 | 240.6741 | 175.8005 | 144.1211
157 | 9 | 174.5141 | 186.2978 | 253.9121 | 181.074 | 187.9991
157 | 10 | 237.2881 | 163.1753 | 249.0549 | 194.6168 | 158.0565
157 | 11 | 194.8915 | 153.9031 | 242.6613 | 215.7974 | 159.7506
157 | 12 | 179.0316 | 276.0637 | 205.5565 | 181.9185 | 159.4667
157 | 13 | 138.423 | 205.9288 | 268.5529 | 186.1382 | 151.3398
157 | 14 | 138.8658 | 254.4108 | 245.8989 | 177.612 | 166.9957
157 | 15 | 152.7466 | 192.3994 | 218.3762 | 183.5562 | 189.6017
157 | 16 | 157.7708 | 229.6495 | 302.5125 | 194.3564 | 226.6232
157 | 17 | 207.7641 | 196.7059 | 261.9169 | 202.7667 | 186.1107
157 | 18 | 175.097 | 140.5103 | 179.2158 | 298.2533 | 189.5139
157 | 19 | 173.5851 | 204.6432 | 222.7207 | 164.2598 | 193.5249
157 | 20 | 205.0062 | 161.5995 | 229.8119 | 186.7794 | 162.2606
157 | 21 | 168.8656 | 174.3584 | 245.1331 | 261.5814 | 121.723
157 | 22 | 194.3702 | 242.5155 | 272.1226 | 230.6007 | 167.2411
157 | 23 | 156.7823 | 205.6286 | 217.9965 | 209.8681 | 227.8915
157 | 24 | 228.0469 | 245.7344 | 287.3691 | 152.0565 | 136.2747
157 | 25 | 218.5268 | 218.9807 | 275.5882 | 91.3282 | 148.0195
157 | 26 | 146.6743 | 206.9629 | 168.883 | 165.7739 | 257.3312
157 | 27 | 197.5053 | 218.1483 | 237.0532 | 191.2575 | 165.5501
157 | 28 | 217.4326 | 226.5401 | 146.3505 | 253.7295 | 217.46
157 | 29 | 189.6055 | 174.8455 | 188.2631 | 224.3837 | 134.7681
157 | 30 | 216.093 | 176.7999 | 257.9368 | 232.1777 | 152.8663
157 | 31 | 181.1717 | 192.2992 | 243.6118 | 240.2497 | 77.913
157 | 32 | 135.0218 | 273.5553 | 226.973 | 213.7012 | 171.3061
157 | 33 | 154.3707 | 204.3702 | 162.3954 | 190.3948 | 206.3312
157 | 34 | 177.0413 | 191.8942 | 249.2129 | 260.8767 | 225.5055
157 | 35 | 221.7546 | 257.2455 | 274.5239 | 216.7855 | 180.4182
157 | 36 | 130.8937 | 129.2031 | 203.0555 | 172.4261 | 159.9997
157 | 37 | 175.6209 | 119.7266 | 167.2931 | 185.1258 | 212.4046
157 | 38 | 139.9694 | 199.6939 | 161.5056 | 153.1066 | 205.7119
157 | 39 | 169.8803 | 226.1388 | 256.4533 | 264.6699 | 224.6859
157 | 40 | 187.6002 | 239.061 | 253.6518 | 202.296 | 244.0071
157 | 41 | 178.7094 | 220.6689 | 182.3141 | 197.0566 | 213.5729
157 | 42 | 170.1626 | 102.0761 | 187.5607 | 179.8671 | 242.3237
157 | 43 | 206.1614 | 106.7244 | 108.6195 | 163.3367 | 176.7009
157 | 44 | 223.354 | 150.7129 | 234.2007 | 157.3964 | 163.2464
157 | 45 | 199.0792 | 227.6865 | 144.095 | 219.9887 | 119.6567
157 | 46 | 137.0285 | 175.1243 | 196.2704 | 170.5206 | 225.6442
157 | 47 | 172.1897 | 236.9161 | 172.7588 | 226.9833 | 179.1045
157 | 48 | 216.1089 | 225.9575 | 228.9033 | 242.5046 | 170.7905
157 | 49 | 271.782 | 209.3209 | 249.2281 | 219.8092 | 123.9162
157 | 50 | 199.468 | 148.3267 | 205.7433 | 208.3306 | 234.3308
157 | 51 | 240.0001 | 191.0541 | 192.24 | 157.0716 | 184.4609
157 | 52 | 203.0954 | 200.7984 | 212.622 | 235.8742 | 190.5688
157 | 53 | 151.7689 | 294.1868 | 196.717 | 177.7239 | 226.1141
157 | 54 | 213.6648 | 225.0134 | 202.914 | 168.1192 | 196.4574
157 | 55 | 240.5904 | 222.0405 | 220.7728 | 245.153 | 138.84
157 | 56 | 154.1427 | 212.6931 | 188.5556 | 219.7658 | 243.5577
157 | 57 | 216.3496 | 308.3022 | 217.1865 | 231.8541 | 172.0952
157 | 58 | 183.5215 | 210.1611 | 262.2697 | 186.501 | 190.9784
157 | 59 | 172.4299 | 179.4634 | 181.5857 | 173.9227 | 184.2314
157 | 60 | 171.9853 | 228.2443 | 282.709 | 200.3819 | 272.3052
157 | 61 | 168.9113 | 200.1083 | 220.0114 | 159.2907 | 151.4784
157 | 62 | 167.3039 | 180.0581 | 159.8338 | 230.0672 | 201.7071
157 | 63 | 182.6296 | 284.5607 | 174.9953 | 186.4439 | 190.6954
157 | 64 | 237.2001 | 183.7763 | 169.2422 | 206.0903 | 130.8692
157 | 65 | 195.9849 | 156.3911 | 176.7536 | 252.9358 | 204.0241
157 | 66 | 111.6594 | 171.9361 | 162.6245 | 161.4613 | 156.1611
157 | 67 | 135.6482 | 259.3673 | 124.6518 | 158.8032 | 159.5641
157 | 68 | 213.9573 | 204.5775 | 185.3795 | 208.1508 | 200.7123
157 | 69 | 186.058 | 163.6894 | 224.235 | 184.7799 | 217.6141
157 | 70 | 156.498 | 242.7949 | 218.9951 | 248.1064 | 176.7084
157 | 71 | 152.47 | 201.5736 | 234.3476 | 144.8419 | 180.1968
157 | 72 | 200.3622 | 203.0762 | 194.8643 | 150.8227 | 168.9544
157 | 73 | 208.8634 | 145.7019 | 234.3867 | 242.5746 | 159.1134
157 | 74 | 203.302 | 146.8136 | 203.6625 | 209.2999 | 192.1752
157 | 75 | 187.3423 | 130.712 | 211.8615 | 188.4852 | 173.7924
157 | 76 | 137.2691 | 160.7562 | 219.3989 | 129.0673 | 113.9976
157 | 77 | 231.7504 | 157.0512 | 159.3514 | 201.5756 | 245.8587
157 | 78 | 158.5039 | 258.8424 | 183.0294 | 177.2816 | 200.804
157 | 79 | 203.4308 | 236.291 | 254.6518 | 217.9335 | 153.1753
157 | 80 | 207.9336 | 173.9158 | 189.6614 | 199.8171 | 165.0526
157 | 81 | 231.1984 | 209.0628 | 240.0449 | 179.3284 | 165.4693
157 | 82 | 241.3171 | 136.7116 | 189.1461 | 233.775 | 150.6425
157 | 83 | 166.8681 | 199.4333 | 239.0811 | 136.5909 | 147.0501
157 | 84 | 224.194 | 200.6243 | 128.9512 | 194.486 | 214.2556
157 | 85 | 134.3923 | 145.1146 | 327.0741 | 196.8685 | 155.957
157 | 86 | 147.3887 | 202.231 | 284.014 | 198.3621 | 189.3026
157 | 87 | 184.5721 | 263.2594 | 238.7617 | 202.0514 | 175.7202
157 | 88 | 159.8897 | 197.0911 | 194.64 | 193.3595 | 178.88
157 | 89 | 205.2973 | 155.4034 | 204.6334 | 216.2885 | 192.9302
157 | 90 | 163.4059 | 194.8976 | 213.7238 | 216.5598 | 202.4447
157 | 91 | 140.5557 | 258.6598 | 200.8269 | 240.4895 | 179.8096
157 | 92 | 161.5987 | 218.5638 | 176.7852 | 233.7341 | 181.5651
157 | 93 | 250.3446 | 167.9894 | 178.0782 | 218.9614 | 224.7329
157 | 94 | 213.753 | 198.6849 | 220.5447 | 247.9499 | 171.7477
157 | 95 | 175.8323 | 146.003 | 213.7096 | 189.4053 | 227.6195
157 | 96 | 163.0961 | 213.5912 | 267.6726 | 214.8998 | 170.0293
157 | 97 | 164.3237 | 202.8651 | 246.0942 | 211.836 | 187.2902
157 | 98 | 183.0961 | 279.7701 | 226.8637 | 134.2768 | 189.6038
157 | 99 | 190.3757 | 219.9554 | 191.0913 | 181.6002 | 111.1134
157 | 100 | 168.3835 | 271.7711 | 134.404 | 185.8112 | 204.3079
158 | 1 | 197.275 | 246.9989 | 200.2555 | 159.2344 | 128.7891
158 | 2 | 235.0737 | 271.9894 | 286.9578 | 140.873 | 145.6512
158 | 3 | 191.3488 | 201.2145 | 235.5984 | 140.2517 | 173.069
158 | 4 | 190.9167 | 205.0998 | 250.2055 | 225.4682 | 168.6941
158 | 5 | 165.5762 | 220.3353 | 196.6415 | 178.8619 | 170.5337
158 | 6 | 229.3942 | 180.4492 | 192.6351 | 164.9162 | 240.9273
158 | 7 | 172.6437 | 243.1654 | 265.8538 | 174.655 | 234.7732
158 | 8 | 169.0823 | 276.1349 | 244.7794 | 193.4945 | 190.7123
158 | 9 | 219.6653 | 247.6341 | 181.3707 | 133.3345 | 192.961
158 | 10 | 115.4187 | 182.3322 | 243.3954 | 151.5298 | 149.6513
158 | 11 | 161.9587 | 197.7371 | 311.5347 | 203.59 | 228.5816
158 | 12 | 115.017 | 202.7185 | 170.4135 | 165.5431 | 188.8058
158 | 13 | 142.2199 | 252.1748 | 262.6427 | 243.4988 | 265.5492
158 | 14 | 151.7594 | 150.3864 | 215.5121 | 88.8302 | 186.4027
158 | 15 | 145.5235 | 301.1897 | 314.3721 | 171.4686 | 192.6403
158 | 16 | 216.8836 | 204.1487 | 264.3028 | 162.6498 | 191.8023
158 | 17 | 199.0089 | 148.7485 | 282.4123 | 163.3561 | 147.9119
158 | 18 | 213.399 | 212.6579 | 173.7783 | 184.6182 | 107.5221
158 | 19 | 150.0646 | 118.7596 | 184.679 | 121.8436 | 163.0493
158 | 20 | 179.9354 | 203.2397 | 229.6945 | 201.0932 | 217.5955
158 | 21 | 216.5719 | 146.4375 | 220.4142 | 122.5321 | 224.5151
158 | 22 | 145.4742 | 167.3789 | 243.3341 | 149.739 | 190.4857
158 | 23 | 189.9604 | 178.1678 | 182.9785 | 163.7894 | 135.5518
158 | 24 | 171.064 | 227.4205 | 234.1932 | 201.4981 | 169.4006
158 | 25 | 258.1139 | 229.9004 | 168.0376 | 177.1556 | 256.3491
158 | 26 | 181.5149 | 177.4457 | 253.0749 | 277.8925 | 235.7593
158 | 27 | 116.1116 | 252.0997 | 186.8012 | 151.4813 | 209.2896
158 | 28 | 177.4929 | 243.4282 | 264.5089 | 209.0839 | 142.3186
158 | 29 | 222.1341 | 206.8404 | 300.3293 | 205.657 | 249.235
158 | 30 | 143.7572 | 232.0569 | 272.4743 | 171.584 | 101.1545
158 | 31 | 177.7147 | 244.726 | 262.0217 | 119.4241 | 167.9323
158 | 32 | 172.8271 | 313.0531 | 289.9202 | 176.8608 | 148.5699
158 | 33 | 137.3083 | 128.2102 | 189.937 | 220.1404 | 165.0694
158 | 34 | 187.8166 | 188.992 | 247.0772 | 83.542 | 216.6637
158 | 35 | 214.2239 | 142.2465 | 253.936 | 184.6035 | 190.3837
158 | 36 | 180.4966 | 157.7881 | 240.4277 | 172.6574 | 172.8424
158 | 37 | 165.6325 | 193.3323 | 314.0824 | 212.5051 | 110.7077
158 | 38 | 145.0651 | 241.5533 | 251.9506 | 196.0049 | 165.5855
158 | 39 | 127.453 | 233.9995 | 193.97 | 161.9798 | 219.1592
158 | 40 | 188.7349 | 260.6309 | 215.2681 | 207.7023 | 177.8416
158 | 41 | 239.0172 | 166.7122 | 265.1251 | 185.9152 | 229.2238
158 | 42 | 173.6953 | 208.9247 | 237.35 | 252.2388 | 260.0317
158 | 43 | 142.5279 | 145.5407 | 196.4513 | 113.868 | 168.6553
158 | 44 | 244.659 | 175.0996 | 229.6473 | 162.9183 | 253.6644
158 | 45 | 170.1676 | 161.3756 | 235.3719 | 156.118 | 189.6369
158 | 46 | 160.5322 | 225.6747 | 288.5331 | 201.6205 | 232.2029
158 | 47 | 150.3905 | 214.6169 | 303.386 | 227.5402 | 127.1819
158 | 48 | 193.5228 | 147.9303 | 217.5323 | 183.4175 | 217.9433
158 | 49 | 129.4345 | 201.7611 | 315.3993 | 217.2916 | 105.269
158 | 50 | 267.9057 | 249.598 | 253.1241 | 151.3769 | 179.8217
158 | 51 | 157.8555 | 232.0739 | 185.9768 | 121.9934 | 174.397
158 | 52 | 238.7748 | 185.29 | 235.931 | 176.2719 | 240.3188
158 | 53 | 219.8721 | 261.949 | 160.8409 | 237.5165 | 168.3979
158 | 54 | 161.3957 | 265.4619 | 256.0456 | 142.2706 | 156.1517
158 | 55 | 141.0982 | 175.2274 | 149.5495 | 168.8728 | 220.4307
158 | 56 | 206.2744 | 242.0519 | 262.4607 | 201.7265 | 137.7361
158 | 57 | 185.5664 | 180.6369 | 167.7562 | 156.8567 | 140.0429
158 | 58 | 193.1307 | 259.7062 | 235.7203 | 166.8612 | 211.7865
158 | 59 | 148.1483 | 237.3355 | 228.146 | 164.4097 | 169.6541
158 | 60 | 191.1511 | 220.9861 | 239.4743 | 204.8064 | 185.4399
158 | 61 | 241.306 | 264.4975 | 250.615 | 176.4383 | 164.6249
158 | 62 | 219.1592 | 232.5457 | 253.3687 | 154.538 | 237.4058
158 | 63 | 170.4938 | 227.4198 | 226.893 | 197.8565 | 226.8507
158 | 64 | 247.0419 | 216.1513 | 196.8824 | 195.8994 | 184.5572
158 | 65 | 176.5569 | 254.8724 | 205.3981 | 268.5091 | 187.0813
158 | 66 | 201.9276 | 186.5776 | 217.4681 | 149.1778 | 191.2646
158 | 67 | 145.8916 | 305.0406 | 85.9071 | 151.0167 | 195.3977
158 | 68 | 174.1795 | 247.4347 | 181.9768 | 156.7867 | 183.1939
158 | 69 | 161.692 | 242.5545 | 286.5747 | 229.2838 | 139.2257
158 | 70 | 174.8909 | 248.5097 | 275.0915 | 268.1926 | 184.6485
158 | 71 | 230.9622 | 185.3113 | 308.4276 | 238.8976 | 191.3624
158 | 72 | 195.9923 | 235.6542 | 223.0807 | 139.8223 | 194.7974
158 | 73 | 184.9936 | 204.2148 | 255.9883 | 165.8853 | 155.9246
158 | 74 | 164.2848 | 266.6344 | 238.2441 | 212.5967 | 234.7153
158 | 75 | 239.1024 | 210.2202 | 223.021 | 164.0012 | 173.2669
158 | 76 | 140.5458 | 171.9542 | 230.5256 | 216.2633 | 152.4345
158 | 77 | 199.7635 | 207.104 | 252.0773 | 179.3526 | 137.4009
158 | 78 | 189.2764 | 172.7903 | 288.4124 | 214.0925 | 246.604
158 | 79 | 181.1661 | 223.8543 | 238.2006 | 137.1622 | 134.6345
158 | 80 | 165.621 | 182.2345 | 240.6631 | 147.9315 | 212.4947
158 | 81 | 188.0434 | 244.0088 | 305.9935 | 198.8878 | 177.5096
158 | 82 | 177.4075 | 230.9446 | 231.8835 | 192.059 | 175.6194
158 | 83 | 95.9561 | 151.8686 | 218.4655 | 145.8572 | 122.2292
158 | 84 | 159.0207 | 212.2985 | 185.1843 | 192.986 | 185.3794
158 | 85 | 211.1604 | 240.7186 | 247.8796 | 160.921 | 150.926
158 | 86 | 77.2545 | 163.7933 | 290.9953 | 137.7273 | 175.0658
158 | 87 | 202.3895 | 290.3861 | 172.1153 | 101.5745 | 203.0723
158 | 88 | 143.1888 | 193.0863 | 306.8993 | 206.8197 | 240.7736
158 | 89 | 244.8058 | 254.2046 | 280.1747 | 118.347 | 223.1736
158 | 90 | 244.0872 | 156.5377 | 228.4801 | 112.3214 | 182.4393
158 | 91 | 198.2607 | 227.1285 | 237.4466 | 154.4178 | 159.9495
158 | 92 | 182.8899 | 169.9455 | 223.2077 | 137.7164 | 163.625
158 | 93 | 106.8104 | 251.9385 | 167.9145 | 150.5023 | 89.5114
158 | 94 | 155.0179 | 214.7751 | 248.3548 | 141.3604 | 216.3303
158 | 95 | 180.2233 | 232.5778 | 232.4341 | 165.8082 | 226.3429
158 | 96 | 169.3621 | 220.003 | 196.8366 | 231.2929 | 185.7724
158 | 97 | 211.0069 | 208.9161 | 261.6255 | 148.8361 | 219.0579
158 | 98 | 154.8418 | 150.0552 | 208.6364 | 164.1536 | 192.6001
158 | 99 | 259.3371 | 250.0431 | 186.1241 | 191.0063 | 145.7254
158 | 100 | 173.5457 | 236.6621 | 235.4748 | 179.5539 | 260.4416
159 | 1 | 245.9973 | 277.3966 | 342.0288 | 183.1716 | 188.0116
159 | 2 | 206.3069 | 203.7496 | 250.4413 | 163.4711 | 174.7156
159 | 3 | 152.5055 | 230.7176 | 213.4128 | 156.1425 | 215.8453
159 | 4 | 264.1347 | 187.6182 | 246.1357 | 160.1562 | 184.929
159 | 5 | 191.8311 | 169.7767 | 224.8728 | 173.5702 | 139.3248
159 | 6 | 161.1242 | 193.8648 | 182.3683 | 137.6718 | 212.0066
159 | 7 | 194.1534 | 233.4871 | 242.8099 | 246.4576 | 163.261
159 | 8 | 175.478 | 186.3313 | 182.1038 | 136.8869 | 151.0944
159 | 9 | 230.0968 | 226.874 | 190.9378 | 208.1407 | 120.8671
159 | 10 | 178.0698 | 206.9769 | 219.1762 | 181.4587 | 280.2411
159 | 11 | 219.9048 | 252.8804 | 253.8403 | 139.751 | 231.6275
159 | 12 | 142.1309 | 145.7979 | 152.9657 | 257.222 | 196.4788
159 | 13 | 204.1041 | 224.3275 | 162.499 | 212.9263 | 215.5076
159 | 14 | 145.1464 | 226.266 | 275.5505 | 231.177 | 246.1361
159 | 15 | 164.6028 | 206.8484 | 214.0478 | 209.8666 | 157.0523
159 | 16 | 180.7566 | 143.0931 | 247.712 | 174.9749 | 183.8026
159 | 17 | 178.942 | 159.4445 | 203.0515 | 173.7709 | 192.5961
159 | 18 | 142.8536 | 178.1451 | 214.1965 | 208.1055 | 194.9484
159 | 19 | 243.916 | 173.6882 | 272.009 | 160.0425 | 138.6877
159 | 20 | 217.9741 | 175.9292 | 261.3211 | 172.2886 | 286.3748
159 | 21 | 167.0786 | 206.9448 | 255.4974 | 134.7172 | 207.0327
159 | 22 | 247.3419 | 139.6892 | 299.359 | 269.5011 | 213.9331
159 | 23 | 141.079 | 250.5655 | 251.8565 | 208.6866 | 169.7754
159 | 24 | 183.0567 | 142.7445 | 231.9309 | 173.5179 | 175.521
159 | 25 | 144.2045 | 190.0545 | 204.371 | 167.8519 | 220.7121
159 | 26 | 179.3672 | 186.815 | 267.9025 | 210.3795 | 183.0088
159 | 27 | 184.8633 | 198.1607 | 235.0503 | 229.9673 | 155.9171
159 | 28 | 154.0522 | 158.4897 | 212.8663 | 143.7666 | 134.7389
159 | 29 | 187.6087 | 213.7283 | 166.4708 | 162.3992 | 173.4125
159 | 30 | 208.5173 | 254.5239 | 290.2341 | 239.5611 | 169.4916
159 | 31 | 143.271 | 181.4982 | 186.5326 | 136.7946 | 180.1783
159 | 32 | 175.7656 | 215.3586 | 238.7009 | 158.3005 | 195.4373
159 | 33 | 130.4224 | 214.8949 | 264.9636 | 170.805 | 221.6309
159 | 34 | 197.6327 | 135.8622 | 273.4508 | 90.3914 | 102.4718
159 | 35 | 134.2387 | 146.7815 | 271.8274 | 177.1647 | 114.8555
159 | 36 | 270.0906 | 175.5709 | 265.0184 | 210.8008 | 235.758
159 | 37 | 151.4532 | 155.5239 | 233.245 | 78.7744 | 134.6866
159 | 38 | 194.4597 | 259.9878 | 226.586 | 213.7734 | 139.9867
159 | 39 | 173.906 | 244.4454 | 181.5721 | 202.6986 | 164.471
159 | 40 | 192.3842 | 204.1078 | 253.3653 | 239.3016 | 146.8285
159 | 41 | 141.0839 | 262.858 | 208.1195 | 210.3851 | 105.655
159 | 42 | 205.6502 | 189.7578 | 292.8794 | 227.2607 | 190.2185
159 | 43 | 220.0567 | 161.063 | 261.6198 | 181.6681 | 178.6896
159 | 44 | 228.5413 | 208.4431 | 157.5075 | 155.6044 | 175.0668
159 | 45 | 189.6512 | 233.2172 | 300.2236 | 122.1261 | 219.1991
159 | 46 | 203.5594 | 160.7132 | 277.9754 | 169.0646 | 205.0302
159 | 47 | 237.2607 | 234.4191 | 185.2846 | 111.1497 | 214.9085
159 | 48 | 149.7565 | 196.8962 | 251.2813 | 120.2003 | 169.14
159 | 49 | 233.9022 | 215.1677 | 255.9654 | 132.6148 | 140.5643
159 | 50 | 174.9638 | 169.9789 | 232.1992 | 254.822 | 178.4015
159 | 51 | 113.1749 | 168.6761 | 235.7066 | 259.8755 | 170.8607
159 | 52 | 186.7698 | 266.5797 | 241.0431 | 152.8221 | 195.2945
159 | 53 | 212.8614 | 232.1579 | 239.9222 | 127.5952 | 195.4274
159 | 54 | 190.8699 | 191.0708 | 218.0291 | 173.2867 | 228.2275
159 | 55 | 236.8002 | 180.4384 | 229.3805 | 233.6965 | 208.2634
159 | 56 | 233.1652 | 182.6588 | 248.6973 | 209.701 | 146.7951
159 | 57 | 205.9537 | 183.6701 | 313.086 | 199.9919 | 181.4004
159 | 58 | 190.9995 | 223.4498 | 212.5193 | 196.6408 | 142.1925
159 | 59 | 204.5135 | 143.8748 | 170.2183 | 217.6311 | 234.8933
159 | 60 | 206.8141 | 176.6278 | 202.7927 | 249.1831 | 184.6302
159 | 61 | 220.7455 | 253.2329 | 219.3555 | 131.4872 | 226.4823
159 | 62 | 212.5893 | 221.1433 | 290.1099 | 173.738 | 149.3663
159 | 63 | 212.1006 | 153.649 | 271.2043 | 156.519 | 173.3914
159 | 64 | 128.9866 | 259.8314 | 208.1572 | 155.9138 | 224.0434
159 | 65 | 235.0428 | 221.3256 | 282.5084 | 158.0784 | 183.6362
159 | 66 | 172.2542 | 260.5262 | 225.8989 | 122.9095 | 203.1815
159 | 67 | 175.7806 | 222.3108 | 290.3908 | 202.9546 | 200.3596
159 | 68 | 113.9762 | 187.9931 | 300.2949 | 213.5534 | 138.9031
159 | 69 | 135.2384 | 214.2699 | 233.848 | 181.549 | 176.368
159 | 70 | 212.4903 | 197.7171 | 301.3727 | 217.1071 | 175.1216
159 | 71 | 243.4428 | 181.1447 | 289.2259 | 210.8923 | 159.2342
159 | 72 | 180.617 | 219.3998 | 188.7743 | 188.2878 | 181.8637
159 | 73 | 215.963 | 265.6843 | 201.1681 | 136.6565 | 127.1106
159 | 74 | 176.4455 | 190.7258 | 261.2175 | 119.8927 | 149.5809
159 | 75 | 187.8108 | 164.066 | 273.9146 | 192.0997 | 194.8975
159 | 76 | 148.6477 | 188.249 | 193.7675 | 176.2085 | 166.9152
159 | 77 | 164.5277 | 204.1912 | 256.8994 | 149.0814 | 217.2501
159 | 78 | 121.7278 | 193.9644 | 271.6621 | 156.501 | 172.4663
159 | 79 | 206.1052 | 208.1399 | 170.2029 | 180.5522 | 136.0647
159 | 80 | 143.7956 | 143.1203 | 253.0065 | 158.8758 | 188.8031
159 | 81 | 199.3432 | 223.4096 | 298.1253 | 216.5737 | 169.6899
159 | 82 | 147.027 | 202.9661 | 230.9911 | 236.7918 | 144.0045
159 | 83 | 153.6248 | 221.1345 | 206.6377 | 163.6392 | 143.3811
159 | 84 | 174.7778 | 231.7852 | 302.16 | 189.8691 | 182.0204
159 | 85 | 163.1615 | 204.584 | 299.0236 | 161.1685 | 157.5738
159 | 86 | 204.9081 | 213.3362 | 238.2397 | 206.4761 | 149.2469
159 | 87 | 195.9557 | 245.373 | 234.3445 | 206.8691 | 223.6347
159 | 88 | 220.0366 | 181.6414 | 195.6633 | 224.2565 | 159.5139
159 | 89 | 137.4365 | 270.6584 | 178.7012 | 96.2034 | 131.8536
159 | 90 | 178.2042 | 161.1323 | 251.9632 | 151.5202 | 201.3448
159 | 91 | 143.0909 | 221.4948 | 237.6207 | 181.0118 | 200.9732
159 | 92 | 180.9038 | 226.3259 | 239.6171 | 164.4401 | 171.6605
159 | 93 | 138.2658 | 189.0935 | 242.3382 | 116.4059 | 178.3422
159 | 94 | 214.8778 | 230.4228 | 247.1142 | 219.2277 | 134.7887
159 | 95 | 212.4903 | 233.8395 | 234.3698 | 238.0829 | 135.9308
159 | 96 | 228.5934 | 208.2242 | 239.7709 | 200.0889 | 139.552
159 | 97 | 210.3637 | 210.8084 | 214.9005 | 150.2006 | 200.5112
159 | 98 | 139.5188 | 225.4718 | 302.2621 | 202.8094 | 184.8912
159 | 99 | 180.8359 | 253.7123 | 192.001 | 168.6495 | 164.9934
159 | 100 | 181.4208 | 180.2062 | 135.7474 | 210.7532 | 221.7673
160 | 1 | 183.5026 | 156.3633 | 226.0718 | 139.8174 | 209.8321
160 | 2 | 124.3609 | 155.6222 | 248.5781 | 141.7434 | 90.1592
160 | 3 | 162.8958 | 166.5886 | 255.0666 | 177.9376 | 149.9078
160 | 4 | 150.0296 | 151.4863 | 159.0524 | 133.7114 | 233.221
160 | 5 | 138.4402 | 151.4437 | 203.5011 | 172.3242 | 124.4523
160 | 6 | 151.8301 | 219.4661 | 169.6647 | 188.9224 | 119.3216
160 | 7 | 157.805 | 119.0919 | 235.9816 | 225.6025 | 163.6031
160 | 8 | 161.5685 | 184.2653 | 217.8042 | 153.4817 | 146.8432
160 | 9 | 129.1842 | 188.5792 | 283.8684 | 104.9941 | 165.2217
160 | 10 | 117.0992 | 242.6266 | 249.5756 | 195.9097 | 162.2392
160 | 11 | 233.3348 | 187.2406 | 267.1665 | 158.5281 | 191.0042
160 | 12 | 158.6554 | 170.9396 | 183.08 | 130.0146 | 217.9533
160 | 13 | 185.0291 | 166.0663 | 306.7098 | 123.7705 | 199.6155
160 | 14 | 167.0178 | 205.4377 | 242.1742 | 186.3104 | 130.0753
160 | 15 | 170.2263 | 151.5121 | 257.6418 | 130.2324 | 172.1466
160 | 16 | 153.908 | 67.7921 | 246.2102 | 93.7213 | 156.3038
160 | 17 | 129.3368 | 158.6468 | 218.0691 | 145.5154 | 126.8019
160 | 18 | 154.3489 | 168.0537 | 275.6901 | 138.7523 | 198.4721
160 | 19 | 194.7047 | 161.974 | 219.1899 | 188.6504 | 202.9606
160 | 20 | 186.2203 | 188.6723 | 212.0311 | 177.9994 | 203.5556
160 | 21 | 227.1139 | 125.4151 | 235.4856 | 124.5313 | 150.9504
160 | 22 | 177.4279 | 173.6293 | 267.5479 | 127.2835 | 185.1826
160 | 23 | 190.1206 | 194.7685 | 185.1266 | 177.2554 | 175.9924
160 | 24 | 173.6304 | 143.3017 | 320.4726 | 59.2385 | 182.211
160 | 25 | 214.9247 | 74.6285 | 226.1588 | 114.2067 | 192.3829
160 | 26 | 166.7837 | 142.8145 | 231.3923 | 210.1519 | 125.6554
160 | 27 | 226.4204 | 176.3077 | 224.0611 | 168.1638 | 142.6988
160 | 28 | 148.5173 | 168.4946 | 185.0508 | 110.7229 | 241.7515
160 | 29 | 174.7319 | 143.79 | 177.53 | 219.3257 | 204.2959
160 | 30 | 173.8107 | 81.1274 | 234.3706 | 154.3317 | 158.1414
160 | 31 | 140.4745 | 173.0912 | 230.0796 | 177.6804 | 251.5766
160 | 32 | 179.3788 | 283.3479 | 310.2619 | 136.9172 | 143.8759
160 | 33 | 189.9919 | 193.72 | 280.7352 | 152.1324 | 184.5203
160 | 34 | 168.8052 | 146.3673 | 189.9663 | 71.9972 | 229.9954
160 | 35 | 123.1267 | 116.2019 | 268.2903 | 106.8621 | 212.5153
160 | 36 | 179.5249 | 111.6735 | 292.1923 | 163.5792 | 201.3477
160 | 37 | 123.3513 | 226.1016 | 173.4548 | 115.2272 | 132.1895
160 | 38 | 198.1071 | 154.1298 | 218.0486 | 192.5583 | 231.9249
160 | 39 | 185.317 | 170.6897 | 296.1995 | 162.1415 | 93.9355
160 | 40 | 143.9197 | 165.1926 | 263.4026 | 135.2096 | 98.0282
160 | 41 | 174.3989 | 114.7032 | 288.689 | 159.2641 | 159.8495
160 | 42 | 215.4204 | 164.6931 | 146.1997 | 177.1827 | 185.7122
160 | 43 | 180.5935 | 190.6097 | 256.9188 | 163.7699 | 177.0695
160 | 44 | 178.4147 | 266.9124 | 205.7767 | 163.8384 | 186.0888
160 | 45 | 203.2996 | 142.3712 | 219.1234 | 234.957 | 167.4206
160 | 46 | 203.1973 | 141.4722 | 153.5601 | 165.1492 | 228.9942
160 | 47 | 177.7815 | 187.0743 | 201.7559 | 188.8719 | 218.6865
160 | 48 | 175.9121 | 239.0577 | 218.7309 | 218.4337 | 177.1032
160 | 49 | 207.1289 | 186.8265 | 306.8989 | 195.4024 | 123.5099
160 | 50 | 133.4457 | 193.2704 | 245.1386 | 230.5942 | 192.2533
160 | 51 | 160.0555 | 288.4147 | 170.7481 | 117.2112 | 200.3409
160 | 52 | 217.7088 | 140.2291 | 278.0527 | 143.0234 | 171.7335
160 | 53 | 134.1531 | 90.5568 | 270.8644 | 143.702 | 175.0892
160 | 54 | 97.7996 | 193.0304 | 163.2011 | 223.1179 | 176.556
160 | 55 | 192.337 | 185.9281 | 257.4984 | 168.1469 | 179.5266
160 | 56 | 156.8879 | 158.2847 | 217.7417 | 140.381 | 193.1127
160 | 57 | 146.7052 | 234.4668 | 252.2701 | 80.0357 | 155.05
160 | 58 | 156.9034 | 239.3872 | 247.7016 | 181.58 | 129.1402
160 | 59 | 175.9639 | 212.4459 | 304.3998 | 131.9652 | 205.0345
160 | 60 | 213.2463 | 237.8633 | 276.1954 | 148.3369 | 159.0877
160 | 61 | 209.3631 | 176.7884 | 194.5929 | 138.7318 | 159.465
160 | 62 | 177.3915 | 216.9421 | 187.5625 | 178.7702 | 194.5691
160 | 63 | 168.8767 | 268.2352 | 170.9877 | 69.0025 | 173.3655
160 | 64 | 181.4783 | 172.9988 | 270.9344 | 186.6666 | 129.7947
160 | 65 | 169.04 | 156.2092 | 215.2418 | 189.7617 | 147.711
160 | 66 | 157.7367 | 196.9821 | 293.1807 | 170.3077 | 152.9338
160 | 67 | 192.1912 | 229.8508 | 262.5196 | 148.3169 | 138.2572
160 | 68 | 199.2557 | 253.176 | 236.4706 | 165.8844 | 157.4156
160 | 69 | 196.6263 | 225.6675 | 223.4197 | 145.6061 | 232.5892
160 | 70 | 148.3697 | 156.229 | 226.9764 | 177.7479 | 180.4207
160 | 71 | 232.2518 | 211.8123 | 190.8567 | 180.1561 | 198.3798
160 | 72 | 165.8105 | 146.491 | 234.311 | 136.9466 | 160.0251
160 | 73 | 208.2219 | 184.6491 | 226.5266 | 148.6538 | 128.38
160 | 74 | 130.1034 | 192.0855 | 291.6111 | 105.8887 | 191.8741
160 | 75 | 126.5166 | 151.1966 | 284.4115 | 147.4714 | 103.0921
160 | 76 | 189.1047 | 174.8815 | 229.3943 | 174.0113 | 236.3437
160 | 77 | 194.0731 | 121.6592 | 308.905 | 175.6646 | 221.3222
160 | 78 | 195.793 | 178.5918 | 311.2254 | 122.3234 | 188.4577
160 | 79 | 170.9488 | 182.3956 | 300.3212 | 113.9884 | 178.6179
160 | 80 | 193.687 | 210.9213 | 231.6263 | 213.2219 | 138.3305
160 | 81 | 204.5337 | 150.0151 | 263.832 | 229.0228 | 141.6484
160 | 82 | 179.2751 | 262.4318 | 264.9009 | 54.9939 | 217.1666
160 | 83 | 232.6535 | 219.0113 | 198.8405 | 148.1032 | 196.787
160 | 84 | 202.9391 | 96.8701 | 194.4194 | 192.5708 | 197.669
160 | 85 | 182.4414 | 157.985 | 277.3033 | 184.3929 | 177.762
160 | 86 | 172.9731 | 172.3289 | 309.1588 | 103.4283 | 201.0947
160 | 87 | 208.2043 | 169.0562 | 207.3627 | 170.5823 | 192.8621
160 | 88 | 70.7423 | 136.1045 | 189.6922 | 206.174 | 204.9853
160 | 89 | 248.0909 | 204.3926 | 221.4617 | 136.0603 | 203.0525
160 | 90 | 210.9263 | 259.4635 | 231.2178 | 148.6452 | 129.3768
160 | 91 | 211.1905 | 111.2516 | 241.0262 | 189.2672 | 162.2329
160 | 92 | 130.1374 | 212.1295 | 171.6514 | 121.6867 | 191.4719
160 | 93 | 254.2782 | 167.8464 | 214.7404 | 169.4175 | 274.5712
160 | 94 | 210.1486 | 235.0209 | 240.445 | 153.2471 | 182.186
160 | 95 | 167.2629 | 88.1237 | 214.538 | 96.2833 | 223.2655
160 | 96 | 153.7287 | 173.2418 | 242.0963 | 151.9531 | 123.4841
160 | 97 | 252.9122 | 169.1324 | 285.5788 | 133.3464 | 136.1231
160 | 98 | 177.7354 | 178.4311 | 220.2418 | 69.5792 | 159.0053
160 | 99 | 120.5292 | 170.0477 | 242.3732 | 179.237 | 128.8216
160 | 100 | 180.562 | 169.1822 | 163.6299 | 169.8275 | 187.3477
161 | 1 | 116.6809 | 166.5943 | 155.5546 | 110.4476 | 161.8299
161 | 2 | 171.6029 | 139.3411 | 236.0002 | 92.3368 | 221.1449
161 | 3 | 138.5426 | 137.2666 | 323.2978 | 144.9617 | 167.6411
161 | 4 | 114.0515 | 214.6729 | 239.2395 | 237.4653 | 141.4191
161 | 5 | 201.4178 | 101.8682 | 241.6318 | 169.2793 | 133.306
161 | 6 | 130.6181 | 194.7168 | 230.6951 | 143.1389 | 103.9163
161 | 7 | 156.6297 | 148.6116 | 228.2607 | 125.5203 | 153.3606
161 | 8 | 219.8892 | 187.2112 | 185.7396 | 219.5886 | 205.4469
161 | 9 | 155.9596 | 194.1897 | 225.5208 | 167.7507 | 157.814
161 | 10 | 140.6108 | 116.7499 | 197.4164 | 238.355 | 202.4618
161 | 11 | 186.5667 | 103.075 | 276.4541 | 76.9274 | 186.687
161 | 12 | 155.1358 | 140.869 | 248.9823 | 134.5938 | 206.6896
161 | 13 | 180.8774 | 178.5753 | 237.868 | 167.1915 | 139.2155
161 | 14 | 185.7935 | 117.6517 | 203.304 | 146.013 | 187.1785
161 | 15 | 171.3274 | 174.4603 | 173.2516 | 142.3589 | 174.0453
161 | 16 | 172.1825 | 130.3616 | 243.45 | 142.4998 | 184.0137
161 | 17 | 204.1312 | 121.1318 | 235.2889 | 173.1889 | 151.8071
161 | 18 | 152.1461 | 200.1294 | 212.0154 | 144.2531 | 157.005
161 | 19 | 133.3614 | 44.5462 | 217.6632 | 119.4326 | 145.7591
161 | 20 | 107.5854 | 124.8952 | 231.5169 | 149.6648 | 197.3846
161 | 21 | 99.3628 | 113.2505 | 244.6979 | 146.0528 | 132.141
161 | 22 | 187.5347 | 237.2802 | 255.7661 | 178.9183 | 131.2231
161 | 23 | 171.8933 | 86.9915 | 270.1389 | 98.016 | 200.3027
161 | 24 | 168.4053 | 160.1317 | 231.8842 | 191.8015 | 189.9887
161 | 25 | 178.1799 | 188.4044 | 303.4294 | 142.3457 | 207.9774
161 | 26 | 243.4477 | 94.9152 | 207.8731 | 218.4154 | 214.1949
161 | 27 | 139.4336 | 144.6708 | 266.5178 | 94.4633 | 151.6444
161 | 28 | 244.1553 | 104.8018 | 246.263 | 156.9945 | 152.6607
161 | 29 | 213.0023 | 205.3323 | 229.4453 | 194.514 | 216.3191
161 | 30 | 211.7465 | 152.3896 | 193.8322 | 186.7035 | 188.6931
161 | 31 | 211.5072 | 213.4891 | 315.2783 | 112.406 | 152.9924
161 | 32 | 112.0014 | 153.931 | 297.9219 | 148.3471 | 172.5126
161 | 33 | 111.7682 | 122.821 | 205.124 | 107.5189 | 165.7433
161 | 34 | 170.8012 | 109.1552 | 249.732 | 193.9873 | 108.268
161 | 35 | 225.5249 | 190.241 | 218.4676 | 104.3731 | 148.1435
161 | 36 | 191.0831 | 128.4366 | 232.6113 | 107.1563 | 168.9687
161 | 37 | 145.1932 | 122.4301 | 148.1616 | 169.8779 | 178.0945
161 | 38 | 198.1943 | 154.997 | 154.078 | 194.5261 | 188.2247
161 | 39 | 174.6433 | 146.039 | 274.9629 | 88.4302 | 159.4692
161 | 40 | 151.5068 | 189.6266 | 210.4409 | 151.0603 | 111.7911
161 | 41 | 163.8359 | 141.6475 | 239.8926 | 128.3749 | 183.8747
161 | 42 | 197.7065 | 151.8063 | 284.1043 | 167.1657 | 144.0364
161 | 43 | 160.4029 | 129.4684 | 170.5994 | 152.9555 | 192.3402
161 | 44 | 169.6433 | 208.4949 | 214.0363 | 155.4509 | 161.3987
161 | 45 | 185.1136 | 175.8902 | 259.5848 | 169.1209 | 193.2422
161 | 46 | 176.9339 | 159.2715 | 196.7493 | 133.2991 | 166.1074
161 | 47 | 152.911 | 183.3404 | 189.3329 | 157.7232 | 181.1651
161 | 48 | 165.9623 | 139.6049 | 234.8038 | 143.5426 | 159.2006
161 | 49 | 167.7279 | 176.4135 | 241.3059 | 113.0136 | 122.5981
161 | 50 | 178.4411 | 160.4572 | 204.0027 | 206.9037 | 161.579
161 | 51 | 114.9518 | 190.9598 | 238.2699 | 102.8488 | 206.4772
161 | 52 | 121.4422 | 225.9027 | 274.7018 | 200.5748 | 231.7358
161 | 53 | 201.2289 | 232.4768 | 282.6222 | 162.0363 | 120.1478
161 | 54 | 127.838 | 174.8717 | 223.3221 | 153.4284 | 154.2306
161 | 55 | 98.6853 | 162.8034 | 169.7695 | 163.7962 | 191.7543
161 | 56 | 172.0297 | 149.346 | 161.0396 | 240.8655 | 192.811
161 | 57 | 160.8581 | 145.2414 | 202.0637 | 169.6315 | 146.4921
161 | 58 | 149.98 | 226.6653 | 215.348 | 176.6658 | 239.0713
161 | 59 | 175.314 | 262.6209 | 300.9943 | 138.9736 | 161.3912
161 | 60 | 163.4978 | 197.843 | 219.4646 | 172.6823 | 228.1655
161 | 61 | 154.6805 | 187.5366 | 263.8052 | 83.2501 | 181.4596
161 | 62 | 204.1431 | 169.3275 | 200.7969 | 208.1682 | 121.6681
161 | 63 | 118.7467 | 198.9275 | 208.538 | 148.8656 | 117.5372
161 | 64 | 164.6478 | 172.2661 | 185.2857 | 151.4485 | 125.4237
161 | 65 | 128.9898 | 213.4738 | 220.4717 | 211.5096 | 179.6691
161 | 66 | 134.2383 | 154.5702 | 289.1944 | 150.6894 | 189.8125
161 | 67 | 174.7084 | 146.7315 | 251.8881 | 69.3335 | 135.3736
161 | 68 | 189.9303 | 202.6719 | 274.3447 | 124.0994 | 169.9562
161 | 69 | 138.3716 | 154.9048 | 241.7506 | 92.6766 | 197.6691
161 | 70 | 241.1023 | 147.3653 | 232.6668 | 139.4522 | 155.4808
161 | 71 | 108.1323 | 76.0397 | 212.2894 | 172.9093 | 141.9701
161 | 72 | 172.098 | 98.3848 | 178.4169 | 95.5271 | 165.2329
161 | 73 | 157.3616 | 205.625 | 202.5369 | 188.9822 | 155.1014
161 | 74 | 96.9617 | 187.6697 | 296.1033 | 133.7735 | 171.7417
161 | 75 | 179.3206 | 163.9443 | 225.0752 | 108.4573 | 149.7511
161 | 76 | 136.5404 | 185.8739 | 264.7579 | 208.1849 | 158.0712
161 | 77 | 106.1028 | 155.602 | 251.6358 | 147.7992 | 199.5405
161 | 78 | 185.1972 | 180.6575 | 263.4455 | 185.3407 | 200.3066
161 | 79 | 189.7869 | 150.4581 | 186.0785 | 156.009 | 192.8397
161 | 80 | 131.352 | 176.6916 | 190.9222 | 122.3747 | 179.8246
161 | 81 | 140.7959 | 240.6838 | 265.2431 | 134.4154 | 221.3845
161 | 82 | 195.1797 | 116.9072 | 234.2941 | 173.404 | 180.9766
161 | 83 | 154.2136 | 184.2196 | 278.8756 | 132.6652 | 173.2959
161 | 84 | 202.7952 | 159.1875 | 240.7001 | 119.5577 | 223.2557
161 | 85 | 183.5209 | 206.2766 | 182.3632 | 159.1424 | 226.3313
161 | 86 | 240.1538 | 83.5842 | 180.8319 | 120.2742 | 168.9943
161 | 87 | 198.5735 | 101.7729 | 228.7495 | 182.0011 | 120.6647
161 | 88 | 169.427 | 151.0707 | 299.1448 | 131.7876 | 167.0646
161 | 89 | 102.2279 | 239.9262 | 210.2702 | 99.6058 | 191.3532
161 | 90 | 220.3846 | 118.5188 | 217.0626 | 102.4053 | 179.893
161 | 91 | 150.6673 | 145.9682 | 220.6585 | 183.1014 | 178.7341
161 | 92 | 172.2575 | 163.238 | 276.3492 | 169.0796 | 218.7646
161 | 93 | 194.0057 | 187.884 | 207.3303 | 125.2735 | 177.9511
161 | 94 | 105.3271 | 107.1843 | 214.1475 | 191.1982 | 158.1831
161 | 95 | 184.0115 | 157.495 | 263.8753 | 185.903 | 190.7833
161 | 96 | 200.4713 | 122.5057 | 241.1717 | 149.9523 | 161.1688
161 | 97 | 160.4853 | 256.3214 | 239.3479 | 115.0898 | 145.5424
161 | 98 | 60.2695 | 131.6785 | 236.4423 | 153.1394 | 189.3878
161 | 99 | 136.7207 | 106.838 | 160.72 | 131.7942 | 262.6241
161 | 100 | 179.3331 | 185.4871 | 202.2885 | 32.8786 | 190.8358
162 | 1 | 140.7264 | 215.5876 | 209.7925 | 152.4537 | 184.1288
162 | 2 | 129.5304 | 155.4725 | 165.842 | 177.5653 | 145.8993
162 | 3 | 164.3302 | 119.3908 | 276.1063 | 140.7796 | 235.4695
162 | 4 | 141.4762 | 220.239 | 247.0095 | 161.7126 | 146.4054
162 | 5 | 195.5052 | 213.5988 | 247.3666 | 164.5571 | 195.9592
162 | 6 | 196.2753 | 124.4474 | 235.6108 | 80.6198 | 159.5609
162 | 7 | 269.1759 | 230.0666 | 239.3484 | 180.6892 | 226.2225
162 | 8 | 223.5106 | 147.415 | 388.8273 | 188.0337 | 219.4093
162 | 9 | 213.4345 | 201.767 | 318.9105 | 208.958 | 213.788
162 | 10 | 161.7553 | 204.2915 | 278.656 | 215.4456 | 217.0833
162 | 11 | 155.4967 | 110.8374 | 316.1435 | 116.2899 | 217.2574
162 | 12 | 153.8342 | 198.1287 | 241.885 | 201.7095 | 190.1615
162 | 13 | 216.2887 | 243.834 | 315.677 | 173.8315 | 150.7514
162 | 14 | 124.7643 | 185.0938 | 222.7603 | 152.1076 | 151.0672
162 | 15 | 163.2902 | 174.5721 | 239.4695 | 199.2599 | 205.8431
162 | 16 | 247.2001 | 170.6391 | 334.529 | 128.0871 | 165.29
162 | 17 | 154.3619 | 236.8419 | 247.24 | 111.3749 | 162.1729
162 | 18 | 151.4899 | 223.5086 | 199.966 | 196.8479 | 212.5156
162 | 19 | 173.9525 | 201.1623 | 252.681 | 149.1666 | 226.5639
162 | 20 | 168.0452 | 157.631 | 243.4217 | 65.944 | 210.9721
162 | 21 | 165.315 | 159.4701 | 209.6892 | 159.6898 | 162.2992
162 | 22 | 210.3313 | 219.9207 | 259.784 | 163.4455 | 213.0462
162 | 23 | 155.7016 | 172.792 | 291.7683 | 161.042 | 219.7183
162 | 24 | 152.304 | 158.3415 | 261.5034 | 72.6256 | 216.352
162 | 25 | 180.5865 | 105.8854 | 234.3464 | 188.6464 | 208.7611
162 | 26 | 216.1481 | 226.6052 | 300.8879 | 157.495 | 228.955
162 | 27 | 188.7466 | 143.5005 | 307.2745 | 194.0282 | 173.4882
162 | 28 | 195.6838 | 119.6075 | 202.081 | 141.1827 | 160.2214
162 | 29 | 172.1134 | 100.0239 | 218.8759 | 216.4806 | 197.7904
162 | 30 | 115.1687 | 257.9224 | 274.2466 | 185.1669 | 174.5434
162 | 31 | 118.0824 | 231.8935 | 270.9732 | 235.4997 | 173.4239
162 | 32 | 176.4567 | 227.7143 | 232.9914 | 100.5189 | 178.7527
162 | 33 | 191.8282 | 128.4468 | 202.519 | 184.9746 | 205.3364
162 | 34 | 196.0955 | 167.016 | 280.9265 | 202.1507 | 141.9013
162 | 35 | 174.936 | 229.7539 | 232.0888 | 193.8047 | 255.3726
162 | 36 | 149.1648 | 144.4263 | 319.7796 | 188.6457 | 111.4813
162 | 37 | 184.5502 | 151.546 | 257.2862 | 131.7095 | 198.6792
162 | 38 | 173.8955 | 172.5529 | 244.0186 | 217.3277 | 177.3337
162 | 39 | 196.7604 | 130.186 | 310.9645 | 109.1797 | 226.4458
162 | 40 | 240.7733 | 199.8549 | 212.769 | 93.0782 | 115.3731
162 | 41 | 125.4553 | 200.931 | 230.2478 | 184.1338 | 162.6175
162 | 42 | 169.5647 | 216.6384 | 200.8731 | 54.2357 | 174.7439
162 | 43 | 180.0648 | 163.3865 | 265.2664 | 108.9285 | 237.328
162 | 44 | 237.9116 | 165.6951 | 282.65 | 182.0223 | 157.7265
162 | 45 | 203.6058 | 173.8984 | 246.3684 | 172.6792 | 163.0756
162 | 46 | 177.1166 | 101.9033 | 285.7681 | 213.6009 | 190.4377
162 | 47 | 202.6184 | 257.2746 | 249.9514 | 168.482 | 210.7794
162 | 48 | 195.8375 | 203.2364 | 264.062 | 122.5267 | 170.6928
162 | 49 | 197.178 | 227.8504 | 252.8343 | 137.8157 | 180.9542
162 | 50 | 179.5132 | 203.9497 | 262.6033 | 179.1915 | 166.1105
162 | 51 | 252.6531 | 220.1541 | 241.3798 | 173.7712 | 236.0715
162 | 52 | 235.868 | 200.2391 | 220.002 | 125.8256 | 144.6301
162 | 53 | 167.2356 | 229.2823 | 218.2215 | 174.0193 | 180.9652
162 | 54 | 192.413 | 138.8563 | 278.531 | 211.4711 | 111.6093
162 | 55 | 132.1859 | 111.1172 | 267.6424 | 149.6676 | 148.3574
162 | 56 | 199.0922 | 235.8922 | 292.1634 | 114.4613 | 129.7154
162 | 57 | 176.6781 | 250.7086 | 285.0642 | 121.9695 | 187.6639
162 | 58 | 148.4612 | 146.1829 | 315.0624 | 151.2291 | 184.0805
162 | 59 | 187.6224 | 272.3383 | 290.3359 | 168.6346 | 144.6735
162 | 60 | 196.144 | 195.9835 | 265.8966 | 177.8381 | 286.2968
162 | 61 | 218.3291 | 208.3767 | 226.9205 | 166.1187 | 228.5671
162 | 62 | 154.3704 | 207.3665 | 273.5955 | 82.0911 | 189.9986
162 | 63 | 159.7901 | 204.6751 | 229.3741 | 94.8461 | 219.9668
162 | 64 | 233.0671 | 175.7438 | 205.7923 | 145.609 | 111.5693
162 | 65 | 180.896 | 207.1843 | 224.2467 | 170.3191 | 148.8391
162 | 66 | 174.7661 | 254.4495 | 239.9466 | 147.0226 | 235.9008
162 | 67 | 135.1046 | 190.4978 | 223.0516 | 164.1653 | 190.0392
162 | 68 | 183.4119 | 167.6699 | 333.4065 | 132.5841 | 206.147
162 | 69 | 166.3858 | 162.2172 | 306.646 | 126.2299 | 189.3325
162 | 70 | 161.8723 | 179.8929 | 286.6177 | 231.1082 | 259.2301
162 | 71 | 163.6579 | 217.8541 | 273.2917 | 106.2194 | 168.4426
162 | 72 | 150.2541 | 245.048 | 223.0369 | 133.4295 | 237.4082
162 | 73 | 122.5042 | 203.3309 | 305.2246 | 82.6861 | 146.2637
162 | 74 | 208.6278 | 230.6259 | 297.6642 | 188.8983 | 119.7319
162 | 75 | 240.255 | 184.2934 | 251.999 | 150.7444 | 238.9173
162 | 76 | 184.467 | 198.9532 | 275.5806 | 126.7794 | 180.8871
162 | 77 | 166.2021 | 206.5113 | 325.0722 | 143.7862 | 195.1392
162 | 78 | 163.9773 | 191.847 | 274.7003 | 86.3334 | 151.2081
162 | 79 | 154.233 | 141.6223 | 285.8363 | 242.9558 | 146.4908
162 | 80 | 190.365 | 211.5221 | 251.2327 | 109.6863 | 219.7991
162 | 81 | 208.3812 | 232.5513 | 207.5356 | 179.044 | 156.302
162 | 82 | 169.3294 | 177.3272 | 259.5717 | 137.9022 | 139.9913
162 | 83 | 185.427 | 171.5296 | 293.3084 | 192.6634 | 174.4289
162 | 84 | 140.7737 | 174.1562 | 208.6251 | 197.2337 | 169.7765
162 | 85 | 177.2268 | 241.1746 | 233.6831 | 200.6955 | 206.6379
162 | 86 | 213.8676 | 202.1201 | 239.7616 | 128.1914 | 125.905
162 | 87 | 211.079 | 152.7667 | 194.5123 | 106.3221 | 131.6285
162 | 88 | 186.6213 | 184.3059 | 231.3661 | 163.8961 | 151.7569
162 | 89 | 172.8798 | 164.8252 | 223.0685 | 89.9799 | 160.3444
162 | 90 | 181.7835 | 162.1227 | 305.5421 | 151.9951 | 155.6202
162 | 91 | 186.0497 | 209.565 | 315.7418 | 173.6365 | 134.5488
162 | 92 | 187.3971 | 221.9321 | 244.1302 | 212.7096 | 164.0835
162 | 93 | 148.2712 | 179.8422 | 286.9182 | 155.3126 | 218.3494
162 | 94 | 186.8996 | 133.7842 | 286.8016 | 211.1928 | 201.5398
162 | 95 | 212.1998 | 96.4693 | 260.9872 | 127.1529 | 238.209
162 | 96 | 167.7128 | 187.6043 | 280.8467 | 105.1405 | 166.8655
162 | 97 | 191.9838 | 171.0312 | 277.7729 | 105.717 | 245.9679
162 | 98 | 232.6113 | 188.0184 | 270.4845 | 162.0039 | 135.7993
162 | 99 | 172.5409 | 148.9178 | 203.2735 | 157.9492 | 151.2496
162 | 100 | 142.736 | 174.2671 | 272.4999 | 167.094 | 183.1656
163 | 1 | 231.4558 | 189.2445 | 215.9426 | 230.6634 | 248.5748
163 | 2 | 220.8978 | 209.2102 | 228.133 | 142.0161 | 217.8006
163 | 3 | 220.0366 | 268.4977 | 291.4334 | 182.0478 | 204.511
163 | 4 | 188.4287 | 208.2172 | 213.185 | 166.4054 | 156.6438
163 | 5 | 262.0936 | 106.2363 | 213.5421 | 138.837 | 166.5345
163 | 6 | 245.6402 | 183.539 | 193.9359 | 169.8245 | 199.3744
163 | 7 | 183.7254 | 162.9683 | 272.2986 | 191.5644 | 227.4466
163 | 8 | 157.4343 | 223.6279 | 246.3088 | 124.1524 | 241.2624
163 | 9 | 192.2094 | 88.0392 | 296.9788 | 147.7729 | 199.5815
163 | 10 | 195.369 | 211.2534 | 236.2576 | 189.9263 | 141.8014
163 | 11 | 215.7984 | 192.6266 | 292.0892 | 228.2472 | 164.2085
163 | 12 | 255.2803 | 161.3729 | 255.9537 | 140.0171 | 151.1853
163 | 13 | 157.5572 | 177.5091 | 309.8169 | 157.4401 | 150.4281
163 | 14 | 174.9047 | 183.2623 | 266.5427 | 207.8491 | 183.1485
163 | 15 | 202.3819 | 172.1564 | 217.499 | 172.0498 | 159.0993
163 | 16 | 205.5185 | 121.4429 | 212.1442 | 129.2686 | 201.7192
163 | 17 | 242.3969 | 233.4282 | 178.5069 | 103.9823 | 129.0216
163 | 18 | 212.6527 | 221.2572 | 262.1387 | 241.3841 | 171.4729
163 | 19 | 170.4384 | 174.9076 | 183.4034 | 201.001 | 231.3413
163 | 20 | 210.1083 | 260.9718 | 255.3216 | 181.4401 | 159.6875
163 | 21 | 211.2722 | 290.2388 | 199.0648 | 133.6531 | 193.8728
163 | 22 | 184.0866 | 229.3049 | 284.1966 | 77.5549 | 223.1782
163 | 23 | 180.8645 | 173.1813 | 289.9384 | 195.9472 | 235.2498
163 | 24 | 227.4574 | 198.0364 | 243.184 | 188.1472 | 229.4026
163 | 25 | 201.7612 | 242.0204 | 213.946 | 112.4042 | 194.025
163 | 26 | 153.1626 | 199.7808 | 312.2018 | 158.6578 | 181.4156
163 | 27 | 212.1831 | 139.2968 | 247.5082 | 144.435 | 170.2168
163 | 28 | 159.3076 | 203.4684 | 277.997 | 107.229 | 160.3295
163 | 29 | 221.7083 | 143.2836 | 297.3596 | 238.2633 | 180.9046
163 | 30 | 198.059 | 169.0728 | 276.0293 | 183.8821 | 173.818
163 | 31 | 184.4975 | 210.4061 | 196.9284 | 143.0013 | 215.9533
163 | 32 | 154.8102 | 182.5686 | 308.5381 | 174.2087 | 180.677
163 | 33 | 183.1446 | 210.7382 | 193.654 | 94.0819 | 208.02
163 | 34 | 317.239 | 201.1938 | 267.7271 | 163.4512 | 232.2809
163 | 35 | 237.7274 | 130.6084 | 206.6283 | 207.8143 | 188.419
163 | 36 | 199.5372 | 173.923 | 272.1592 | 201.7254 | 204.1388
163 | 37 | 224.9281 | 141.6064 | 335.3317 | 120.0705 | 191.9399
163 | 38 | 210.8256 | 194.2569 | 234.0763 | 228.7063 | 135.5478
163 | 39 | 162.0672 | 172.5444 | 207.1296 | 149.133 | 243.2714
163 | 40 | 185.2905 | 221.5999 | 305.4429 | 213.8917 | 185.1378
163 | 41 | 234.8747 | 154.8988 | 208.198 | 129.9673 | 177.9703
163 | 42 | 283.0049 | 184.1026 | 168.1089 | 129.2083 | 182.7944
163 | 43 | 214.0509 | 223.0518 | 340.7928 | 134.2144 | 153.5105
163 | 44 | 191.4264 | 216.419 | 183.1629 | 164.467 | 259.0886
163 | 45 | 247.0091 | 239.0494 | 280.8959 | 163.6093 | 223.0328
163 | 46 | 226.4307 | 175.0751 | 244.3041 | 177.7011 | 173.4579
163 | 47 | 216.2259 | 120.4307 | 271.616 | 146.5791 | 157.3756
163 | 48 | 220.9616 | 146.7309 | 186.655 | 194.0009 | 193.9207
163 | 49 | 113.5537 | 217.6758 | 303.8591 | 146.9415 | 224.776
163 | 50 | 235.7646 | 141.6879 | 289.898 | 270.9273 | 224.5503
163 | 51 | 188.9644 | 185.485 | 255.243 | 145.3345 | 232.5413
163 | 52 | 174.8447 | 192.7409 | 243.4475 | 219.471 | 151.4283
163 | 53 | 153.9125 | 200.4026 | 304.89 | 142.2382 | 190.7669
163 | 54 | 159.1485 | 177.3566 | 341.7966 | 101.9007 | 162.8782
163 | 55 | 183.4454 | 195.3503 | 324.8894 | 148.2971 | 169.3357
163 | 56 | 212.144 | 185.6281 | 311.5355 | 185.164 | 255.0768
163 | 57 | 109.7648 | 147.7953 | 226.6489 | 163.7989 | 191.1832
163 | 58 | 137.1485 | 170.3935 | 214.4258 | 91.5359 | 248.0443
163 | 59 | 203.6086 | 213.5356 | 312.1927 | 183.3491 | 191.768
163 | 60 | 119.7884 | 252.4871 | 335.9791 | 180.1978 | 210.9069
163 | 61 | 132.6085 | 182.2701 | 287.3819 | 203.5842 | 182.2527
163 | 62 | 223.5788 | 122.6413 | 265.9893 | 203.5881 | 174.484
163 | 63 | 189.5763 | 241.0789 | 146.6705 | 183.8304 | 124.1004
163 | 64 | 253.3086 | 154.9225 | 245.7334 | 225.2072 | 185.0325
163 | 65 | 212.691 | 206.7619 | 388.105 | 169.9478 | 126.4934
163 | 66 | 227.9229 | 205.6442 | 337.5736 | 124.921 | 141.5017
163 | 67 | 263.5678 | 208.8353 | 289.7233 | 192.3914 | 179.6584
163 | 68 | 230.5842 | 127.3522 | 315.3261 | 167.1804 | 216.9166
163 | 69 | 159.5607 | 129.9199 | 226.1101 | 160.5226 | 190.6611
163 | 70 | 305.4691 | 166.0548 | 358.408 | 100.2203 | 119.3059
163 | 71 | 238.3092 | 224.6513 | 230.4964 | 139.5824 | 167.575
163 | 72 | 207.9006 | 178.3215 | 292.6687 | 119.9568 | 221.1785
163 | 73 | 192.2374 | 173.2694 | 239.492 | 188.1711 | 189.9768
163 | 74 | 176.0351 | 191.0197 | 296.1574 | 209.3062 | 171.7883
163 | 75 | 228.8822 | 164.0925 | 235.9571 | 157.9147 | 215.727
163 | 76 | 250.4758 | 221.3309 | 320.0859 | 213.7932 | 206.3532
163 | 77 | 232.274 | 193.0974 | 300.7481 | 161.3984 | 183.3481
163 | 78 | 170.3119 | 185.6549 | 344.2415 | 146.4201 | 235.3716
163 | 79 | 229.3149 | 162.889 | 275.173 | 56.5801 | 231.6456
163 | 80 | 239.4071 | 114.318 | 266.3935 | 169.9776 | 214.2027
163 | 81 | 253.3988 | 210.8241 | 296.6884 | 187.1288 | 203.0123
163 | 82 | 197.7803 | 172.228 | 300.2373 | 125.6815 | 121.4714
163 | 83 | 276.1888 | 98.9473 | 259.189 | 167.6194 | 218.7879
163 | 84 | 197.6321 | 176.3306 | 245.0305 | 222.6418 | 199.9336
163 | 85 | 136.1476 | 99.0345 | 234.9147 | 167.6867 | 229.778
163 | 86 | 219.6289 | 246.3473 | 229.7651 | 135.405 | 172.7634
163 | 87 | 214.8367 | 202.8228 | 228.5436 | 234.1343 | 152.5612
163 | 88 | 245.5126 | 182.7262 | 186.2027 | 224.7758 | 206.1098
163 | 89 | 223.1627 | 157.6002 | 272.7525 | 231.3419 | 174.7823
163 | 90 | 146.4878 | 101.8086 | 247.3507 | 206.7132 | 157.0779
163 | 91 | 202.1595 | 151.8018 | 271.3425 | 241.5152 | 182.8395
163 | 92 | 233.0137 | 224.9672 | 223.6413 | 154.2344 | 156.7076
163 | 93 | 209.9184 | 162.1683 | 231.4638 | 126.2321 | 190.4535
163 | 94 | 172.2276 | 173.7001 | 159.0627 | 231.0948 | 186.6244
163 | 95 | 232.3005 | 217.7043 | 286.2147 | 202.6611 | 143.865
163 | 96 | 194.7041 | 214.0051 | 224.751 | 166.5861 | 168.0722
163 | 97 | 178.1504 | 167.2987 | 245.1435 | 191.2249 | 172.2675
163 | 98 | 230.9947 | 285.1029 | 262.0539 | 185.3766 | 175.9256
163 | 99 | 149.3853 | 221.1412 | 249.1499 | 222.5006 | 182.0491
163 | 100 | 164.7665 | 180.532 | 213.9854 | 96.4988 | 179.103
164 | 1 | 267.1012 | 126.3415 | 192.8844 | 139.1301 | 227.3734
164 | 2 | 201.3765 | 216.4301 | 230.328 | 165.3439 | 182.9387
164 | 3 | 215.3114 | 161.3657 | 267.7317 | 179.3218 | 230.7159
164 | 4 | 204.3907 | 171.4543 | 248.9534 | 251.6128 | 199.6952
164 | 5 | 230.3368 | 185.2154 | 251.4852 | 121.2855 | 153.53
164 | 6 | 159.4737 | 234.4119 | 262.5643 | 192.8057 | 166.6922
164 | 7 | 122.5153 | 193.4098 | 248.6234 | 160.7687 | 129.3026
164 | 8 | 215.5765 | 185.5589 | 219.8284 | 168.0688 | 201.2861
164 | 9 | 198.4325 | 228.9258 | 265.2772 | 169.834 | 164.8847
164 | 10 | 202.0518 | 173.7447 | 207.879 | 119.7492 | 167.8285
164 | 11 | 265.6809 | 204.2297 | 217.9308 | 123.8154 | 168.6228
164 | 12 | 155.2724 | 160.0651 | 209.9307 | 185.5872 | 204.1421
164 | 13 | 169.9826 | 218.6743 | 228.4852 | 119.4497 | 140.1821
164 | 14 | 204.4523 | 176.2669 | 317.0209 | 173.8248 | 280.3232
164 | 15 | 133.6109 | 179.5896 | 283.1533 | 233.3765 | 157.5149
164 | 16 | 238.3399 | 199.6273 | 166.1022 | 143.8212 | 181.5821
164 | 17 | 206.1821 | 120.0639 | 281.9708 | 150.3729 | 207.1424
164 | 18 | 165.9184 | 169.8117 | 237.747 | 95.794 | 159.5314
164 | 19 | 126.2527 | 187.3207 | 314.3889 | 198.799 | 196.1168
164 | 20 | 154.8544 | 178.3717 | 227.8257 | 184.8832 | 199.4201
164 | 21 | 165.2911 | 176.1088 | 292.4791 | 118.0318 | 183.3897
164 | 22 | 178.5198 | 166.0948 | 184.9423 | 119.079 | 170.5074
164 | 23 | 232.0675 | 251.0669 | 246.7201 | 123.4546 | 184.6126
164 | 24 | 129.1463 | 166.6157 | 289.3132 | 105.9525 | 194.4441
164 | 25 | 215.2325 | 175.325 | 224.8747 | 197.6181 | 210.4258
164 | 26 | 188.4352 | 145.09 | 251.922 | 138.6272 | 167.529
164 | 27 | 204.6789 | 125.762 | 270.4918 | 226.3935 | 186.3444
164 | 28 | 191.0071 | 227.5117 | 208.0093 | 180.3079 | 170.3393
164 | 29 | 152.879 | 197.2973 | 223.1381 | 169.898 | 113.9579
164 | 30 | 119.0929 | 142.4277 | 220.1307 | 147.5367 | 146.0778
164 | 31 | 198.6429 | 156.899 | 297.5548 | 129.4108 | 227.8217
164 | 32 | 222.2882 | 146.0849 | 272.2911 | 153.3302 | 233.2781
164 | 33 | 195.3063 | 167.0591 | 299.9295 | 115.2037 | 160.9361
164 | 34 | 185.0171 | 181.8519 | 153.7579 | 138.0656 | 188
164 | 35 | 190.1905 | 131.3565 | 229.9373 | 219.743 | 186.0603
164 | 36 | 136.827 | 136.8668 | 245.6516 | 172.3125 | 163.4841
164 | 37 | 201.9332 | 193.2269 | 303.8926 | 191.7411 | 245.2232
164 | 38 | 126.8787 | 194.1957 | 356.6656 | 151.7723 | 231.2527
164 | 39 | 231.6207 | 157.804 | 291.7613 | 237.8977 | 209.467
164 | 40 | 150.6796 | 155.3317 | 231.0611 | 215.1606 | 221.2993
164 | 41 | 156.3474 | 157.7031 | 299.5746 | 212.6747 | 251.7035
164 | 42 | 298.7807 | 207.252 | 273.0452 | 150.1731 | 171.3127
164 | 43 | 198.4944 | 152.0465 | 202.7414 | 158.9056 | 205.1209
164 | 44 | 198.483 | 244.0709 | 172.3767 | 168.685 | 220.7785
164 | 45 | 143.8616 | 150.7895 | 250.6787 | 206.2669 | 179.7388
164 | 46 | 193.6728 | 166.9396 | 316.0177 | 204.0679 | 210.3127
164 | 47 | 212.3261 | 148.8607 | 261.0057 | 166.5382 | 162.868
164 | 48 | 173.2498 | 172.1707 | 282.4404 | 195.7225 | 164.3839
164 | 49 | 167.1916 | 169.9692 | 229.2469 | 181.2272 | 185.1312
164 | 50 | 157.8835 | 229.104 | 180.7662 | 217.5763 | 264.838
164 | 51 | 189.4132 | 201.7387 | 283.9746 | 217.5228 | 153.5522
164 | 52 | 163.7152 | 160.0047 | 280.5305 | 134.0159 | 260.7027
164 | 53 | 181.8337 | 174.8748 | 246.0534 | 170.2851 | 224.7854
164 | 54 | 182.726 | 170.4168 | 195.7918 | 195.591 | 196.8072
164 | 55 | 209.5901 | 189.3546 | 240.7458 | 178.0255 | 184.7993
164 | 56 | 170.3848 | 112.9843 | 322.0653 | 124.7089 | 153.7053
164 | 57 | 131.8381 | 124.5091 | 207.0131 | 114.2497 | 168.9707
164 | 58 | 238.5229 | 182.1092 | 279.3671 | 203.2212 | 212.3514
164 | 59 | 163.5267 | 138.3135 | 261.339 | 172.0341 | 172.6333
164 | 60 | 190.7072 | 226.1229 | 282.7622 | 147.8609 | 233.2328
164 | 61 | 246.6788 | 217.863 | 260.5779 | 218.9578 | 118.4792
164 | 62 | 157.1919 | 192.103 | 294.1712 | 177.04 | 206.109
164 | 63 | 128.7301 | 156.4912 | 272.2839 | 163.7439 | 251.6098
164 | 64 | 218.9912 | 185.2869 | 265.2388 | 152.9241 | 158.2829
164 | 65 | 203.1247 | 163.2479 | 290.6632 | 151.437 | 226.0045
164 | 66 | 183.708 | 200.1687 | 252.8896 | 151.0076 | 169.9175
164 | 67 | 261.1249 | 211.4064 | 222.1803 | 229.9825 | 165.1694
164 | 68 | 177.6872 | 168.3961 | 244.1062 | 140.2319 | 222.0164
164 | 69 | 149.2315 | 229.695 | 223.3964 | 189.9102 | 201.9032
164 | 70 | 229.3474 | 160.0115 | 297.7109 | 170.0471 | 175.1815
164 | 71 | 195.3996 | 151.9598 | 236.5231 | 115.6197 | 230.9056
164 | 72 | 145.2265 | 174.5852 | 257.2582 | 189.9338 | 200.7535
164 | 73 | 263.0659 | 216.9276 | 259.0794 | 232.8971 | 142.9734
164 | 74 | 196.96 | 224.0716 | 156.3469 | 153.1996 | 186.9332
164 | 75 | 173.401 | 212.2728 | 241.97 | 125.9644 | 176.2021
164 | 76 | 202.8521 | 203.7366 | 258.5225 | 140.9749 | 178.6585
164 | 77 | 142.6184 | 202.7424 | 163.435 | 232.3757 | 242.0857
164 | 78 | 222.4957 | 245.9716 | 266.5876 | 217.3484 | 204.6347
164 | 79 | 179.4692 | 171.8715 | 167.6045 | 170.9183 | 240.6118
164 | 80 | 217.3507 | 156.4644 | 177.1779 | 230.028 | 161.0268
164 | 81 | 160.5875 | 161.1097 | 214.3303 | 198.9806 | 212.5652
164 | 82 | 184.9612 | 123.313 | 266.159 | 191.5623 | 135.0931
164 | 83 | 186.2825 | 130.968 | 278.0451 | 164.5356 | 211.3747
164 | 84 | 200.9963 | 194.8528 | 177.4978 | 202.5676 | 170.1756
164 | 85 | 159.0718 | 125.5819 | 237.6319 | 106.4803 | 183.9803
164 | 86 | 197.6344 | 186.4689 | 258.2653 | 174.6264 | 180.8093
164 | 87 | 169.8198 | 206.4709 | 211.988 | 136.9377 | 185.5823
164 | 88 | 221.5487 | 148.0871 | 231.5378 | 130.7196 | 133.3142
164 | 89 | 154.9982 | 142.0329 | 195.3355 | 160.5209 | 204.7535
164 | 90 | 234.8328 | 258.1988 | 205.5712 | 153.7549 | 174.2411
164 | 91 | 199.5833 | 163.4634 | 253.9922 | 168.1833 | 199.2578
164 | 92 | 190.3933 | 203.8283 | 312.9312 | 174.659 | 134.7231
164 | 93 | 161.6245 | 187.9155 | 265.1328 | 151.9693 | 147.9315
164 | 94 | 285.7604 | 146.3162 | 276.218 | 183.394 | 210.4614
164 | 95 | 173.1377 | 241.0271 | 208.3574 | 181.6686 | 163.3361
164 | 96 | 187.9317 | 197.4993 | 193.9078 | 200.3369 | 189.9863
164 | 97 | 164.0502 | 124.3412 | 304.8825 | 249.0139 | 235.1407
164 | 98 | 203.3416 | 221.5438 | 318.5401 | 245.9433 | 193.5308
164 | 99 | 191.1066 | 199.9254 | 234.8365 | 124.4872 | 200.7616
164 | 100 | 198.981 | 181.8245 | 204.0144 | 182.5367 | 218.6797
165 | 1 | 197.2478 | 260.8054 | 259.5396 | 182.7227 | 208.3332
165 | 2 | 165.0268 | 191.5603 | 200.7549 | 90.8909 | 195.2823
165 | 3 | 185.8221 | 269.5243 | 195.3205 | 104.725 | 204.0127
165 | 4 | 148.4359 | 210.7105 | 220.1999 | 129.361 | 187.9217
165 | 5 | 196.162 | 233.1824 | 234.8282 | 189.2953 | 250.4937
165 | 6 | 198.5632 | 171.3424 | 282.0199 | 288.8878 | 191.5954
165 | 7 | 123.3664 | 215.5683 | 223.1548 | 190.9713 | 169.6997
165 | 8 | 205.2229 | 96.294 | 236.6977 | 140.5965 | 204.1102
165 | 9 | 149.9405 | 140.725 | 305.5731 | 197.4207 | 231.3574
165 | 10 | 181.5841 | 154.209 | 207.55 | 210.7673 | 142.2677
165 | 11 | 174.2208 | 175.2555 | 303.1258 | 172.7697 | 205.1803
165 | 12 | 194.8947 | 144.875 | 292.1951 | 139.3535 | 234.0515
165 | 13 | 269.7792 | 176.219 | 300.3657 | 197.153 | 270.1346
165 | 14 | 174.0665 | 181.1039 | 290.4686 | 173.9961 | 180.2204
165 | 15 | 167.0729 | 76.8865 | 238.4077 | 205.0681 | 187.9879
165 | 16 | 217.2603 | 121.6364 | 259.4574 | 142.4615 | 200.3378
165 | 17 | 143.2278 | 125.0179 | 300.1267 | 135.5341 | 328.7418
165 | 18 | 202.193 | 132.3216 | 259.6763 | 189.3472 | 147.2218
165 | 19 | 182.2053 | 176.5882 | 243.0677 | 143.5055 | 198.4996
165 | 20 | 120.224 | 219.333 | 255.469 | 120.7929 | 185.5005
165 | 21 | 157.6033 | 187.4378 | 211.4572 | 226.6815 | 180.408
165 | 22 | 188.8479 | 178.7938 | 300.1004 | 173.7263 | 210.7585
165 | 23 | 206.7526 | 89.9752 | 223.6048 | 192.1232 | 143.8245
165 | 24 | 95.187 | 106.2459 | 275.5293 | 206.1654 | 160.2335
165 | 25 | 174.7084 | 219.0418 | 324.5117 | 227.4704 | 121.2289
165 | 26 | 175.3327 | 198.5606 | 215.6144 | 118.9412 | 204.4477
165 | 27 | 160.4151 | 118.0562 | 242.0492 | 123.5319 | 193.1381
165 | 28 | 249.3196 | 216.73 | 224.2747 | 181.4031 | 206.1844
165 | 29 | 217.4011 | 163.9166 | 248.1454 | 159.3727 | 161.6609
165 | 30 | 181.9612 | 194.7428 | 280.3301 | 115.3453 | 184.8257
165 | 31 | 231.0181 | 150.2946 | 277.7032 | 201.9053 | 203.5664
165 | 32 | 164.9128 | 156.0052 | 246.4461 | 154.3494 | 208.4051
165 | 33 | 148.9247 | 149.292 | 208.8832 | 112.4475 | 188.0204
165 | 34 | 161.6046 | 129.8043 | 227.7667 | 238.9289 | 143.4762
165 | 35 | 143.9925 | 149.2809 | 295.7148 | 211.1122 | 128.484
165 | 36 | 163.8418 | 187.6446 | 215.2306 | 129.5368 | 168.5887
165 | 37 | 179.4262 | 189.1514 | 381.2258 | 143.147 | 247.811
165 | 38 | 125.3681 | 154.5778 | 252.7018 | 168.9991 | 196.2501
165 | 39 | 172.4168 | 194.0803 | 193.9166 | 133.3129 | 185.5417
165 | 40 | 212.0786 | 192.5457 | 205.7517 | 98.8108 | 264.3201
165 | 41 | 137.0223 | 163.3392 | 180.93 | 160.7619 | 223.7959
165 | 42 | 128.2716 | 219.6555 | 256.337 | 180.1248 | 250.0384
165 | 43 | 160.4241 | 219.4913 | 241.0623 | 202.0796 | 180.8613
165 | 44 | 173.407 | 184.4124 | 254.8765 | 127.1919 | 146.6014
165 | 45 | 200.1311 | 159.6148 | 242.633 | 158.4806 | 182.8956
165 | 46 | 179.4857 | 198.2463 | 283.7493 | 253.7055 | 161.5952
165 | 47 | 255.135 | 135.4235 | 270.0173 | 173.2362 | 201.8452
165 | 48 | 144.3659 | 152.8394 | 260.2015 | 39.3322 | 154.5231
165 | 49 | 183.0624 | 196.8019 | 333.1898 | 163.3797 | 220.7606
165 | 50 | 164.2438 | 202.2119 | 246.0072 | 132.2377 | 123.0334
165 | 51 | 172.019 | 174.1045 | 242.6607 | 206.6788 | 167.0591
165 | 52 | 162.7199 | 160.4474 | 324.9358 | 196.6201 | 210.01
165 | 53 | 235.694 | 201.6318 | 267.549 | 204.3046 | 259.3215
165 | 54 | 204.6314 | 81.8424 | 250.3191 | 159.1323 | 180.7495
165 | 55 | 198.0607 | 127.5662 | 263.0418 | 186.4394 | 204.9339
165 | 56 | 202.513 | 181.2085 | 204.3381 | 149.8216 | 168.8356
165 | 57 | 159.065 | 181.1577 | 216.2641 | 196.1653 | 164.7688
165 | 58 | 188.3947 | 213.6233 | 251.1553 | 96.5666 | 169.4256
165 | 59 | 176.5917 | 151.0018 | 275.5497 | 115.5598 | 156.4465
165 | 60 | 193.2229 | 179.9978 | 173.0562 | 121.5438 | 217.5227
165 | 61 | 111.1522 | 210.857 | 263.1167 | 94.4335 | 244.4987
165 | 62 | 216.8885 | 169.9665 | 251.2683 | 221.0714 | 189.805
165 | 63 | 193.3374 | 201.4189 | 245.5814 | 99.9264 | 185.8374
165 | 64 | 168.5523 | 97.9725 | 222.5596 | 171.9734 | 215.1206
165 | 65 | 189.9638 | 129.706 | 199.5347 | 201.7376 | 176.8389
165 | 66 | 119.7158 | 226.3304 | 264.5896 | 171.1874 | 196.9882
165 | 67 | 119.8136 | 189.4316 | 244.4665 | 161.2989 | 213.3867
165 | 68 | 238.4602 | 158.4014 | 208.3592 | 169.1104 | 244.4744
165 | 69 | 176.2882 | 224.3749 | 281.4896 | 116.14 | 131.8465
165 | 70 | 180.8901 | 177.7248 | 184.0204 | 111.3116 | 222.9875
165 | 71 | 175.2571 | 169.4242 | 284.1848 | 155.0539 | 156.2302
165 | 72 | 180.4932 | 182.1535 | 287.2686 | 193.5299 | 162.2783
165 | 73 | 173.8875 | 251.1553 | 295.9129 | 118.594 | 192.8986
165 | 74 | 194.5736 | 173.768 | 236.7135 | 106.0632 | 232.0019
165 | 75 | 171.8441 | 162.8412 | 191.9771 | 155.6652 | 137.2102
165 | 76 | 162.0048 | 144.3544 | 253.5446 | 149.4038 | 215.1569
165 | 77 | 219.7493 | 215.9489 | 219.9153 | 223.9285 | 147.821
165 | 78 | 181.6392 | 239.2747 | 228.0669 | 122.8179 | 149.9517
165 | 79 | 113.9704 | 199.1212 | 250.2826 | 257.1132 | 200.6377
165 | 80 | 148.6773 | 141.6955 | 244.6548 | 156.9471 | 190.0027
165 | 81 | 211.9472 | 230.9758 | 283.9819 | 96.134 | 180.879
165 | 82 | 177.5025 | 149.4165 | 183.1381 | 205.1165 | 208.836
165 | 83 | 183.6253 | 208.4003 | 275.7746 | 123.6669 | 193.288
165 | 84 | 175.7425 | 207.2072 | 288.466 | 132.8473 | 206.8985
165 | 85 | 193.6708 | 160.6701 | 247.8527 | 174.0348 | 195.4704
165 | 86 | 266.4525 | 104.0546 | 208.5746 | 153.2269 | 180.4396
165 | 87 | 159.1646 | 181.1413 | 248.1976 | 175.2699 | 158.1747
165 | 88 | 188.3677 | 242.761 | 169.5026 | 175.2036 | 193.4505
165 | 89 | 169.9526 | 205.7837 | 242.3981 | 145.1419 | 192.6027
165 | 90 | 184.6827 | 196.419 | 208.8994 | 120.6527 | 180.0188
165 | 91 | 141.5861 | 176.3088 | 246.7394 | 161.9837 | 194.5856
165 | 92 | 188.9679 | 114.2171 | 249.0471 | 140.5473 | 173.6337
165 | 93 | 137.4713 | 215.1159 | 229.5196 | 119.8135 | 147.1799
165 | 94 | 130.5309 | 145.0162 | 154.1175 | 195.9589 | 184.7899
165 | 95 | 188.4987 | 212.637 | 229.7218 | 231.436 | 206.4242
165 | 96 | 168.9767 | 138.1888 | 189.1903 | 131.6867 | 167.2631
165 | 97 | 167.888 | 127.5418 | 232.69 | 160.8165 | 138.8782
165 | 98 | 144.905 | 189.0327 | 247.6516 | 195.5405 | 157.2159
165 | 99 | 151.7929 | 131.8819 | 268.2398 | 166.3437 | 244.8575
165 | 100 | 186.3483 | 118.9491 | 200.3745 | 136.9101 | 147.6166
166 | 1 | 133.2937 | 201.8455 | 210.7475 | 236.2576 | 220.5508
166 | 2 | 127.7446 | 272.9747 | 242.8995 | 150.8429 | 251.5169
166 | 3 | 121.5687 | 156.2474 | 246.872 | 188.5187 | 139.603
166 | 4 | 154.5267 | 224.378 | 185.0144 | 170.0301 | 129.1005
166 | 5 | 194.7965 | 164.2478 | 136.1089 | 159.617 | 201.2755
166 | 6 | 203.7208 | 184.5865 | 244.3136 | 166.3712 | 144.0723
166 | 7 | 166.8594 | 115.2816 | 284.1302 | 136.3689 | 135.8946
166 | 8 | 190.81 | 113.1503 | 262.1466 | 131.6154 | 243.5139
166 | 9 | 192.938 | 212.997 | 258.6591 | 159.0514 | 119.397
166 | 10 | 215.6222 | 154.5042 | 268.8347 | 218.7738 | 250.9773
166 | 11 | 160.5209 | 135.8707 | 257.5267 | 137.4018 | 143.2256
166 | 12 | 146.3663 | 188.2198 | 175.3835 | 152.3384 | 115.9962
166 | 13 | 109.7891 | 203.3885 | 154.7323 | 150.9318 | 181.7606
166 | 14 | 167.5533 | 105.5076 | 206.2503 | 160.9388 | 252.8858
166 | 15 | 232.1421 | 193.9664 | 175.7082 | 109.583 | 138.3812
166 | 16 | 189.5857 | 141.0418 | 187.4738 | 110.5301 | 167.4938
166 | 17 | 240.7061 | 156.962 | 252.4091 | 206.5845 | 186.2784
166 | 18 | 165.494 | 172.4823 | 126.645 | 95.3647 | 260.7348
166 | 19 | 97.7811 | 193.8739 | 266.3814 | 196.616 | 200.9334
166 | 20 | 182.5833 | 134.4061 | 238.5791 | 137.7687 | 201.5243
166 | 21 | 153.5323 | 138.227 | 220.4281 | 149.7871 | 188.0928
166 | 22 | 142.6169 | 198.7818 | 226.4524 | 208.7962 | 151.6095
166 | 23 | 126.0255 | 186.5031 | 106.4878 | 131.7857 | 246.6107
166 | 24 | 110.7674 | 195.5698 | 250.1472 | 242.7848 | 183.0797
166 | 25 | 144.6604 | 131.5021 | 100.9887 | 283.4557 | 184.2165
166 | 26 | 135.9305 | 189.6823 | 210.4294 | 119.3789 | 147.3158
166 | 27 | 164.6757 | 118.0388 | 248.1333 | 143.1089 | 178.7861
166 | 28 | 148.6448 | 209.377 | 247.9227 | 167.2779 | 155.3126
166 | 29 | 178.2451 | 256.766 | 194.5027 | 244.3645 | 207.2591
166 | 30 | 163.2046 | 136.0828 | 206.9376 | 184.9705 | 216.2895
166 | 31 | 117.7716 | 205.7747 | 197.3242 | 106.9476 | 221.5463
166 | 32 | 136.7721 | 218.2875 | 221.2022 | 173.5901 | 174.4048
166 | 33 | 128.2699 | 122.2396 | 208.3674 | 182.0769 | 217.4379
166 | 34 | 186.2054 | 142.7272 | 214.8865 | 186.0258 | 133.6874
166 | 35 | 149.1175 | 131.7098 | 233.4454 | 169.2522 | 180.3313
166 | 36 | 109.5545 | 134.7326 | 171.3479 | 109.1715 | 233.1959
166 | 37 | 120.5055 | 171.3215 | 115.5051 | 109.5814 | 143.6348
166 | 38 | 152.2708 | 205.1048 | 201.6607 | 112.8288 | 219.563
166 | 39 | 116.2249 | 205.2707 | 164.9091 | 241.7592 | 243.9697
166 | 40 | 162.4612 | 157.4737 | 182.912 | 172.825 | 225.9662
166 | 41 | 178.2063 | 167.5153 | 199.5499 | 140.017 | 189.1352
166 | 42 | 159.055 | 256.9995 | 202.7103 | 233.5589 | 126.1739
166 | 43 | 167.5382 | 174.483 | 225.8769 | 163.0048 | 210.3232
166 | 44 | 183.8534 | 143.2708 | 260.6084 | 150.1315 | 266.9637
166 | 45 | 203.6005 | 245.8176 | 211.3312 | 155.2609 | 185.4311
166 | 46 | 131.3354 | 171.8361 | 215.2875 | 186.4057 | 80.662
166 | 47 | 194.1546 | 96.058 | 222.5109 | 207.6622 | 167.0506
166 | 48 | 110.512 | 150.8517 | 231.1211 | 150.3704 | 184.3475
166 | 49 | 210.82 | 133.9852 | 261.7329 | 199.6774 | 174.0176
166 | 50 | 218.6741 | 179.8597 | 183.9953 | 202.4525 | 195.8233
166 | 51 | 152.2286 | 173.1859 | 277.9599 | 188.3225 | 213.3089
166 | 52 | 57.2055 | 170.9038 | 267.8392 | 193.4033 | 205.8757
166 | 53 | 171.9682 | 147.2078 | 155.7557 | 142.5159 | 223.0351
166 | 54 | 163.7349 | 181.975 | 241.9544 | 164.3276 | 268.5213
166 | 55 | 159.9996 | 155.1352 | 188.6435 | 142.0898 | 187.0854
166 | 56 | 227.4354 | 112.9983 | 186.4426 | 199.2594 | 211.8537
166 | 57 | 128.3279 | 172.7122 | 146.3117 | 138.9635 | 219.3844
166 | 58 | 184.1259 | 181.4632 | 237.0224 | 183.868 | 183.5843
166 | 59 | 173.6001 | 172.0984 | 214.1145 | 137.6345 | 182.5592
166 | 60 | 180.8419 | 76.216 | 325.5118 | 158.5578 | 162.7979
166 | 61 | 148.119 | 153.4053 | 228.9555 | 208.523 | 178.6162
166 | 62 | 162.4728 | 182.4184 | 147.8867 | 257.3394 | 187.8061
166 | 63 | 171.8395 | 189.4693 | 205.544 | 154.7577 | 168.7413
166 | 64 | 170.0677 | 157.7377 | 145.3814 | 106.5097 | 224.4024
166 | 65 | 104.2258 | 175.9354 | 194.675 | 116.5418 | 195.1906
166 | 66 | 154.5021 | 221.8103 | 204.6495 | 206.6378 | 164.7953
166 | 67 | 171.9987 | 192.746 | 192.7307 | 140.8177 | 158.6858
166 | 68 | 163.011 | 196.8529 | 165.3518 | 179.9864 | 155.2089
166 | 69 | 162.8425 | 102.2783 | 148.9798 | 200.611 | 152.2625
166 | 70 | 152.1623 | 110.0109 | 242.3571 | 165.2917 | 178.8385
166 | 71 | 193.088 | 249.8291 | 200.6768 | 154.1463 | 163.818
166 | 72 | 172.2391 | 147.9662 | 167.0805 | 218.6199 | 249.9883
166 | 73 | 166.7326 | 194.2575 | 179.7694 | 91.4146 | 209.4147
166 | 74 | 150.0855 | 198.7471 | 259.0585 | 160.1748 | 215.5328
166 | 75 | 167.0939 | 154.2025 | 247.563 | 186.6239 | 147.3908
166 | 76 | 174.5599 | 189.436 | 250.1597 | 206.8312 | 232.0225
166 | 77 | 107.205 | 202.8889 | 192.0127 | 140.1199 | 216.658
166 | 78 | 111.488 | 212.0046 | 208.4567 | 127.2941 | 214.8795
166 | 79 | 159.3836 | 79.5105 | 266.7474 | 202.4347 | 214.3838
166 | 80 | 177.913 | 111.4571 | 282.9044 | 248.4129 | 265.9567
166 | 81 | 195.438 | 192.2177 | 271.342 | 126.7225 | 171.1785
166 | 82 | 118.3665 | 154.4169 | 222.1146 | 133.8578 | 211.0422
166 | 83 | 173.0679 | 131.8484 | 204.2685 | 208.3833 | 153.69
166 | 84 | 114.9201 | 133.7398 | 184.4333 | 181.9269 | 246.2086
166 | 85 | 172.1201 | 205.5497 | 170.8892 | 170.0032 | 181.5278
166 | 86 | 164.6858 | 144.6487 | 243.8925 | 214.2379 | 252.7659
166 | 87 | 166.0444 | 106.5118 | 184.911 | 163.05 | 215.4077
166 | 88 | 145.9005 | 199.2239 | 158.3198 | 135.0723 | 202.3204
166 | 89 | 129.2879 | 176.3836 | 167.8638 | 147.8809 | 202.0148
166 | 90 | 157.284 | 175.1832 | 215.9071 | 200.632 | 179.565
166 | 91 | 161.4732 | 231.1124 | 182.1079 | 128.8058 | 233.2656
166 | 92 | 265.0159 | 172.4037 | 172.6835 | 167.3564 | 158.3338
166 | 93 | 140.7761 | 117.6016 | 171.2074 | 148.4778 | 139.3631
166 | 94 | 160.2598 | 194.6947 | 163.6427 | 180.608 | 146.6624
166 | 95 | 187.889 | 155.1583 | 232.9048 | 157.6464 | 167.0905
166 | 96 | 145.3141 | 138.9184 | 222.4337 | 203.3682 | 185.2557
166 | 97 | 160.8328 | 93.81 | 226.2244 | 178.4439 | 220.0448
166 | 98 | 125.0314 | 262.4267 | 240.1415 | 215.4958 | 222.4526
166 | 99 | 112.298 | 153.1477 | 242.4462 | 132.6247 | 186.058
166 | 100 | 138.6771 | 113.8807 | 232.3653 | 198.2148 | 190.4356
167 | 1 | 181.1934 | 134.928 | 140.0105 | 128.1966 | 148.2034
167 | 2 | 172.2111 | 187.8507 | 207.0991 | 188.4744 | 191.1206
167 | 3 | 155.5158 | 107.4089 | 213.4134 | 211.8329 | 173.2028
167 | 4 | 122.706 | 156.7519 | 203.6438 | 96.3038 | 170.6787
167 | 5 | 251.0616 | 128.0232 | 122.8814 | 163.5705 | 202.6672
167 | 6 | 171.8227 | 116.7764 | 241.982 | 116.3954 | 139.374
167 | 7 | 145.5997 | 197.9516 | 141.4726 | 178.0262 | 114.5172
167 | 8 | 140.2802 | 142.1631 | 209.6334 | 161.6365 | 242.5925
167 | 9 | 142.1555 | 141.1591 | 230.0538 | 158.9246 | 216.9216
167 | 10 | 210.2969 | 113.4354 | 193.9907 | 184.3353 | 180.7347
167 | 11 | 135.8256 | 137.578 | 230.6217 | 265.2814 | 203.65
167 | 12 | 121.8827 | 94.7672 | 218.4926 | 182.9143 | 143.135
167 | 13 | 109.9398 | 128.4331 | 181.3878 | 128.944 | 132.2526
167 | 14 | 185.2955 | 185.0646 | 130.7284 | 183.4029 | 173.1788
167 | 15 | 164.5552 | 136.3767 | 209.5281 | 125.0308 | 165.7131
167 | 16 | 198.584 | 175.5677 | 267.5305 | 130.8515 | 131.29
167 | 17 | 161.1517 | 137.429 | 204.0837 | 207.197 | 206.7926
167 | 18 | 141.3344 | 95.3411 | 188.0272 | 185.922 | 157.5353
167 | 19 | 218.8817 | 190.3236 | 257.3471 | 93.7383 | 241.5661
167 | 20 | 174.038 | 154.2407 | 200.1071 | 178.1658 | 187.4002
167 | 21 | 189.5622 | 186.1639 | 244.2799 | 174.6638 | 193.4881
167 | 22 | 157.3306 | 195.4977 | 265.2403 | 122.7864 | 170.9881
167 | 23 | 212.5802 | 161.6172 | 212.3336 | 38.0875 | 128.7709
167 | 24 | 185.3121 | 128.4514 | 239.5574 | 194.1258 | 192.4705
167 | 25 | 105.2007 | 104.7412 | 144.8613 | 166.658 | 144.3217
167 | 26 | 147.7479 | 153.7028 | 215.324 | 116.6198 | 194.3888
167 | 27 | 164.4797 | 197.071 | 172.0671 | 176.0792 | 198.7643
167 | 28 | 157.6364 | 179.3455 | 148.039 | 246.2397 | 158.3911
167 | 29 | 151.3764 | 191.0585 | 214.093 | 204.4829 | 172.6226
167 | 30 | 79.6358 | 202.189 | 166.0613 | 113.0565 | 168.5406
167 | 31 | 176.5124 | 246.9183 | 164.1071 | 139.671 | 134.6944
167 | 32 | 179.9777 | 140.3068 | 223.1802 | 98.5902 | 176.6148
167 | 33 | 219.6773 | 180.1052 | 218.3995 | 221.3531 | 239.02
167 | 34 | 184.497 | 263.5698 | 146.4829 | 171.9399 | 195.9682
167 | 35 | 192.912 | 137.8717 | 231.9945 | 153.002 | 167.5037
167 | 36 | 189.1715 | 109.9579 | 222.5461 | 137.5613 | 117.9392
167 | 37 | 134.84 | 111.6361 | 184.8618 | 149.7393 | 150.1848
167 | 38 | 120.9102 | 152.0063 | 215.7718 | 190.6235 | 147.8309
167 | 39 | 163.2575 | 141.4523 | 197.0782 | 154.4432 | 116.6461
167 | 40 | 216.1644 | 169.4688 | 163.3622 | 185.546 | 108.5922
167 | 41 | 128.0123 | 183.0722 | 214.0393 | 189.0252 | 147.0179
167 | 42 | 173.585 | 111.6952 | 184.5817 | 120.2804 | 200.9434
167 | 43 | 243.7591 | 137.4889 | 220.9383 | 101.9392 | 181.3941
167 | 44 | 145.6395 | 187.1199 | 216.8601 | 126.9983 | 110.7399
167 | 45 | 72.6503 | 156.1176 | 187.2826 | 160.9765 | 218.6862
167 | 46 | 188.9079 | 125.7932 | 301.0517 | 205.2272 | 166.4966
167 | 47 | 238.0002 | 181.7435 | 183.855 | 138.2294 | 175.6113
167 | 48 | 161.1374 | 111.883 | 236.8772 | 226.1214 | 83.9673
167 | 49 | 121.4572 | 158.6297 | 164.8384 | 161.2045 | 161.2467
167 | 50 | 210.0483 | 190.476 | 198.4128 | 212.9585 | 176.1492
167 | 51 | 190.5545 | 127.947 | 206.2986 | 124.6136 | 198.7686
167 | 52 | 114.758 | 139.2978 | 228.3299 | 188.8001 | 83.1433
167 | 53 | 192.2855 | 226.4267 | 252.2944 | 254.0796 | 208.5093
167 | 54 | 186.3559 | 76.9928 | 171.5653 | 189.6444 | 224.1954
167 | 55 | 168.4016 | 165.2356 | 173.1851 | 126.0993 | 150.0652
167 | 56 | 212.0236 | 209.3806 | 163.71 | 244.1253 | 199.8502
167 | 57 | 133.4675 | 200.0843 | 206.8872 | 133.0241 | 135.041
167 | 58 | 130.3363 | 170.5824 | 148.5927 | 133.7127 | 222.0458
167 | 59 | 167.396 | 179.8277 | 230.365 | 134.212 | 169.0791
167 | 60 | 133.5045 | 191.4651 | 252.17 | 188.2822 | 163.2447
167 | 61 | 159.422 | 123.5683 | 157.2698 | 196.797 | 131.3851
167 | 62 | 146.1537 | 187.9189 | 227.8998 | 165.4631 | 77.6712
167 | 63 | 141.8269 | 129.7815 | 169.9092 | 238.8725 | 166.94
167 | 64 | 189.5365 | 133.5261 | 294.1171 | 130.2171 | 125.7778
167 | 65 | 102.1229 | 134.5741 | 217.8433 | 169.9321 | 196.0345
167 | 66 | 145.2091 | 181.7356 | 208.3884 | 178.5923 | 193.7094
167 | 67 | 167.925 | 156.7823 | 172.4812 | 165.3063 | 180.2578
167 | 68 | 155.468 | 38.6052 | 139.6005 | 181.8872 | 184.9316
167 | 69 | 156.3395 | 173.6412 | 247.9591 | 155.5227 | 212.6617
167 | 70 | 133.8775 | 167.133 | 284.487 | 156.3606 | 157.3659
167 | 71 | 229.1562 | 139.1233 | 193.2846 | 151.6068 | 181.1306
167 | 72 | 177.6318 | 178.2999 | 158.5562 | 156.9192 | 221.6016
167 | 73 | 147.6975 | 111.0926 | 226.9531 | 156.0889 | 188.2378
167 | 74 | 160.5386 | 195.9968 | 190.3202 | 195.588 | 132.2283
167 | 75 | 184.8892 | 206.2815 | 215.9821 | 177.6181 | 239.4737
167 | 76 | 189.1599 | 210.6641 | 252.0772 | 144.6039 | 165.1437
167 | 77 | 220.909 | 141.3325 | 227.5593 | 182.2254 | 106.5177
167 | 78 | 216.5865 | 137.5214 | 206.068 | 172.6787 | 193.6963
167 | 79 | 220.493 | 135.5143 | 132.1136 | 167.9417 | 133.9908
167 | 80 | 146.0998 | 250.408 | 168.9974 | 148.6591 | 116.7726
167 | 81 | 194.3836 | 93.1361 | 134.3248 | 148.794 | 121.5134
167 | 82 | 76.8985 | 154.3375 | 157.9275 | 215.3829 | 160.4159
167 | 83 | 142.4822 | 198.9235 | 151.7534 | 172.8159 | 152.6011
167 | 84 | 200.7412 | 221.9938 | 158.0206 | 172.1177 | 237.1039
167 | 85 | 260.2668 | 122.8104 | 189.3336 | 157.4357 | 138.3492
167 | 86 | 186.6067 | 106.9205 | 187.5818 | 115.3128 | 159.4404
167 | 87 | 165.5247 | 174.9893 | 145.4773 | 191.8064 | 137.0581
167 | 88 | 175.0948 | 170.3407 | 219.8934 | 160.6276 | 159.6068
167 | 89 | 126.0219 | 191.5626 | 185.0432 | 111.7827 | 150.7664
167 | 90 | 211.2051 | 163.9908 | 188.7999 | 202.1744 | 142.3932
167 | 91 | 193.5891 | 178.8977 | 265.5583 | 212.104 | 167.3212
167 | 92 | 103.5987 | 152.2292 | 140.8675 | 115.347 | 167.8689
167 | 93 | 178.5339 | 150.2269 | 196.6178 | 153.7754 | 143.784
167 | 94 | 179.2889 | 191.7244 | 259.638 | 192.9769 | 188.8385
167 | 95 | 209.1711 | 175.0398 | 189.4003 | 159.2943 | 141.7436
167 | 96 | 151.9348 | 189.8807 | 167.941 | 173.5458 | 169.5647
167 | 97 | 173.9153 | 111.9042 | 210.2391 | 227.5903 | 182.3945
167 | 98 | 175.8129 | 214.3475 | 177.4611 | 218.2415 | 210.0719
167 | 99 | 107.0753 | 151.4744 | 117.7073 | 172.6245 | 163.2202
167 | 100 | 163.8718 | 164.0607 | 194.06 | 191.3981 | 181.3531
168 | 1 | 176.4044 | 128.3302 | 187.7577 | 168.5541 | 205.2585
168 | 2 | 167.5743 | 214.4022 | 307.5909 | 215.925 | 153.7114
168 | 3 | 180.1199 | 175.9218 | 166.0922 | 201.102 | 178.7892
168 | 4 | 76.0495 | 132.2556 | 256.2682 | 215.4772 | 154.6071
168 | 5 | 179.4029 | 193.1941 | 220.7246 | 198.2908 | 152.1411
168 | 6 | 124.5298 | 135.8403 | 218.0187 | 70.0937 | 122.986
168 | 7 | 182.7486 | 160.1971 | 210.1609 | 205.5884 | 188.6111
168 | 8 | 148.1936 | 216.8183 | 239.8584 | 143.2051 | 144.3419
168 | 9 | 164.8385 | 208.4898 | 172.6275 | 157.043 | 126.1542
168 | 10 | 166.2018 | 167.2231 | 270.1812 | 207.4721 | 210.0605
168 | 11 | 195.9518 | 102.4812 | 240.098 | 138.7072 | 230.9046
168 | 12 | 188.9084 | 194.2627 | 197.1673 | 230.0802 | 146.412
168 | 13 | 160.6316 | 227.8982 | 260.555 | 200.5792 | 161.2876
168 | 14 | 193.19 | 52.0684 | 204.3782 | 156.1386 | 144.9504
168 | 15 | 179.8953 | 214.46 | 228.7114 | 127.529 | 232.8293
168 | 16 | 121.8789 | 206.1831 | 217.5616 | 181.0181 | 179.2092
168 | 17 | 125.9956 | 173.4789 | 203.6922 | 183.1127 | 185.5625
168 | 18 | 216.1245 | 202.9847 | 293.5658 | 215.7379 | 132.1126
168 | 19 | 172.4233 | 102.7354 | 177.9846 | 133.0009 | 154.9467
168 | 20 | 191.4291 | 175.2555 | 235.5089 | 175.1418 | 181.0611
168 | 21 | 135.3285 | 163.442 | 214.3111 | 154.6234 | 141.5479
168 | 22 | 146.2061 | 205.6546 | 204.0777 | 140.8382 | 163.414
168 | 23 | 180.7296 | 246.2609 | 182.2798 | 216.0429 | 166.5338
168 | 24 | 146.3154 | 148.213 | 261.6307 | 208.5271 | 150.8487
168 | 25 | 115.4293 | 143.1075 | 199.1219 | 135.4008 | 191.9559
168 | 26 | 196.7049 | 176.4703 | 203.6871 | 148.0176 | 114.9849
168 | 27 | 112.7644 | 260.3442 | 253.1266 | 164.5847 | 142.2215
168 | 28 | 149.4616 | 277.0277 | 228.5666 | 141.6096 | 201.0639
168 | 29 | 165.6578 | 195.3733 | 135.7108 | 200.2511 | 219.0417
168 | 30 | 264.3873 | 152.9428 | 220.3762 | 154.5452 | 131.0219
168 | 31 | 138.3929 | 195.3009 | 238.4364 | 170.1499 | 152.236
168 | 32 | 183.584 | 163.4489 | 117.9402 | 170.5764 | 111.2226
168 | 33 | 167.4452 | 196.4038 | 168.3892 | 176.2319 | 220.9323
168 | 34 | 186.3968 | 171.9302 | 127.6575 | 207.2618 | 130.072
168 | 35 | 182.9001 | 188.6623 | 233.5483 | 87.1191 | 145.7705
168 | 36 | 148.636 | 187.9164 | 211.0299 | 185.6456 | 180.386
168 | 37 | 115.0437 | 200.048 | 219.4722 | 196.4615 | 167.1928
168 | 38 | 176.7712 | 130.8729 | 168.734 | 167.6212 | 168.5582
168 | 39 | 221.2802 | 174.7296 | 254.3641 | 202.4274 | 153.2779
168 | 40 | 163.9634 | 213.0942 | 211.8557 | 152.7203 | 149.3717
168 | 41 | 112.3964 | 203.7054 | 232.699 | 210.6135 | 187.6961
168 | 42 | 207.1041 | 141.4341 | 266.0894 | 185.3967 | 195.0738
168 | 43 | 231.8364 | 165.0947 | 209.6994 | 118.885 | 163.4348
168 | 44 | 174.8794 | 161.3151 | 173.6223 | 197.9038 | 171.6436
168 | 45 | 178.3075 | 153.7486 | 201.5567 | 177.0194 | 143.0511
168 | 46 | 105.5606 | 253.3118 | 291.9165 | 193.8495 | 191.7936
168 | 47 | 162.3407 | 179.2471 | 195.2709 | 170.2832 | 180.4792
168 | 48 | 181.6069 | 249.1181 | 207.787 | 162.8552 | 147.3412
168 | 49 | 196.3334 | 175.3547 | 214.5066 | 199.6904 | 177.9679
168 | 50 | 153.0886 | 176.1779 | 221.8103 | 131.8003 | 101.3378
168 | 51 | 187.8047 | 132.3091 | 198.4128 | 157.9171 | 175.13
168 | 52 | 188.5203 | 195.8472 | 149.1061 | 132.8259 | 163.0386
168 | 53 | 179.8285 | 187.1595 | 231.8714 | 212.0638 | 207.6015
168 | 54 | 172.5217 | 180.4007 | 175.7749 | 227.6004 | 117.8131
168 | 55 | 200.6331 | 205.0417 | 221.7675 | 229.9194 | 180.2034
168 | 56 | 200.5772 | 151.232 | 171.853 | 217.8334 | 149.4009
168 | 57 | 195.2927 | 155.5287 | 251.2843 | 198.0492 | 247.1674
168 | 58 | 187.2147 | 208.7394 | 171.7067 | 219.934 | 108.1663
168 | 59 | 180.6143 | 110.3015 | 173.8449 | 157.9035 | 164.7061
168 | 60 | 167.0626 | 195.3805 | 167.3722 | 181.6677 | 193.0318
168 | 61 | 145.6134 | 206.4797 | 213.3232 | 143.2453 | 128.6139
168 | 62 | 159.1581 | 175.0936 | 235.4494 | 216.4087 | 199.0684
168 | 63 | 158.8866 | 126.1731 | 236.723 | 193.1346 | 87.3597
168 | 64 | 167.2468 | 196.9906 | 156.4424 | 185.2278 | 137.6288
168 | 65 | 52.6896 | 125.9063 | 143.619 | 149.5832 | 165.4133
168 | 66 | 184.3508 | 172.2051 | 170.9767 | 136.7951 | 158.1193
168 | 67 | 158.7084 | 204.5237 | 179.6868 | 148.5916 | 190.2879
168 | 68 | 217.6165 | 178.1412 | 244.4042 | 277.8376 | 173.1333
168 | 69 | 176.0834 | 149.0626 | 225.053 | 156.9671 | 190.4487
168 | 70 | 224.7937 | 194.9325 | 228.7489 | 242.9542 | 180.27
168 | 71 | 132.7696 | 110.4497 | 295.6317 | 174.0426 | 168.4679
168 | 72 | 106.8672 | 212.5172 | 205.6838 | 185.0804 | 206.9816
168 | 73 | 151.0002 | 183.8931 | 191.0614 | 197.0554 | 156.8851
168 | 74 | 224.1319 | 205.6956 | 236.7318 | 151.9294 | 243.5175
168 | 75 | 169.8043 | 179.0266 | 148.6115 | 207.3182 | 125.9077
168 | 76 | 100.3567 | 147.4239 | 305.5387 | 139.1611 | 199.7358
168 | 77 | 125.2276 | 146.7956 | 194.8873 | 211.4911 | 119.0927
168 | 78 | 135.0853 | 246.0338 | 191.6079 | 152.4444 | 185.1855
168 | 79 | 168.6852 | 122.3359 | 179.1169 | 197.5293 | 150.2337
168 | 80 | 87.7517 | 171.9275 | 194.0284 | 266.8401 | 197.6732
168 | 81 | 192.7607 | 157.59 | 241.313 | 196.5192 | 218.8376
168 | 82 | 172.7083 | 238.6063 | 228.1115 | 152.9622 | 120.2272
168 | 83 | 206.3631 | 190.1996 | 257.4993 | 258.0516 | 113.5213
168 | 84 | 126.4966 | 222.936 | 234.7495 | 198.1259 | 180.1236
168 | 85 | 217.2112 | 174.2498 | 158.4715 | 276.1656 | 166.4139
168 | 86 | 193.4739 | 245.5646 | 251.0436 | 235.2763 | 194.0173
168 | 87 | 162.6571 | 232.3379 | 195.1103 | 184.1247 | 214.8253
168 | 88 | 143.943 | 204.4136 | 227.8418 | 185.5535 | 215.4648
168 | 89 | 138.5709 | 183.5035 | 231.9757 | 145.3145 | 153.2378
168 | 90 | 82.0572 | 178.0298 | 219.04 | 165.8401 | 149.1259
168 | 91 | 143.0689 | 206.9269 | 202.9885 | 201.8624 | 182.0763
168 | 92 | 207.2424 | 156.6163 | 262.6862 | 162.0967 | 206.3863
168 | 93 | 214.4257 | 191.2763 | 182.993 | 158.6039 | 191.6331
168 | 94 | 174.4666 | 132.1772 | 230.4091 | 80.3662 | 214.4739
168 | 95 | 174.9543 | 222.2824 | 254.3619 | 169.4773 | 197.5457
168 | 96 | 173.0752 | 119.2201 | 179.22 | 165.4569 | 153.9409
168 | 97 | 153.7362 | 136.8195 | 235.7538 | 226.2248 | 228.5209
168 | 98 | 216.598 | 209.9748 | 257.0027 | 222.0582 | 235.4048
168 | 99 | 204.3476 | 161.628 | 255.6247 | 199.4433 | 176.8799
168 | 100 | 151.2336 | 200.9112 | 200.8624 | 190.1387 | 164.3009
169 | 1 | 215.8708 | 166.0367 | 193.9073 | 190.1353 | 209.5307
169 | 2 | 198.0147 | 215.1631 | 245.1382 | 204.1157 | 178.5048
169 | 3 | 193.9698 | 178.2271 | 209.3037 | 209.466 | 168.0431
169 | 4 | 245.3192 | 170.548 | 236.0785 | 177.1396 | 127.3725
169 | 5 | 181.9248 | 121.3508 | 185.3516 | 232.4078 | 164.628
169 | 6 | 150.4226 | 231.139 | 210.8111 | 177.3999 | 106.0584
169 | 7 | 210.2456 | 202.7918 | 217.08 | 218.609 | 162.8793
169 | 8 | 200.8044 | 165.78 | 240.6741 | 175.8005 | 144.1211
169 | 9 | 174.5141 | 186.2978 | 253.9121 | 181.074 | 187.9991
169 | 10 | 237.2881 | 163.1753 | 249.0549 | 194.6168 | 158.0565
169 | 11 | 194.8915 | 153.9031 | 242.6613 | 215.7974 | 159.7506
169 | 12 | 179.0316 | 276.0637 | 205.5565 | 181.9185 | 159.4667
169 | 13 | 138.423 | 205.9288 | 268.5529 | 186.1382 | 151.3398
169 | 14 | 138.8658 | 254.4108 | 245.8989 | 177.612 | 166.9957
169 | 15 | 152.7466 | 192.3994 | 218.3762 | 183.5562 | 189.6017
169 | 16 | 157.7708 | 229.6495 | 302.5125 | 194.3564 | 226.6232
169 | 17 | 207.7641 | 196.7059 | 261.9169 | 202.7667 | 186.1107
169 | 18 | 175.097 | 140.5103 | 179.2158 | 298.2533 | 189.5139
169 | 19 | 173.5851 | 204.6432 | 222.7207 | 164.2598 | 193.5249
169 | 20 | 205.0062 | 161.5995 | 229.8119 | 186.7794 | 162.2606
169 | 21 | 168.8656 | 174.3584 | 245.1331 | 261.5814 | 121.723
169 | 22 | 194.3702 | 242.5155 | 272.1226 | 230.6007 | 167.2411
169 | 23 | 156.7823 | 205.6286 | 217.9965 | 209.8681 | 227.8915
169 | 24 | 228.0469 | 245.7344 | 287.3691 | 152.0565 | 136.2747
169 | 25 | 218.5268 | 218.9807 | 275.5882 | 91.3282 | 148.0195
169 | 26 | 146.6743 | 206.9629 | 168.883 | 165.7739 | 257.3312
169 | 27 | 197.5053 | 218.1483 | 237.0532 | 191.2575 | 165.5501
169 | 28 | 217.4326 | 226.5401 | 146.3505 | 253.7295 | 217.46
169 | 29 | 189.6055 | 174.8455 | 188.2631 | 224.3837 | 134.7681
169 | 30 | 216.093 | 176.7999 | 257.9368 | 232.1777 | 152.8663
169 | 31 | 181.1717 | 192.2992 | 243.6118 | 240.2497 | 77.913
169 | 32 | 135.0218 | 273.5553 | 226.973 | 213.7012 | 171.3061
169 | 33 | 154.3707 | 204.3702 | 162.3954 | 190.3948 | 206.3312
169 | 34 | 177.0413 | 191.8942 | 249.2129 | 260.8767 | 225.5055
169 | 35 | 221.7546 | 257.2455 | 274.5239 | 216.7855 | 180.4182
169 | 36 | 130.8937 | 129.2031 | 203.0555 | 172.4261 | 159.9997
169 | 37 | 175.6209 | 119.7266 | 167.2931 | 185.1258 | 212.4046
169 | 38 | 139.9694 | 199.6939 | 161.5056 | 153.1066 | 205.7119
169 | 39 | 169.8803 | 226.1388 | 256.4533 | 264.6699 | 224.6859
169 | 40 | 187.6002 | 239.061 | 253.6518 | 202.296 | 244.0071
169 | 41 | 178.7094 | 220.6689 | 182.3141 | 197.0566 | 213.5729
169 | 42 | 170.1626 | 102.0761 | 187.5607 | 179.8671 | 242.3237
169 | 43 | 206.1614 | 106.7244 | 108.6195 | 163.3367 | 176.7009
169 | 44 | 223.354 | 150.7129 | 234.2007 | 157.3964 | 163.2464
169 | 45 | 199.0792 | 227.6865 | 144.095 | 219.9887 | 119.6567
169 | 46 | 137.0285 | 175.1243 | 196.2704 | 170.5206 | 225.6442
169 | 47 | 172.1897 | 236.9161 | 172.7588 | 226.9833 | 179.1045
169 | 48 | 216.1089 | 225.9575 | 228.9033 | 242.5046 | 170.7905
169 | 49 | 271.782 | 209.3209 | 249.2281 | 219.8092 | 123.9162
169 | 50 | 199.468 | 148.3267 | 205.7433 | 208.3306 | 234.3308
169 | 51 | 240.0001 | 191.0541 | 192.24 | 157.0716 | 184.4609
169 | 52 | 203.0954 | 200.7984 | 212.622 | 235.8742 | 190.5688
169 | 53 | 151.7689 | 294.1868 | 196.717 | 177.7239 | 226.1141
169 | 54 | 213.6648 | 225.0134 | 202.914 | 168.1192 | 196.4574
169 | 55 | 240.5904 | 222.0405 | 220.7728 | 245.153 | 138.84
169 | 56 | 154.1427 | 212.6931 | 188.5556 | 219.7658 | 243.5577
169 | 57 | 216.3496 | 308.3022 | 217.1865 | 231.8541 | 172.0952
169 | 58 | 183.5215 | 210.1611 | 262.2697 | 186.501 | 190.9784
169 | 59 | 172.4299 | 179.4634 | 181.5857 | 173.9227 | 184.2314
169 | 60 | 171.9853 | 228.2443 | 282.709 | 200.3819 | 272.3052
169 | 61 | 168.9113 | 200.1083 | 220.0114 | 159.2907 | 151.4784
169 | 62 | 167.3039 | 180.0581 | 159.8338 | 230.0672 | 201.7071
169 | 63 | 182.6296 | 284.5607 | 174.9953 | 186.4439 | 190.6954
169 | 64 | 237.2001 | 183.7763 | 169.2422 | 206.0903 | 130.8692
169 | 65 | 195.9849 | 156.3911 | 176.7536 | 252.9358 | 204.0241
169 | 66 | 111.6594 | 171.9361 | 162.6245 | 161.4613 | 156.1611
169 | 67 | 135.6482 | 259.3673 | 124.6518 | 158.8032 | 159.5641
169 | 68 | 213.9573 | 204.5775 | 185.3795 | 208.1508 | 200.7123
169 | 69 | 186.058 | 163.6894 | 224.235 | 184.7799 | 217.6141
169 | 70 | 156.498 | 242.7949 | 218.9951 | 248.1064 | 176.7084
169 | 71 | 152.47 | 201.5736 | 234.3476 | 144.8419 | 180.1968
169 | 72 | 200.3622 | 203.0762 | 194.8643 | 150.8227 | 168.9544
169 | 73 | 208.8634 | 145.7019 | 234.3867 | 242.5746 | 159.1134
169 | 74 | 203.302 | 146.8136 | 203.6625 | 209.2999 | 192.1752
169 | 75 | 187.3423 | 130.712 | 211.8615 | 188.4852 | 173.7924
169 | 76 | 137.2691 | 160.7562 | 219.3989 | 129.0673 | 113.9976
169 | 77 | 231.7504 | 157.0512 | 159.3514 | 201.5756 | 245.8587
169 | 78 | 158.5039 | 258.8424 | 183.0294 | 177.2816 | 200.804
169 | 79 | 203.4308 | 236.291 | 254.6518 | 217.9335 | 153.1753
169 | 80 | 207.9336 | 173.9158 | 189.6614 | 199.8171 | 165.0526
169 | 81 | 231.1984 | 209.0628 | 240.0449 | 179.3284 | 165.4693
169 | 82 | 241.3171 | 136.7116 | 189.1461 | 233.775 | 150.6425
169 | 83 | 166.8681 | 199.4333 | 239.0811 | 136.5909 | 147.0501
169 | 84 | 224.194 | 200.6243 | 128.9512 | 194.486 | 214.2556
169 | 85 | 134.3923 | 145.1146 | 327.0741 | 196.8685 | 155.957
169 | 86 | 147.3887 | 202.231 | 284.014 | 198.3621 | 189.3026
169 | 87 | 184.5721 | 263.2594 | 238.7617 | 202.0514 | 175.7202
169 | 88 | 159.8897 | 197.0911 | 194.64 | 193.3595 | 178.88
169 | 89 | 205.2973 | 155.4034 | 204.6334 | 216.2885 | 192.9302
169 | 90 | 163.4059 | 194.8976 | 213.7238 | 216.5598 | 202.4447
169 | 91 | 140.5557 | 258.6598 | 200.8269 | 240.4895 | 179.8096
169 | 92 | 161.5987 | 218.5638 | 176.7852 | 233.7341 | 181.5651
169 | 93 | 250.3446 | 167.9894 | 178.0782 | 218.9614 | 224.7329
169 | 94 | 213.753 | 198.6849 | 220.5447 | 247.9499 | 171.7477
169 | 95 | 175.8323 | 146.003 | 213.7096 | 189.4053 | 227.6195
169 | 96 | 163.0961 | 213.5912 | 267.6726 | 214.8998 | 170.0293
169 | 97 | 164.3237 | 202.8651 | 246.0942 | 211.836 | 187.2902
169 | 98 | 183.0961 | 279.7701 | 226.8637 | 134.2768 | 189.6038
169 | 99 | 190.3757 | 219.9554 | 191.0913 | 181.6002 | 111.1134
169 | 100 | 168.3835 | 271.7711 | 134.404 | 185.8112 | 204.3079
170 | 1 | 197.275 | 246.9989 | 200.2555 | 159.2344 | 128.7891
170 | 2 | 235.0737 | 271.9894 | 286.9578 | 140.873 | 145.6512
170 | 3 | 191.3488 | 201.2145 | 235.5984 | 140.2517 | 173.069
170 | 4 | 190.9167 | 205.0998 | 250.2055 | 225.4682 | 168.6941
170 | 5 | 165.5762 | 220.3353 | 196.6415 | 178.8619 | 170.5337
170 | 6 | 229.3942 | 180.4492 | 192.6351 | 164.9162 | 240.9273
170 | 7 | 172.6437 | 243.1654 | 265.8538 | 174.655 | 234.7732
170 | 8 | 169.0823 | 276.1349 | 244.7794 | 193.4945 | 190.7123
170 | 9 | 219.6653 | 247.6341 | 181.3707 | 133.3345 | 192.961
170 | 10 | 115.4187 | 182.3322 | 243.3954 | 151.5298 | 149.6513
170 | 11 | 161.9587 | 197.7371 | 311.5347 | 203.59 | 228.5816
170 | 12 | 115.017 | 202.7185 | 170.4135 | 165.5431 | 188.8058
170 | 13 | 142.2199 | 252.1748 | 262.6427 | 243.4988 | 265.5492
170 | 14 | 151.7594 | 150.3864 | 215.5121 | 88.8302 | 186.4027
170 | 15 | 145.5235 | 301.1897 | 314.3721 | 171.4686 | 192.6403
170 | 16 | 216.8836 | 204.1487 | 264.3028 | 162.6498 | 191.8023
170 | 17 | 199.0089 | 148.7485 | 282.4123 | 163.3561 | 147.9119
170 | 18 | 213.399 | 212.6579 | 173.7783 | 184.6182 | 107.5221
170 | 19 | 150.0646 | 118.7596 | 184.679 | 121.8436 | 163.0493
170 | 20 | 179.9354 | 203.2397 | 229.6945 | 201.0932 | 217.5955
170 | 21 | 216.5719 | 146.4375 | 220.4142 | 122.5321 | 224.5151
170 | 22 | 145.4742 | 167.3789 | 243.3341 | 149.739 | 190.4857
170 | 23 | 189.9604 | 178.1678 | 182.9785 | 163.7894 | 135.5518
170 | 24 | 171.064 | 227.4205 | 234.1932 | 201.4981 | 169.4006
170 | 25 | 258.1139 | 229.9004 | 168.0376 | 177.1556 | 256.3491
170 | 26 | 181.5149 | 177.4457 | 253.0749 | 277.8925 | 235.7593
170 | 27 | 116.1116 | 252.0997 | 186.8012 | 151.4813 | 209.2896
170 | 28 | 177.4929 | 243.4282 | 264.5089 | 209.0839 | 142.3186
170 | 29 | 222.1341 | 206.8404 | 300.3293 | 205.657 | 249.235
170 | 30 | 143.7572 | 232.0569 | 272.4743 | 171.584 | 101.1545
170 | 31 | 177.7147 | 244.726 | 262.0217 | 119.4241 | 167.9323
170 | 32 | 172.8271 | 313.0531 | 289.9202 | 176.8608 | 148.5699
170 | 33 | 137.3083 | 128.2102 | 189.937 | 220.1404 | 165.0694
170 | 34 | 187.8166 | 188.992 | 247.0772 | 83.542 | 216.6637
170 | 35 | 214.2239 | 142.2465 | 253.936 | 184.6035 | 190.3837
170 | 36 | 180.4966 | 157.7881 | 240.4277 | 172.6574 | 172.8424
170 | 37 | 165.6325 | 193.3323 | 314.0824 | 212.5051 | 110.7077
170 | 38 | 145.0651 | 241.5533 | 251.9506 | 196.0049 | 165.5855
170 | 39 | 127.453 | 233.9995 | 193.97 | 161.9798 | 219.1592
170 | 40 | 188.7349 | 260.6309 | 215.2681 | 207.7023 | 177.8416
170 | 41 | 239.0172 | 166.7122 | 265.1251 | 185.9152 | 229.2238
170 | 42 | 173.6953 | 208.9247 | 237.35 | 252.2388 | 260.0317
170 | 43 | 142.5279 | 145.5407 | 196.4513 | 113.868 | 168.6553
170 | 44 | 244.659 | 175.0996 | 229.6473 | 162.9183 | 253.6644
170 | 45 | 170.1676 | 161.3756 | 235.3719 | 156.118 | 189.6369
170 | 46 | 160.5322 | 225.6747 | 288.5331 | 201.6205 | 232.2029
170 | 47 | 150.3905 | 214.6169 | 303.386 | 227.5402 | 127.1819
170 | 48 | 193.5228 | 147.9303 | 217.5323 | 183.4175 | 217.9433
170 | 49 | 129.4345 | 201.7611 | 315.3993 | 217.2916 | 105.269
170 | 50 | 267.9057 | 249.598 | 253.1241 | 151.3769 | 179.8217
170 | 51 | 157.8555 | 232.0739 | 185.9768 | 121.9934 | 174.397
170 | 52 | 238.7748 | 185.29 | 235.931 | 176.2719 | 240.3188
170 | 53 | 219.8721 | 261.949 | 160.8409 | 237.5165 | 168.3979
170 | 54 | 161.3957 | 265.4619 | 256.0456 | 142.2706 | 156.1517
170 | 55 | 141.0982 | 175.2274 | 149.5495 | 168.8728 | 220.4307
170 | 56 | 206.2744 | 242.0519 | 262.4607 | 201.7265 | 137.7361
170 | 57 | 185.5664 | 180.6369 | 167.7562 | 156.8567 | 140.0429
170 | 58 | 193.1307 | 259.7062 | 235.7203 | 166.8612 | 211.7865
170 | 59 | 148.1483 | 237.3355 | 228.146 | 164.4097 | 169.6541
170 | 60 | 191.1511 | 220.9861 | 239.4743 | 204.8064 | 185.4399
170 | 61 | 241.306 | 264.4975 | 250.615 | 176.4383 | 164.6249
170 | 62 | 219.1592 | 232.5457 | 253.3687 | 154.538 | 237.4058
170 | 63 | 170.4938 | 227.4198 | 226.893 | 197.8565 | 226.8507
170 | 64 | 247.0419 | 216.1513 | 196.8824 | 195.8994 | 184.5572
170 | 65 | 176.5569 | 254.8724 | 205.3981 | 268.5091 | 187.0813
170 | 66 | 201.9276 | 186.5776 | 217.4681 | 149.1778 | 191.2646
170 | 67 | 145.8916 | 305.0406 | 85.9071 | 151.0167 | 195.3977
170 | 68 | 174.1795 | 247.4347 | 181.9768 | 156.7867 | 183.1939
170 | 69 | 161.692 | 242.5545 | 286.5747 | 229.2838 | 139.2257
170 | 70 | 174.8909 | 248.5097 | 275.0915 | 268.1926 | 184.6485
170 | 71 | 230.9622 | 185.3113 | 308.4276 | 238.8976 | 191.3624
170 | 72 | 195.9923 | 235.6542 | 223.0807 | 139.8223 | 194.7974
170 | 73 | 184.9936 | 204.2148 | 255.9883 | 165.8853 | 155.9246
170 | 74 | 164.2848 | 266.6344 | 238.2441 | 212.5967 | 234.7153
170 | 75 | 239.1024 | 210.2202 | 223.021 | 164.0012 | 173.2669
170 | 76 | 140.5458 | 171.9542 | 230.5256 | 216.2633 | 152.4345
170 | 77 | 199.7635 | 207.104 | 252.0773 | 179.3526 | 137.4009
170 | 78 | 189.2764 | 172.7903 | 288.4124 | 214.0925 | 246.604
170 | 79 | 181.1661 | 223.8543 | 238.2006 | 137.1622 | 134.6345
170 | 80 | 165.621 | 182.2345 | 240.6631 | 147.9315 | 212.4947
170 | 81 | 188.0434 | 244.0088 | 305.9935 | 198.8878 | 177.5096
170 | 82 | 177.4075 | 230.9446 | 231.8835 | 192.059 | 175.6194
170 | 83 | 95.9561 | 151.8686 | 218.4655 | 145.8572 | 122.2292
170 | 84 | 159.0207 | 212.2985 | 185.1843 | 192.986 | 185.3794
170 | 85 | 211.1604 | 240.7186 | 247.8796 | 160.921 | 150.926
170 | 86 | 77.2545 | 163.7933 | 290.9953 | 137.7273 | 175.0658
170 | 87 | 202.3895 | 290.3861 | 172.1153 | 101.5745 | 203.0723
170 | 88 | 143.1888 | 193.0863 | 306.8993 | 206.8197 | 240.7736
170 | 89 | 244.8058 | 254.2046 | 280.1747 | 118.347 | 223.1736
170 | 90 | 244.0872 | 156.5377 | 228.4801 | 112.3214 | 182.4393
170 | 91 | 198.2607 | 227.1285 | 237.4466 | 154.4178 | 159.9495
170 | 92 | 182.8899 | 169.9455 | 223.2077 | 137.7164 | 163.625
170 | 93 | 106.8104 | 251.9385 | 167.9145 | 150.5023 | 89.5114
170 | 94 | 155.0179 | 214.7751 | 248.3548 | 141.3604 | 216.3303
170 | 95 | 180.2233 | 232.5778 | 232.4341 | 165.8082 | 226.3429
170 | 96 | 169.3621 | 220.003 | 196.8366 | 231.2929 | 185.7724
170 | 97 | 211.0069 | 208.9161 | 261.6255 | 148.8361 | 219.0579
170 | 98 | 154.8418 | 150.0552 | 208.6364 | 164.1536 | 192.6001
170 | 99 | 259.3371 | 250.0431 | 186.1241 | 191.0063 | 145.7254
170 | 100 | 173.5457 | 236.6621 | 235.4748 | 179.5539 | 260.4416
171 | 1 | 245.9973 | 277.3966 | 342.0288 | 183.1716 | 188.0116
171 | 2 | 206.3069 | 203.7496 | 250.4413 | 163.4711 | 174.7156
171 | 3 | 152.5055 | 230.7176 | 213.4128 | 156.1425 | 215.8453
171 | 4 | 264.1347 | 187.6182 | 246.1357 | 160.1562 | 184.929
171 | 5 | 191.8311 | 169.7767 | 224.8728 | 173.5702 | 139.3248
171 | 6 | 161.1242 | 193.8648 | 182.3683 | 137.6718 | 212.0066
171 | 7 | 194.1534 | 233.4871 | 242.8099 | 246.4576 | 163.261
171 | 8 | 175.478 | 186.3313 | 182.1038 | 136.8869 | 151.0944
171 | 9 | 230.0968 | 226.874 | 190.9378 | 208.1407 | 120.8671
171 | 10 | 178.0698 | 206.9769 | 219.1762 | 181.4587 | 280.2411
171 | 11 | 219.9048 | 252.8804 | 253.8403 | 139.751 | 231.6275
171 | 12 | 142.1309 | 145.7979 | 152.9657 | 257.222 | 196.4788
171 | 13 | 204.1041 | 224.3275 | 162.499 | 212.9263 | 215.5076
171 | 14 | 145.1464 | 226.266 | 275.5505 | 231.177 | 246.1361
171 | 15 | 164.6028 | 206.8484 | 214.0478 | 209.8666 | 157.0523
171 | 16 | 180.7566 | 143.0931 | 247.712 | 174.9749 | 183.8026
171 | 17 | 178.942 | 159.4445 | 203.0515 | 173.7709 | 192.5961
171 | 18 | 142.8536 | 178.1451 | 214.1965 | 208.1055 | 194.9484
171 | 19 | 243.916 | 173.6882 | 272.009 | 160.0425 | 138.6877
171 | 20 | 217.9741 | 175.9292 | 261.3211 | 172.2886 | 286.3748
171 | 21 | 167.0786 | 206.9448 | 255.4974 | 134.7172 | 207.0327
171 | 22 | 247.3419 | 139.6892 | 299.359 | 269.5011 | 213.9331
171 | 23 | 141.079 | 250.5655 | 251.8565 | 208.6866 | 169.7754
171 | 24 | 183.0567 | 142.7445 | 231.9309 | 173.5179 | 175.521
171 | 25 | 144.2045 | 190.0545 | 204.371 | 167.8519 | 220.7121
171 | 26 | 179.3672 | 186.815 | 267.9025 | 210.3795 | 183.0088
171 | 27 | 184.8633 | 198.1607 | 235.0503 | 229.9673 | 155.9171
171 | 28 | 154.0522 | 158.4897 | 212.8663 | 143.7666 | 134.7389
171 | 29 | 187.6087 | 213.7283 | 166.4708 | 162.3992 | 173.4125
171 | 30 | 208.5173 | 254.5239 | 290.2341 | 239.5611 | 169.4916
171 | 31 | 143.271 | 181.4982 | 186.5326 | 136.7946 | 180.1783
171 | 32 | 175.7656 | 215.3586 | 238.7009 | 158.3005 | 195.4373
171 | 33 | 130.4224 | 214.8949 | 264.9636 | 170.805 | 221.6309
171 | 34 | 197.6327 | 135.8622 | 273.4508 | 90.3914 | 102.4718
171 | 35 | 134.2387 | 146.7815 | 271.8274 | 177.1647 | 114.8555
171 | 36 | 270.0906 | 175.5709 | 265.0184 | 210.8008 | 235.758
171 | 37 | 151.4532 | 155.5239 | 233.245 | 78.7744 | 134.6866
171 | 38 | 194.4597 | 259.9878 | 226.586 | 213.7734 | 139.9867
171 | 39 | 173.906 | 244.4454 | 181.5721 | 202.6986 | 164.471
171 | 40 | 192.3842 | 204.1078 | 253.3653 | 239.3016 | 146.8285
171 | 41 | 141.0839 | 262.858 | 208.1195 | 210.3851 | 105.655
171 | 42 | 205.6502 | 189.7578 | 292.8794 | 227.2607 | 190.2185
171 | 43 | 220.0567 | 161.063 | 261.6198 | 181.6681 | 178.6896
171 | 44 | 228.5413 | 208.4431 | 157.5075 | 155.6044 | 175.0668
171 | 45 | 189.6512 | 233.2172 | 300.2236 | 122.1261 | 219.1991
171 | 46 | 203.5594 | 160.7132 | 277.9754 | 169.0646 | 205.0302
171 | 47 | 237.2607 | 234.4191 | 185.2846 | 111.1497 | 214.9085
171 | 48 | 149.7565 | 196.8962 | 251.2813 | 120.2003 | 169.14
171 | 49 | 233.9022 | 215.1677 | 255.9654 | 132.6148 | 140.5643
171 | 50 | 174.9638 | 169.9789 | 232.1992 | 254.822 | 178.4015
171 | 51 | 113.1749 | 168.6761 | 235.7066 | 259.8755 | 170.8607
171 | 52 | 186.7698 | 266.5797 | 241.0431 | 152.8221 | 195.2945
171 | 53 | 212.8614 | 232.1579 | 239.9222 | 127.5952 | 195.4274
171 | 54 | 190.8699 | 191.0708 | 218.0291 | 173.2867 | 228.2275
171 | 55 | 236.8002 | 180.4384 | 229.3805 | 233.6965 | 208.2634
171 | 56 | 233.1652 | 182.6588 | 248.6973 | 209.701 | 146.7951
171 | 57 | 205.9537 | 183.6701 | 313.086 | 199.9919 | 181.4004
171 | 58 | 190.9995 | 223.4498 | 212.5193 | 196.6408 | 142.1925
171 | 59 | 204.5135 | 143.8748 | 170.2183 | 217.6311 | 234.8933
171 | 60 | 206.8141 | 176.6278 | 202.7927 | 249.1831 | 184.6302
171 | 61 | 220.7455 | 253.2329 | 219.3555 | 131.4872 | 226.4823
171 | 62 | 212.5893 | 221.1433 | 290.1099 | 173.738 | 149.3663
171 | 63 | 212.1006 | 153.649 | 271.2043 | 156.519 | 173.3914
171 | 64 | 128.9866 | 259.8314 | 208.1572 | 155.9138 | 224.0434
171 | 65 | 235.0428 | 221.3256 | 282.5084 | 158.0784 | 183.6362
171 | 66 | 172.2542 | 260.5262 | 225.8989 | 122.9095 | 203.1815
171 | 67 | 175.7806 | 222.3108 | 290.3908 | 202.9546 | 200.3596
171 | 68 | 113.9762 | 187.9931 | 300.2949 | 213.5534 | 138.9031
171 | 69 | 135.2384 | 214.2699 | 233.848 | 181.549 | 176.368
171 | 70 | 212.4903 | 197.7171 | 301.3727 | 217.1071 | 175.1216
171 | 71 | 243.4428 | 181.1447 | 289.2259 | 210.8923 | 159.2342
171 | 72 | 180.617 | 219.3998 | 188.7743 | 188.2878 | 181.8637
171 | 73 | 215.963 | 265.6843 | 201.1681 | 136.6565 | 127.1106
171 | 74 | 176.4455 | 190.7258 | 261.2175 | 119.8927 | 149.5809
171 | 75 | 187.8108 | 164.066 | 273.9146 | 192.0997 | 194.8975
171 | 76 | 148.6477 | 188.249 | 193.7675 | 176.2085 | 166.9152
171 | 77 | 164.5277 | 204.1912 | 256.8994 | 149.0814 | 217.2501
171 | 78 | 121.7278 | 193.9644 | 271.6621 | 156.501 | 172.4663
171 | 79 | 206.1052 | 208.1399 | 170.2029 | 180.5522 | 136.0647
171 | 80 | 143.7956 | 143.1203 | 253.0065 | 158.8758 | 188.8031
171 | 81 | 199.3432 | 223.4096 | 298.1253 | 216.5737 | 169.6899
171 | 82 | 147.027 | 202.9661 | 230.9911 | 236.7918 | 144.0045
171 | 83 | 153.6248 | 221.1345 | 206.6377 | 163.6392 | 143.3811
171 | 84 | 174.7778 | 231.7852 | 302.16 | 189.8691 | 182.0204
171 | 85 | 163.1615 | 204.584 | 299.0236 | 161.1685 | 157.5738
171 | 86 | 204.9081 | 213.3362 | 238.2397 | 206.4761 | 149.2469
171 | 87 | 195.9557 | 245.373 | 234.3445 | 206.8691 | 223.6347
171 | 88 | 220.0366 | 181.6414 | 195.6633 | 224.2565 | 159.5139
171 | 89 | 137.4365 | 270.6584 | 178.7012 | 96.2034 | 131.8536
171 | 90 | 178.2042 | 161.1323 | 251.9632 | 151.5202 | 201.3448
171 | 91 | 143.0909 | 221.4948 | 237.6207 | 181.0118 | 200.9732
171 | 92 | 180.9038 | 226.3259 | 239.6171 | 164.4401 | 171.6605
171 | 93 | 138.2658 | 189.0935 | 242.3382 | 116.4059 | 178.3422
171 | 94 | 214.8778 | 230.4228 | 247.1142 | 219.2277 | 134.7887
171 | 95 | 212.4903 | 233.8395 | 234.3698 | 238.0829 | 135.9308
171 | 96 | 228.5934 | 208.2242 | 239.7709 | 200.0889 | 139.552
171 | 97 | 210.3637 | 210.8084 | 214.9005 | 150.2006 | 200.5112
171 | 98 | 139.5188 | 225.4718 | 302.2621 | 202.8094 | 184.8912
171 | 99 | 180.8359 | 253.7123 | 192.001 | 168.6495 | 164.9934
171 | 100 | 181.4208 | 180.2062 | 135.7474 | 210.7532 | 221.7673
172 | 1 | 183.5026 | 156.3633 | 226.0718 | 139.8174 | 209.8321
172 | 2 | 124.3609 | 155.6222 | 248.5781 | 141.7434 | 90.1592
172 | 3 | 162.8958 | 166.5886 | 255.0666 | 177.9376 | 149.9078
172 | 4 | 150.0296 | 151.4863 | 159.0524 | 133.7114 | 233.221
172 | 5 | 138.4402 | 151.4437 | 203.5011 | 172.3242 | 124.4523
172 | 6 | 151.8301 | 219.4661 | 169.6647 | 188.9224 | 119.3216
172 | 7 | 157.805 | 119.0919 | 235.9816 | 225.6025 | 163.6031
172 | 8 | 161.5685 | 184.2653 | 217.8042 | 153.4817 | 146.8432
172 | 9 | 129.1842 | 188.5792 | 283.8684 | 104.9941 | 165.2217
172 | 10 | 117.0992 | 242.6266 | 249.5756 | 195.9097 | 162.2392
172 | 11 | 233.3348 | 187.2406 | 267.1665 | 158.5281 | 191.0042
172 | 12 | 158.6554 | 170.9396 | 183.08 | 130.0146 | 217.9533
172 | 13 | 185.0291 | 166.0663 | 306.7098 | 123.7705 | 199.6155
172 | 14 | 167.0178 | 205.4377 | 242.1742 | 186.3104 | 130.0753
172 | 15 | 170.2263 | 151.5121 | 257.6418 | 130.2324 | 172.1466
172 | 16 | 153.908 | 67.7921 | 246.2102 | 93.7213 | 156.3038
172 | 17 | 129.3368 | 158.6468 | 218.0691 | 145.5154 | 126.8019
172 | 18 | 154.3489 | 168.0537 | 275.6901 | 138.7523 | 198.4721
172 | 19 | 194.7047 | 161.974 | 219.1899 | 188.6504 | 202.9606
172 | 20 | 186.2203 | 188.6723 | 212.0311 | 177.9994 | 203.5556
172 | 21 | 227.1139 | 125.4151 | 235.4856 | 124.5313 | 150.9504
172 | 22 | 177.4279 | 173.6293 | 267.5479 | 127.2835 | 185.1826
172 | 23 | 190.1206 | 194.7685 | 185.1266 | 177.2554 | 175.9924
172 | 24 | 173.6304 | 143.3017 | 320.4726 | 59.2385 | 182.211
172 | 25 | 214.9247 | 74.6285 | 226.1588 | 114.2067 | 192.3829
172 | 26 | 166.7837 | 142.8145 | 231.3923 | 210.1519 | 125.6554
172 | 27 | 226.4204 | 176.3077 | 224.0611 | 168.1638 | 142.6988
172 | 28 | 148.5173 | 168.4946 | 185.0508 | 110.7229 | 241.7515
172 | 29 | 174.7319 | 143.79 | 177.53 | 219.3257 | 204.2959
172 | 30 | 173.8107 | 81.1274 | 234.3706 | 154.3317 | 158.1414
172 | 31 | 140.4745 | 173.0912 | 230.0796 | 177.6804 | 251.5766
172 | 32 | 179.3788 | 283.3479 | 310.2619 | 136.9172 | 143.8759
172 | 33 | 189.9919 | 193.72 | 280.7352 | 152.1324 | 184.5203
172 | 34 | 168.8052 | 146.3673 | 189.9663 | 71.9972 | 229.9954
172 | 35 | 123.1267 | 116.2019 | 268.2903 | 106.8621 | 212.5153
172 | 36 | 179.5249 | 111.6735 | 292.1923 | 163.5792 | 201.3477
172 | 37 | 123.3513 | 226.1016 | 173.4548 | 115.2272 | 132.1895
172 | 38 | 198.1071 | 154.1298 | 218.0486 | 192.5583 | 231.9249
172 | 39 | 185.317 | 170.6897 | 296.1995 | 162.1415 | 93.9355
172 | 40 | 143.9197 | 165.1926 | 263.4026 | 135.2096 | 98.0282
172 | 41 | 174.3989 | 114.7032 | 288.689 | 159.2641 | 159.8495
172 | 42 | 215.4204 | 164.6931 | 146.1997 | 177.1827 | 185.7122
172 | 43 | 180.5935 | 190.6097 | 256.9188 | 163.7699 | 177.0695
172 | 44 | 178.4147 | 266.9124 | 205.7767 | 163.8384 | 186.0888
172 | 45 | 203.2996 | 142.3712 | 219.1234 | 234.957 | 167.4206
172 | 46 | 203.1973 | 141.4722 | 153.5601 | 165.1492 | 228.9942
172 | 47 | 177.7815 | 187.0743 | 201.7559 | 188.8719 | 218.6865
172 | 48 | 175.9121 | 239.0577 | 218.7309 | 218.4337 | 177.1032
172 | 49 | 207.1289 | 186.8265 | 306.8989 | 195.4024 | 123.5099
172 | 50 | 133.4457 | 193.2704 | 245.1386 | 230.5942 | 192.2533
172 | 51 | 160.0555 | 288.4147 | 170.7481 | 117.2112 | 200.3409
172 | 52 | 217.7088 | 140.2291 | 278.0527 | 143.0234 | 171.7335
172 | 53 | 134.1531 | 90.5568 | 270.8644 | 143.702 | 175.0892
172 | 54 | 97.7996 | 193.0304 | 163.2011 | 223.1179 | 176.556
172 | 55 | 192.337 | 185.9281 | 257.4984 | 168.1469 | 179.5266
172 | 56 | 156.8879 | 158.2847 | 217.7417 | 140.381 | 193.1127
172 | 57 | 146.7052 | 234.4668 | 252.2701 | 80.0357 | 155.05
172 | 58 | 156.9034 | 239.3872 | 247.7016 | 181.58 | 129.1402
172 | 59 | 175.9639 | 212.4459 | 304.3998 | 131.9652 | 205.0345
172 | 60 | 213.2463 | 237.8633 | 276.1954 | 148.3369 | 159.0877
172 | 61 | 209.3631 | 176.7884 | 194.5929 | 138.7318 | 159.465
172 | 62 | 177.3915 | 216.9421 | 187.5625 | 178.7702 | 194.5691
172 | 63 | 168.8767 | 268.2352 | 170.9877 | 69.0025 | 173.3655
172 | 64 | 181.4783 | 172.9988 | 270.9344 | 186.6666 | 129.7947
172 | 65 | 169.04 | 156.2092 | 215.2418 | 189.7617 | 147.711
172 | 66 | 157.7367 | 196.9821 | 293.1807 | 170.3077 | 152.9338
172 | 67 | 192.1912 | 229.8508 | 262.5196 | 148.3169 | 138.2572
172 | 68 | 199.2557 | 253.176 | 236.4706 | 165.8844 | 157.4156
172 | 69 | 196.6263 | 225.6675 | 223.4197 | 145.6061 | 232.5892
172 | 70 | 148.3697 | 156.229 | 226.9764 | 177.7479 | 180.4207
172 | 71 | 232.2518 | 211.8123 | 190.8567 | 180.1561 | 198.3798
172 | 72 | 165.8105 | 146.491 | 234.311 | 136.9466 | 160.0251
172 | 73 | 208.2219 | 184.6491 | 226.5266 | 148.6538 | 128.38
172 | 74 | 130.1034 | 192.0855 | 291.6111 | 105.8887 | 191.8741
172 | 75 | 126.5166 | 151.1966 | 284.4115 | 147.4714 | 103.0921
172 | 76 | 189.1047 | 174.8815 | 229.3943 | 174.0113 | 236.3437
172 | 77 | 194.0731 | 121.6592 | 308.905 | 175.6646 | 221.3222
172 | 78 | 195.793 | 178.5918 | 311.2254 | 122.3234 | 188.4577
172 | 79 | 170.9488 | 182.3956 | 300.3212 | 113.9884 | 178.6179
172 | 80 | 193.687 | 210.9213 | 231.6263 | 213.2219 | 138.3305
172 | 81 | 204.5337 | 150.0151 | 263.832 | 229.0228 | 141.6484
172 | 82 | 179.2751 | 262.4318 | 264.9009 | 54.9939 | 217.1666
172 | 83 | 232.6535 | 219.0113 | 198.8405 | 148.1032 | 196.787
172 | 84 | 202.9391 | 96.8701 | 194.4194 | 192.5708 | 197.669
172 | 85 | 182.4414 | 157.985 | 277.3033 | 184.3929 | 177.762
172 | 86 | 172.9731 | 172.3289 | 309.1588 | 103.4283 | 201.0947
172 | 87 | 208.2043 | 169.0562 | 207.3627 | 170.5823 | 192.8621
172 | 88 | 70.7423 | 136.1045 | 189.6922 | 206.174 | 204.9853
172 | 89 | 248.0909 | 204.3926 | 221.4617 | 136.0603 | 203.0525
172 | 90 | 210.9263 | 259.4635 | 231.2178 | 148.6452 | 129.3768
172 | 91 | 211.1905 | 111.2516 | 241.0262 | 189.2672 | 162.2329
172 | 92 | 130.1374 | 212.1295 | 171.6514 | 121.6867 | 191.4719
172 | 93 | 254.2782 | 167.8464 | 214.7404 | 169.4175 | 274.5712
172 | 94 | 210.1486 | 235.0209 | 240.445 | 153.2471 | 182.186
172 | 95 | 167.2629 | 88.1237 | 214.538 | 96.2833 | 223.2655
172 | 96 | 153.7287 | 173.2418 | 242.0963 | 151.9531 | 123.4841
172 | 97 | 252.9122 | 169.1324 | 285.5788 | 133.3464 | 136.1231
172 | 98 | 177.7354 | 178.4311 | 220.2418 | 69.5792 | 159.0053
172 | 99 | 120.5292 | 170.0477 | 242.3732 | 179.237 | 128.8216
172 | 100 | 180.562 | 169.1822 | 163.6299 | 169.8275 | 187.3477
173 | 1 | 116.6809 | 166.5943 | 155.5546 | 110.4476 | 161.8299
173 | 2 | 171.6029 | 139.3411 | 236.0002 | 92.3368 | 221.1449
173 | 3 | 138.5426 | 137.2666 | 323.2978 | 144.9617 | 167.6411
173 | 4 | 114.0515 | 214.6729 | 239.2395 | 237.4653 | 141.4191
173 | 5 | 201.4178 | 101.8682 | 241.6318 | 169.2793 | 133.306
173 | 6 | 130.6181 | 194.7168 | 230.6951 | 143.1389 | 103.9163
173 | 7 | 156.6297 | 148.6116 | 228.2607 | 125.5203 | 153.3606
173 | 8 | 219.8892 | 187.2112 | 185.7396 | 219.5886 | 205.4469
173 | 9 | 155.9596 | 194.1897 | 225.5208 | 167.7507 | 157.814
173 | 10 | 140.6108 | 116.7499 | 197.4164 | 238.355 | 202.4618
173 | 11 | 186.5667 | 103.075 | 276.4541 | 76.9274 | 186.687
173 | 12 | 155.1358 | 140.869 | 248.9823 | 134.5938 | 206.6896
173 | 13 | 180.8774 | 178.5753 | 237.868 | 167.1915 | 139.2155
173 | 14 | 185.7935 | 117.6517 | 203.304 | 146.013 | 187.1785
173 | 15 | 171.3274 | 174.4603 | 173.2516 | 142.3589 | 174.0453
173 | 16 | 172.1825 | 130.3616 | 243.45 | 142.4998 | 184.0137
173 | 17 | 204.1312 | 121.1318 | 235.2889 | 173.1889 | 151.8071
173 | 18 | 152.1461 | 200.1294 | 212.0154 | 144.2531 | 157.005
173 | 19 | 133.3614 | 44.5462 | 217.6632 | 119.4326 | 145.7591
173 | 20 | 107.5854 | 124.8952 | 231.5169 | 149.6648 | 197.3846
173 | 21 | 99.3628 | 113.2505 | 244.6979 | 146.0528 | 132.141
173 | 22 | 187.5347 | 237.2802 | 255.7661 | 178.9183 | 131.2231
173 | 23 | 171.8933 | 86.9915 | 270.1389 | 98.016 | 200.3027
173 | 24 | 168.4053 | 160.1317 | 231.8842 | 191.8015 | 189.9887
173 | 25 | 178.1799 | 188.4044 | 303.4294 | 142.3457 | 207.9774
173 | 26 | 243.4477 | 94.9152 | 207.8731 | 218.4154 | 214.1949
173 | 27 | 139.4336 | 144.6708 | 266.5178 | 94.4633 | 151.6444
173 | 28 | 244.1553 | 104.8018 | 246.263 | 156.9945 | 152.6607
173 | 29 | 213.0023 | 205.3323 | 229.4453 | 194.514 | 216.3191
173 | 30 | 211.7465 | 152.3896 | 193.8322 | 186.7035 | 188.6931
173 | 31 | 211.5072 | 213.4891 | 315.2783 | 112.406 | 152.9924
173 | 32 | 112.0014 | 153.931 | 297.9219 | 148.3471 | 172.5126
173 | 33 | 111.7682 | 122.821 | 205.124 | 107.5189 | 165.7433
173 | 34 | 170.8012 | 109.1552 | 249.732 | 193.9873 | 108.268
173 | 35 | 225.5249 | 190.241 | 218.4676 | 104.3731 | 148.1435
173 | 36 | 191.0831 | 128.4366 | 232.6113 | 107.1563 | 168.9687
173 | 37 | 145.1932 | 122.4301 | 148.1616 | 169.8779 | 178.0945
173 | 38 | 198.1943 | 154.997 | 154.078 | 194.5261 | 188.2247
173 | 39 | 174.6433 | 146.039 | 274.9629 | 88.4302 | 159.4692
173 | 40 | 151.5068 | 189.6266 | 210.4409 | 151.0603 | 111.7911
173 | 41 | 163.8359 | 141.6475 | 239.8926 | 128.3749 | 183.8747
173 | 42 | 197.7065 | 151.8063 | 284.1043 | 167.1657 | 144.0364
173 | 43 | 160.4029 | 129.4684 | 170.5994 | 152.9555 | 192.3402
173 | 44 | 169.6433 | 208.4949 | 214.0363 | 155.4509 | 161.3987
173 | 45 | 185.1136 | 175.8902 | 259.5848 | 169.1209 | 193.2422
173 | 46 | 176.9339 | 159.2715 | 196.7493 | 133.2991 | 166.1074
173 | 47 | 152.911 | 183.3404 | 189.3329 | 157.7232 | 181.1651
173 | 48 | 165.9623 | 139.6049 | 234.8038 | 143.5426 | 159.2006
173 | 49 | 167.7279 | 176.4135 | 241.3059 | 113.0136 | 122.5981
173 | 50 | 178.4411 | 160.4572 | 204.0027 | 206.9037 | 161.579
173 | 51 | 114.9518 | 190.9598 | 238.2699 | 102.8488 | 206.4772
173 | 52 | 121.4422 | 225.9027 | 274.7018 | 200.5748 | 231.7358
173 | 53 | 201.2289 | 232.4768 | 282.6222 | 162.0363 | 120.1478
173 | 54 | 127.838 | 174.8717 | 223.3221 | 153.4284 | 154.2306
173 | 55 | 98.6853 | 162.8034 | 169.7695 | 163.7962 | 191.7543
173 | 56 | 172.0297 | 149.346 | 161.0396 | 240.8655 | 192.811
173 | 57 | 160.8581 | 145.2414 | 202.0637 | 169.6315 | 146.4921
173 | 58 | 149.98 | 226.6653 | 215.348 | 176.6658 | 239.0713
173 | 59 | 175.314 | 262.6209 | 300.9943 | 138.9736 | 161.3912
173 | 60 | 163.4978 | 197.843 | 219.4646 | 172.6823 | 228.1655
173 | 61 | 154.6805 | 187.5366 | 263.8052 | 83.2501 | 181.4596
173 | 62 | 204.1431 | 169.3275 | 200.7969 | 208.1682 | 121.6681
173 | 63 | 118.7467 | 198.9275 | 208.538 | 148.8656 | 117.5372
173 | 64 | 164.6478 | 172.2661 | 185.2857 | 151.4485 | 125.4237
173 | 65 | 128.9898 | 213.4738 | 220.4717 | 211.5096 | 179.6691
173 | 66 | 134.2383 | 154.5702 | 289.1944 | 150.6894 | 189.8125
173 | 67 | 174.7084 | 146.7315 | 251.8881 | 69.3335 | 135.3736
173 | 68 | 189.9303 | 202.6719 | 274.3447 | 124.0994 | 169.9562
173 | 69 | 138.3716 | 154.9048 | 241.7506 | 92.6766 | 197.6691
173 | 70 | 241.1023 | 147.3653 | 232.6668 | 139.4522 | 155.4808
173 | 71 | 108.1323 | 76.0397 | 212.2894 | 172.9093 | 141.9701
173 | 72 | 172.098 | 98.3848 | 178.4169 | 95.5271 | 165.2329
173 | 73 | 157.3616 | 205.625 | 202.5369 | 188.9822 | 155.1014
173 | 74 | 96.9617 | 187.6697 | 296.1033 | 133.7735 | 171.7417
173 | 75 | 179.3206 | 163.9443 | 225.0752 | 108.4573 | 149.7511
173 | 76 | 136.5404 | 185.8739 | 264.7579 | 208.1849 | 158.0712
173 | 77 | 106.1028 | 155.602 | 251.6358 | 147.7992 | 199.5405
173 | 78 | 185.1972 | 180.6575 | 263.4455 | 185.3407 | 200.3066
173 | 79 | 189.7869 | 150.4581 | 186.0785 | 156.009 | 192.8397
173 | 80 | 131.352 | 176.6916 | 190.9222 | 122.3747 | 179.8246
173 | 81 | 140.7959 | 240.6838 | 265.2431 | 134.4154 | 221.3845
173 | 82 | 195.1797 | 116.9072 | 234.2941 | 173.404 | 180.9766
173 | 83 | 154.2136 | 184.2196 | 278.8756 | 132.6652 | 173.2959
173 | 84 | 202.7952 | 159.1875 | 240.7001 | 119.5577 | 223.2557
173 | 85 | 183.5209 | 206.2766 | 182.3632 | 159.1424 | 226.3313
173 | 86 | 240.1538 | 83.5842 | 180.8319 | 120.2742 | 168.9943
173 | 87 | 198.5735 | 101.7729 | 228.7495 | 182.0011 | 120.6647
173 | 88 | 169.427 | 151.0707 | 299.1448 | 131.7876 | 167.0646
173 | 89 | 102.2279 | 239.9262 | 210.2702 | 99.6058 | 191.3532
173 | 90 | 220.3846 | 118.5188 | 217.0626 | 102.4053 | 179.893
173 | 91 | 150.6673 | 145.9682 | 220.6585 | 183.1014 | 178.7341
173 | 92 | 172.2575 | 163.238 | 276.3492 | 169.0796 | 218.7646
173 | 93 | 194.0057 | 187.884 | 207.3303 | 125.2735 | 177.9511
173 | 94 | 105.3271 | 107.1843 | 214.1475 | 191.1982 | 158.1831
173 | 95 | 184.0115 | 157.495 | 263.8753 | 185.903 | 190.7833
173 | 96 | 200.4713 | 122.5057 | 241.1717 | 149.9523 | 161.1688
173 | 97 | 160.4853 | 256.3214 | 239.3479 | 115.0898 | 145.5424
173 | 98 | 60.2695 | 131.6785 | 236.4423 | 153.1394 | 189.3878
173 | 99 | 136.7207 | 106.838 | 160.72 | 131.7942 | 262.6241
173 | 100 | 179.3331 | 185.4871 | 202.2885 | 32.8786 | 190.8358
174 | 1 | 140.7264 | 215.5876 | 209.7925 | 152.4537 | 184.1288
174 | 2 | 129.5304 | 155.4725 | 165.842 | 177.5653 | 145.8993
174 | 3 | 164.3302 | 119.3908 | 276.1063 | 140.7796 | 235.4695
174 | 4 | 141.4762 | 220.239 | 247.0095 | 161.7126 | 146.4054
174 | 5 | 195.5052 | 213.5988 | 247.3666 | 164.5571 | 195.9592
174 | 6 | 196.2753 | 124.4474 | 235.6108 | 80.6198 | 159.5609
174 | 7 | 269.1759 | 230.0666 | 239.3484 | 180.6892 | 226.2225
174 | 8 | 223.5106 | 147.415 | 388.8273 | 188.0337 | 219.4093
174 | 9 | 213.4345 | 201.767 | 318.9105 | 208.958 | 213.788
174 | 10 | 161.7553 | 204.2915 | 278.656 | 215.4456 | 217.0833
174 | 11 | 155.4967 | 110.8374 | 316.1435 | 116.2899 | 217.2574
174 | 12 | 153.8342 | 198.1287 | 241.885 | 201.7095 | 190.1615
174 | 13 | 216.2887 | 243.834 | 315.677 | 173.8315 | 150.7514
174 | 14 | 124.7643 | 185.0938 | 222.7603 | 152.1076 | 151.0672
174 | 15 | 163.2902 | 174.5721 | 239.4695 | 199.2599 | 205.8431
174 | 16 | 247.2001 | 170.6391 | 334.529 | 128.0871 | 165.29
174 | 17 | 154.3619 | 236.8419 | 247.24 | 111.3749 | 162.1729
174 | 18 | 151.4899 | 223.5086 | 199.966 | 196.8479 | 212.5156
174 | 19 | 173.9525 | 201.1623 | 252.681 | 149.1666 | 226.5639
174 | 20 | 168.0452 | 157.631 | 243.4217 | 65.944 | 210.9721
174 | 21 | 165.315 | 159.4701 | 209.6892 | 159.6898 | 162.2992
174 | 22 | 210.3313 | 219.9207 | 259.784 | 163.4455 | 213.0462
174 | 23 | 155.7016 | 172.792 | 291.7683 | 161.042 | 219.7183
174 | 24 | 152.304 | 158.3415 | 261.5034 | 72.6256 | 216.352
174 | 25 | 180.5865 | 105.8854 | 234.3464 | 188.6464 | 208.7611
174 | 26 | 216.1481 | 226.6052 | 300.8879 | 157.495 | 228.955
174 | 27 | 188.7466 | 143.5005 | 307.2745 | 194.0282 | 173.4882
174 | 28 | 195.6838 | 119.6075 | 202.081 | 141.1827 | 160.2214
174 | 29 | 172.1134 | 100.0239 | 218.8759 | 216.4806 | 197.7904
174 | 30 | 115.1687 | 257.9224 | 274.2466 | 185.1669 | 174.5434
174 | 31 | 118.0824 | 231.8935 | 270.9732 | 235.4997 | 173.4239
174 | 32 | 176.4567 | 227.7143 | 232.9914 | 100.5189 | 178.7527
174 | 33 | 191.8282 | 128.4468 | 202.519 | 184.9746 | 205.3364
174 | 34 | 196.0955 | 167.016 | 280.9265 | 202.1507 | 141.9013
174 | 35 | 174.936 | 229.7539 | 232.0888 | 193.8047 | 255.3726
174 | 36 | 149.1648 | 144.4263 | 319.7796 | 188.6457 | 111.4813
174 | 37 | 184.5502 | 151.546 | 257.2862 | 131.7095 | 198.6792
174 | 38 | 173.8955 | 172.5529 | 244.0186 | 217.3277 | 177.3337
174 | 39 | 196.7604 | 130.186 | 310.9645 | 109.1797 | 226.4458
174 | 40 | 240.7733 | 199.8549 | 212.769 | 93.0782 | 115.3731
174 | 41 | 125.4553 | 200.931 | 230.2478 | 184.1338 | 162.6175
174 | 42 | 169.5647 | 216.6384 | 200.8731 | 54.2357 | 174.7439
174 | 43 | 180.0648 | 163.3865 | 265.2664 | 108.9285 | 237.328
174 | 44 | 237.9116 | 165.6951 | 282.65 | 182.0223 | 157.7265
174 | 45 | 203.6058 | 173.8984 | 246.3684 | 172.6792 | 163.0756
174 | 46 | 177.1166 | 101.9033 | 285.7681 | 213.6009 | 190.4377
174 | 47 | 202.6184 | 257.2746 | 249.9514 | 168.482 | 210.7794
174 | 48 | 195.8375 | 203.2364 | 264.062 | 122.5267 | 170.6928
174 | 49 | 197.178 | 227.8504 | 252.8343 | 137.8157 | 180.9542
174 | 50 | 179.5132 | 203.9497 | 262.6033 | 179.1915 | 166.1105
174 | 51 | 252.6531 | 220.1541 | 241.3798 | 173.7712 | 236.0715
174 | 52 | 235.868 | 200.2391 | 220.002 | 125.8256 | 144.6301
174 | 53 | 167.2356 | 229.2823 | 218.2215 | 174.0193 | 180.9652
174 | 54 | 192.413 | 138.8563 | 278.531 | 211.4711 | 111.6093
174 | 55 | 132.1859 | 111.1172 | 267.6424 | 149.6676 | 148.3574
174 | 56 | 199.0922 | 235.8922 | 292.1634 | 114.4613 | 129.7154
174 | 57 | 176.6781 | 250.7086 | 285.0642 | 121.9695 | 187.6639
174 | 58 | 148.4612 | 146.1829 | 315.0624 | 151.2291 | 184.0805
174 | 59 | 187.6224 | 272.3383 | 290.3359 | 168.6346 | 144.6735
174 | 60 | 196.144 | 195.9835 | 265.8966 | 177.8381 | 286.2968
174 | 61 | 218.3291 | 208.3767 | 226.9205 | 166.1187 | 228.5671
174 | 62 | 154.3704 | 207.3665 | 273.5955 | 82.0911 | 189.9986
174 | 63 | 159.7901 | 204.6751 | 229.3741 | 94.8461 | 219.9668
174 | 64 | 233.0671 | 175.7438 | 205.7923 | 145.609 | 111.5693
174 | 65 | 180.896 | 207.1843 | 224.2467 | 170.3191 | 148.8391
174 | 66 | 174.7661 | 254.4495 | 239.9466 | 147.0226 | 235.9008
174 | 67 | 135.1046 | 190.4978 | 223.0516 | 164.1653 | 190.0392
174 | 68 | 183.4119 | 167.6699 | 333.4065 | 132.5841 | 206.147
174 | 69 | 166.3858 | 162.2172 | 306.646 | 126.2299 | 189.3325
174 | 70 | 161.8723 | 179.8929 | 286.6177 | 231.1082 | 259.2301
174 | 71 | 163.6579 | 217.8541 | 273.2917 | 106.2194 | 168.4426
174 | 72 | 150.2541 | 245.048 | 223.0369 | 133.4295 | 237.4082
174 | 73 | 122.5042 | 203.3309 | 305.2246 | 82.6861 | 146.2637
174 | 74 | 208.6278 | 230.6259 | 297.6642 | 188.8983 | 119.7319
174 | 75 | 240.255 | 184.2934 | 251.999 | 150.7444 | 238.9173
174 | 76 | 184.467 | 198.9532 | 275.5806 | 126.7794 | 180.8871
174 | 77 | 166.2021 | 206.5113 | 325.0722 | 143.7862 | 195.1392
174 | 78 | 163.9773 | 191.847 | 274.7003 | 86.3334 | 151.2081
174 | 79 | 154.233 | 141.6223 | 285.8363 | 242.9558 | 146.4908
174 | 80 | 190.365 | 211.5221 | 251.2327 | 109.6863 | 219.7991
174 | 81 | 208.3812 | 232.5513 | 207.5356 | 179.044 | 156.302
174 | 82 | 169.3294 | 177.3272 | 259.5717 | 137.9022 | 139.9913
174 | 83 | 185.427 | 171.5296 | 293.3084 | 192.6634 | 174.4289
174 | 84 | 140.7737 | 174.1562 | 208.6251 | 197.2337 | 169.7765
174 | 85 | 177.2268 | 241.1746 | 233.6831 | 200.6955 | 206.6379
174 | 86 | 213.8676 | 202.1201 | 239.7616 | 128.1914 | 125.905
174 | 87 | 211.079 | 152.7667 | 194.5123 | 106.3221 | 131.6285
174 | 88 | 186.6213 | 184.3059 | 231.3661 | 163.8961 | 151.7569
174 | 89 | 172.8798 | 164.8252 | 223.0685 | 89.9799 | 160.3444
174 | 90 | 181.7835 | 162.1227 | 305.5421 | 151.9951 | 155.6202
174 | 91 | 186.0497 | 209.565 | 315.7418 | 173.6365 | 134.5488
174 | 92 | 187.3971 | 221.9321 | 244.1302 | 212.7096 | 164.0835
174 | 93 | 148.2712 | 179.8422 | 286.9182 | 155.3126 | 218.3494
174 | 94 | 186.8996 | 133.7842 | 286.8016 | 211.1928 | 201.5398
174 | 95 | 212.1998 | 96.4693 | 260.9872 | 127.1529 | 238.209
174 | 96 | 167.7128 | 187.6043 | 280.8467 | 105.1405 | 166.8655
174 | 97 | 191.9838 | 171.0312 | 277.7729 | 105.717 | 245.9679
174 | 98 | 232.6113 | 188.0184 | 270.4845 | 162.0039 | 135.7993
174 | 99 | 172.5409 | 148.9178 | 203.2735 | 157.9492 | 151.2496
174 | 100 | 142.736 | 174.2671 | 272.4999 | 167.094 | 183.1656
175 | 1 | 231.4558 | 189.2445 | 215.9426 | 230.6634 | 248.5748
175 | 2 | 220.8978 | 209.2102 | 228.133 | 142.0161 | 217.8006
175 | 3 | 220.0366 | 268.4977 | 291.4334 | 182.0478 | 204.511
175 | 4 | 188.4287 | 208.2172 | 213.185 | 166.4054 | 156.6438
175 | 5 | 262.0936 | 106.2363 | 213.5421 | 138.837 | 166.5345
175 | 6 | 245.6402 | 183.539 | 193.9359 | 169.8245 | 199.3744
175 | 7 | 183.7254 | 162.9683 | 272.2986 | 191.5644 | 227.4466
175 | 8 | 157.4343 | 223.6279 | 246.3088 | 124.1524 | 241.2624
175 | 9 | 192.2094 | 88.0392 | 296.9788 | 147.7729 | 199.5815
175 | 10 | 195.369 | 211.2534 | 236.2576 | 189.9263 | 141.8014
175 | 11 | 215.7984 | 192.6266 | 292.0892 | 228.2472 | 164.2085
175 | 12 | 255.2803 | 161.3729 | 255.9537 | 140.0171 | 151.1853
175 | 13 | 157.5572 | 177.5091 | 309.8169 | 157.4401 | 150.4281
175 | 14 | 174.9047 | 183.2623 | 266.5427 | 207.8491 | 183.1485
175 | 15 | 202.3819 | 172.1564 | 217.499 | 172.0498 | 159.0993
175 | 16 | 205.5185 | 121.4429 | 212.1442 | 129.2686 | 201.7192
175 | 17 | 242.3969 | 233.4282 | 178.5069 | 103.9823 | 129.0216
175 | 18 | 212.6527 | 221.2572 | 262.1387 | 241.3841 | 171.4729
175 | 19 | 170.4384 | 174.9076 | 183.4034 | 201.001 | 231.3413
175 | 20 | 210.1083 | 260.9718 | 255.3216 | 181.4401 | 159.6875
175 | 21 | 211.2722 | 290.2388 | 199.0648 | 133.6531 | 193.8728
175 | 22 | 184.0866 | 229.3049 | 284.1966 | 77.5549 | 223.1782
175 | 23 | 180.8645 | 173.1813 | 289.9384 | 195.9472 | 235.2498
175 | 24 | 227.4574 | 198.0364 | 243.184 | 188.1472 | 229.4026
175 | 25 | 201.7612 | 242.0204 | 213.946 | 112.4042 | 194.025
175 | 26 | 153.1626 | 199.7808 | 312.2018 | 158.6578 | 181.4156
175 | 27 | 212.1831 | 139.2968 | 247.5082 | 144.435 | 170.2168
175 | 28 | 159.3076 | 203.4684 | 277.997 | 107.229 | 160.3295
175 | 29 | 221.7083 | 143.2836 | 297.3596 | 238.2633 | 180.9046
175 | 30 | 198.059 | 169.0728 | 276.0293 | 183.8821 | 173.818
175 | 31 | 184.4975 | 210.4061 | 196.9284 | 143.0013 | 215.9533
175 | 32 | 154.8102 | 182.5686 | 308.5381 | 174.2087 | 180.677
175 | 33 | 183.1446 | 210.7382 | 193.654 | 94.0819 | 208.02
175 | 34 | 317.239 | 201.1938 | 267.7271 | 163.4512 | 232.2809
175 | 35 | 237.7274 | 130.6084 | 206.6283 | 207.8143 | 188.419
175 | 36 | 199.5372 | 173.923 | 272.1592 | 201.7254 | 204.1388
175 | 37 | 224.9281 | 141.6064 | 335.3317 | 120.0705 | 191.9399
175 | 38 | 210.8256 | 194.2569 | 234.0763 | 228.7063 | 135.5478
175 | 39 | 162.0672 | 172.5444 | 207.1296 | 149.133 | 243.2714
175 | 40 | 185.2905 | 221.5999 | 305.4429 | 213.8917 | 185.1378
175 | 41 | 234.8747 | 154.8988 | 208.198 | 129.9673 | 177.9703
175 | 42 | 283.0049 | 184.1026 | 168.1089 | 129.2083 | 182.7944
175 | 43 | 214.0509 | 223.0518 | 340.7928 | 134.2144 | 153.5105
175 | 44 | 191.4264 | 216.419 | 183.1629 | 164.467 | 259.0886
175 | 45 | 247.0091 | 239.0494 | 280.8959 | 163.6093 | 223.0328
175 | 46 | 226.4307 | 175.0751 | 244.3041 | 177.7011 | 173.4579
175 | 47 | 216.2259 | 120.4307 | 271.616 | 146.5791 | 157.3756
175 | 48 | 220.9616 | 146.7309 | 186.655 | 194.0009 | 193.9207
175 | 49 | 113.5537 | 217.6758 | 303.8591 | 146.9415 | 224.776
175 | 50 | 235.7646 | 141.6879 | 289.898 | 270.9273 | 224.5503
175 | 51 | 188.9644 | 185.485 | 255.243 | 145.3345 | 232.5413
175 | 52 | 174.8447 | 192.7409 | 243.4475 | 219.471 | 151.4283
175 | 53 | 153.9125 | 200.4026 | 304.89 | 142.2382 | 190.7669
175 | 54 | 159.1485 | 177.3566 | 341.7966 | 101.9007 | 162.8782
175 | 55 | 183.4454 | 195.3503 | 324.8894 | 148.2971 | 169.3357
175 | 56 | 212.144 | 185.6281 | 311.5355 | 185.164 | 255.0768
175 | 57 | 109.7648 | 147.7953 | 226.6489 | 163.7989 | 191.1832
175 | 58 | 137.1485 | 170.3935 | 214.4258 | 91.5359 | 248.0443
175 | 59 | 203.6086 | 213.5356 | 312.1927 | 183.3491 | 191.768
175 | 60 | 119.7884 | 252.4871 | 335.9791 | 180.1978 | 210.9069
175 | 61 | 132.6085 | 182.2701 | 287.3819 | 203.5842 | 182.2527
175 | 62 | 223.5788 | 122.6413 | 265.9893 | 203.5881 | 174.484
175 | 63 | 189.5763 | 241.0789 | 146.6705 | 183.8304 | 124.1004
175 | 64 | 253.3086 | 154.9225 | 245.7334 | 225.2072 | 185.0325
175 | 65 | 212.691 | 206.7619 | 388.105 | 169.9478 | 126.4934
175 | 66 | 227.9229 | 205.6442 | 337.5736 | 124.921 | 141.5017
175 | 67 | 263.5678 | 208.8353 | 289.7233 | 192.3914 | 179.6584
175 | 68 | 230.5842 | 127.3522 | 315.3261 | 167.1804 | 216.9166
175 | 69 | 159.5607 | 129.9199 | 226.1101 | 160.5226 | 190.6611
175 | 70 | 305.4691 | 166.0548 | 358.408 | 100.2203 | 119.3059
175 | 71 | 238.3092 | 224.6513 | 230.4964 | 139.5824 | 167.575
175 | 72 | 207.9006 | 178.3215 | 292.6687 | 119.9568 | 221.1785
175 | 73 | 192.2374 | 173.2694 | 239.492 | 188.1711 | 189.9768
175 | 74 | 176.0351 | 191.0197 | 296.1574 | 209.3062 | 171.7883
175 | 75 | 228.8822 | 164.0925 | 235.9571 | 157.9147 | 215.727
175 | 76 | 250.4758 | 221.3309 | 320.0859 | 213.7932 | 206.3532
175 | 77 | 232.274 | 193.0974 | 300.7481 | 161.3984 | 183.3481
175 | 78 | 170.3119 | 185.6549 | 344.2415 | 146.4201 | 235.3716
175 | 79 | 229.3149 | 162.889 | 275.173 | 56.5801 | 231.6456
175 | 80 | 239.4071 | 114.318 | 266.3935 | 169.9776 | 214.2027
175 | 81 | 253.3988 | 210.8241 | 296.6884 | 187.1288 | 203.0123
175 | 82 | 197.7803 | 172.228 | 300.2373 | 125.6815 | 121.4714
175 | 83 | 276.1888 | 98.9473 | 259.189 | 167.6194 | 218.7879
175 | 84 | 197.6321 | 176.3306 | 245.0305 | 222.6418 | 199.9336
175 | 85 | 136.1476 | 99.0345 | 234.9147 | 167.6867 | 229.778
175 | 86 | 219.6289 | 246.3473 | 229.7651 | 135.405 | 172.7634
175 | 87 | 214.8367 | 202.8228 | 228.5436 | 234.1343 | 152.5612
175 | 88 | 245.5126 | 182.7262 | 186.2027 | 224.7758 | 206.1098
175 | 89 | 223.1627 | 157.6002 | 272.7525 | 231.3419 | 174.7823
175 | 90 | 146.4878 | 101.8086 | 247.3507 | 206.7132 | 157.0779
175 | 91 | 202.1595 | 151.8018 | 271.3425 | 241.5152 | 182.8395
175 | 92 | 233.0137 | 224.9672 | 223.6413 | 154.2344 | 156.7076
175 | 93 | 209.9184 | 162.1683 | 231.4638 | 126.2321 | 190.4535
175 | 94 | 172.2276 | 173.7001 | 159.0627 | 231.0948 | 186.6244
175 | 95 | 232.3005 | 217.7043 | 286.2147 | 202.6611 | 143.865
175 | 96 | 194.7041 | 214.0051 | 224.751 | 166.5861 | 168.0722
175 | 97 | 178.1504 | 167.2987 | 245.1435 | 191.2249 | 172.2675
175 | 98 | 230.9947 | 285.1029 | 262.0539 | 185.3766 | 175.9256
175 | 99 | 149.3853 | 221.1412 | 249.1499 | 222.5006 | 182.0491
175 | 100 | 164.7665 | 180.532 | 213.9854 | 96.4988 | 179.103
176 | 1 | 267.1012 | 126.3415 | 192.8844 | 139.1301 | 227.3734
176 | 2 | 201.3765 | 216.4301 | 230.328 | 165.3439 | 182.9387
176 | 3 | 215.3114 | 161.3657 | 267.7317 | 179.3218 | 230.7159
176 | 4 | 204.3907 | 171.4543 | 248.9534 | 251.6128 | 199.6952
176 | 5 | 230.3368 | 185.2154 | 251.4852 | 121.2855 | 153.53
176 | 6 | 159.4737 | 234.4119 | 262.5643 | 192.8057 | 166.6922
176 | 7 | 122.5153 | 193.4098 | 248.6234 | 160.7687 | 129.3026
176 | 8 | 215.5765 | 185.5589 | 219.8284 | 168.0688 | 201.2861
176 | 9 | 198.4325 | 228.9258 | 265.2772 | 169.834 | 164.8847
176 | 10 | 202.0518 | 173.7447 | 207.879 | 119.7492 | 167.8285
176 | 11 | 265.6809 | 204.2297 | 217.9308 | 123.8154 | 168.6228
176 | 12 | 155.2724 | 160.0651 | 209.9307 | 185.5872 | 204.1421
176 | 13 | 169.9826 | 218.6743 | 228.4852 | 119.4497 | 140.1821
176 | 14 | 204.4523 | 176.2669 | 317.0209 | 173.8248 | 280.3232
176 | 15 | 133.6109 | 179.5896 | 283.1533 | 233.3765 | 157.5149
176 | 16 | 238.3399 | 199.6273 | 166.1022 | 143.8212 | 181.5821
176 | 17 | 206.1821 | 120.0639 | 281.9708 | 150.3729 | 207.1424
176 | 18 | 165.9184 | 169.8117 | 237.747 | 95.794 | 159.5314
176 | 19 | 126.2527 | 187.3207 | 314.3889 | 198.799 | 196.1168
176 | 20 | 154.8544 | 178.3717 | 227.8257 | 184.8832 | 199.4201
176 | 21 | 165.2911 | 176.1088 | 292.4791 | 118.0318 | 183.3897
176 | 22 | 178.5198 | 166.0948 | 184.9423 | 119.079 | 170.5074
176 | 23 | 232.0675 | 251.0669 | 246.7201 | 123.4546 | 184.6126
176 | 24 | 129.1463 | 166.6157 | 289.3132 | 105.9525 | 194.4441
176 | 25 | 215.2325 | 175.325 | 224.8747 | 197.6181 | 210.4258
176 | 26 | 188.4352 | 145.09 | 251.922 | 138.6272 | 167.529
176 | 27 | 204.6789 | 125.762 | 270.4918 | 226.3935 | 186.3444
176 | 28 | 191.0071 | 227.5117 | 208.0093 | 180.3079 | 170.3393
176 | 29 | 152.879 | 197.2973 | 223.1381 | 169.898 | 113.9579
176 | 30 | 119.0929 | 142.4277 | 220.1307 | 147.5367 | 146.0778
176 | 31 | 198.6429 | 156.899 | 297.5548 | 129.4108 | 227.8217
176 | 32 | 222.2882 | 146.0849 | 272.2911 | 153.3302 | 233.2781
176 | 33 | 195.3063 | 167.0591 | 299.9295 | 115.2037 | 160.9361
176 | 34 | 185.0171 | 181.8519 | 153.7579 | 138.0656 | 188
176 | 35 | 190.1905 | 131.3565 | 229.9373 | 219.743 | 186.0603
176 | 36 | 136.827 | 136.8668 | 245.6516 | 172.3125 | 163.4841
176 | 37 | 201.9332 | 193.2269 | 303.8926 | 191.7411 | 245.2232
176 | 38 | 126.8787 | 194.1957 | 356.6656 | 151.7723 | 231.2527
176 | 39 | 231.6207 | 157.804 | 291.7613 | 237.8977 | 209.467
176 | 40 | 150.6796 | 155.3317 | 231.0611 | 215.1606 | 221.2993
176 | 41 | 156.3474 | 157.7031 | 299.5746 | 212.6747 | 251.7035
176 | 42 | 298.7807 | 207.252 | 273.0452 | 150.1731 | 171.3127
176 | 43 | 198.4944 | 152.0465 | 202.7414 | 158.9056 | 205.1209
176 | 44 | 198.483 | 244.0709 | 172.3767 | 168.685 | 220.7785
176 | 45 | 143.8616 | 150.7895 | 250.6787 | 206.2669 | 179.7388
176 | 46 | 193.6728 | 166.9396 | 316.0177 | 204.0679 | 210.3127
176 | 47 | 212.3261 | 148.8607 | 261.0057 | 166.5382 | 162.868
176 | 48 | 173.2498 | 172.1707 | 282.4404 | 195.7225 | 164.3839
176 | 49 | 167.1916 | 169.9692 | 229.2469 | 181.2272 | 185.1312
176 | 50 | 157.8835 | 229.104 | 180.7662 | 217.5763 | 264.838
176 | 51 | 189.4132 | 201.7387 | 283.9746 | 217.5228 | 153.5522
176 | 52 | 163.7152 | 160.0047 | 280.5305 | 134.0159 | 260.7027
176 | 53 | 181.8337 | 174.8748 | 246.0534 | 170.2851 | 224.7854
176 | 54 | 182.726 | 170.4168 | 195.7918 | 195.591 | 196.8072
176 | 55 | 209.5901 | 189.3546 | 240.7458 | 178.0255 | 184.7993
176 | 56 | 170.3848 | 112.9843 | 322.0653 | 124.7089 | 153.7053
176 | 57 | 131.8381 | 124.5091 | 207.0131 | 114.2497 | 168.9707
176 | 58 | 238.5229 | 182.1092 | 279.3671 | 203.2212 | 212.3514
176 | 59 | 163.5267 | 138.3135 | 261.339 | 172.0341 | 172.6333
176 | 60 | 190.7072 | 226.1229 | 282.7622 | 147.8609 | 233.2328
176 | 61 | 246.6788 | 217.863 | 260.5779 | 218.9578 | 118.4792
176 | 62 | 157.1919 | 192.103 | 294.1712 | 177.04 | 206.109
176 | 63 | 128.7301 | 156.4912 | 272.2839 | 163.7439 | 251.6098
176 | 64 | 218.9912 | 185.2869 | 265.2388 | 152.9241 | 158.2829
176 | 65 | 203.1247 | 163.2479 | 290.6632 | 151.437 | 226.0045
176 | 66 | 183.708 | 200.1687 | 252.8896 | 151.0076 | 169.9175
176 | 67 | 261.1249 | 211.4064 | 222.1803 | 229.9825 | 165.1694
176 | 68 | 177.6872 | 168.3961 | 244.1062 | 140.2319 | 222.0164
176 | 69 | 149.2315 | 229.695 | 223.3964 | 189.9102 | 201.9032
176 | 70 | 229.3474 | 160.0115 | 297.7109 | 170.0471 | 175.1815
176 | 71 | 195.3996 | 151.9598 | 236.5231 | 115.6197 | 230.9056
176 | 72 | 145.2265 | 174.5852 | 257.2582 | 189.9338 | 200.7535
176 | 73 | 263.0659 | 216.9276 | 259.0794 | 232.8971 | 142.9734
176 | 74 | 196.96 | 224.0716 | 156.3469 | 153.1996 | 186.9332
176 | 75 | 173.401 | 212.2728 | 241.97 | 125.9644 | 176.2021
176 | 76 | 202.8521 | 203.7366 | 258.5225 | 140.9749 | 178.6585
176 | 77 | 142.6184 | 202.7424 | 163.435 | 232.3757 | 242.0857
176 | 78 | 222.4957 | 245.9716 | 266.5876 | 217.3484 | 204.6347
176 | 79 | 179.4692 | 171.8715 | 167.6045 | 170.9183 | 240.6118
176 | 80 | 217.3507 | 156.4644 | 177.1779 | 230.028 | 161.0268
176 | 81 | 160.5875 | 161.1097 | 214.3303 | 198.9806 | 212.5652
176 | 82 | 184.9612 | 123.313 | 266.159 | 191.5623 | 135.0931
176 | 83 | 186.2825 | 130.968 | 278.0451 | 164.5356 | 211.3747
176 | 84 | 200.9963 | 194.8528 | 177.4978 | 202.5676 | 170.1756
176 | 85 | 159.0718 | 125.5819 | 237.6319 | 106.4803 | 183.9803
176 | 86 | 197.6344 | 186.4689 | 258.2653 | 174.6264 | 180.8093
176 | 87 | 169.8198 | 206.4709 | 211.988 | 136.9377 | 185.5823
176 | 88 | 221.5487 | 148.0871 | 231.5378 | 130.7196 | 133.3142
176 | 89 | 154.9982 | 142.0329 | 195.3355 | 160.5209 | 204.7535
176 | 90 | 234.8328 | 258.1988 | 205.5712 | 153.7549 | 174.2411
176 | 91 | 199.5833 | 163.4634 | 253.9922 | 168.1833 | 199.2578
176 | 92 | 190.3933 | 203.8283 | 312.9312 | 174.659 | 134.7231
176 | 93 | 161.6245 | 187.9155 | 265.1328 | 151.9693 | 147.9315
176 | 94 | 285.7604 | 146.3162 | 276.218 | 183.394 | 210.4614
176 | 95 | 173.1377 | 241.0271 | 208.3574 | 181.6686 | 163.3361
176 | 96 | 187.9317 | 197.4993 | 193.9078 | 200.3369 | 189.9863
176 | 97 | 164.0502 | 124.3412 | 304.8825 | 249.0139 | 235.1407
176 | 98 | 203.3416 | 221.5438 | 318.5401 | 245.9433 | 193.5308
176 | 99 | 191.1066 | 199.9254 | 234.8365 | 124.4872 | 200.7616
176 | 100 | 198.981 | 181.8245 | 204.0144 | 182.5367 | 218.6797
177 | 1 | 197.2478 | 260.8054 | 259.5396 | 182.7227 | 208.3332
177 | 2 | 165.0268 | 191.5603 | 200.7549 | 90.8909 | 195.2823
177 | 3 | 185.8221 | 269.5243 | 195.3205 | 104.725 | 204.0127
177 | 4 | 148.4359 | 210.7105 | 220.1999 | 129.361 | 187.9217
177 | 5 | 196.162 | 233.1824 | 234.8282 | 189.2953 | 250.4937
177 | 6 | 198.5632 | 171.3424 | 282.0199 | 288.8878 | 191.5954
177 | 7 | 123.3664 | 215.5683 | 223.1548 | 190.9713 | 169.6997
177 | 8 | 205.2229 | 96.294 | 236.6977 | 140.5965 | 204.1102
177 | 9 | 149.9405 | 140.725 | 305.5731 | 197.4207 | 231.3574
177 | 10 | 181.5841 | 154.209 | 207.55 | 210.7673 | 142.2677
177 | 11 | 174.2208 | 175.2555 | 303.1258 | 172.7697 | 205.1803
177 | 12 | 194.8947 | 144.875 | 292.1951 | 139.3535 | 234.0515
177 | 13 | 269.7792 | 176.219 | 300.3657 | 197.153 | 270.1346
177 | 14 | 174.0665 | 181.1039 | 290.4686 | 173.9961 | 180.2204
177 | 15 | 167.0729 | 76.8865 | 238.4077 | 205.0681 | 187.9879
177 | 16 | 217.2603 | 121.6364 | 259.4574 | 142.4615 | 200.3378
177 | 17 | 143.2278 | 125.0179 | 300.1267 | 135.5341 | 328.7418
177 | 18 | 202.193 | 132.3216 | 259.6763 | 189.3472 | 147.2218
177 | 19 | 182.2053 | 176.5882 | 243.0677 | 143.5055 | 198.4996
177 | 20 | 120.224 | 219.333 | 255.469 | 120.7929 | 185.5005
177 | 21 | 157.6033 | 187.4378 | 211.4572 | 226.6815 | 180.408
177 | 22 | 188.8479 | 178.7938 | 300.1004 | 173.7263 | 210.7585
177 | 23 | 206.7526 | 89.9752 | 223.6048 | 192.1232 | 143.8245
177 | 24 | 95.187 | 106.2459 | 275.5293 | 206.1654 | 160.2335
177 | 25 | 174.7084 | 219.0418 | 324.5117 | 227.4704 | 121.2289
177 | 26 | 175.3327 | 198.5606 | 215.6144 | 118.9412 | 204.4477
177 | 27 | 160.4151 | 118.0562 | 242.0492 | 123.5319 | 193.1381
177 | 28 | 249.3196 | 216.73 | 224.2747 | 181.4031 | 206.1844
177 | 29 | 217.4011 | 163.9166 | 248.1454 | 159.3727 | 161.6609
177 | 30 | 181.9612 | 194.7428 | 280.3301 | 115.3453 | 184.8257
177 | 31 | 231.0181 | 150.2946 | 277.7032 | 201.9053 | 203.5664
177 | 32 | 164.9128 | 156.0052 | 246.4461 | 154.3494 | 208.4051
177 | 33 | 148.9247 | 149.292 | 208.8832 | 112.4475 | 188.0204
177 | 34 | 161.6046 | 129.8043 | 227.7667 | 238.9289 | 143.4762
177 | 35 | 143.9925 | 149.2809 | 295.7148 | 211.1122 | 128.484
177 | 36 | 163.8418 | 187.6446 | 215.2306 | 129.5368 | 168.5887
177 | 37 | 179.4262 | 189.1514 | 381.2258 | 143.147 | 247.811
177 | 38 | 125.3681 | 154.5778 | 252.7018 | 168.9991 | 196.2501
177 | 39 | 172.4168 | 194.0803 | 193.9166 | 133.3129 | 185.5417
177 | 40 | 212.0786 | 192.5457 | 205.7517 | 98.8108 | 264.3201
177 | 41 | 137.0223 | 163.3392 | 180.93 | 160.7619 | 223.7959
177 | 42 | 128.2716 | 219.6555 | 256.337 | 180.1248 | 250.0384
177 | 43 | 160.4241 | 219.4913 | 241.0623 | 202.0796 | 180.8613
177 | 44 | 173.407 | 184.4124 | 254.8765 | 127.1919 | 146.6014
177 | 45 | 200.1311 | 159.6148 | 242.633 | 158.4806 | 182.8956
177 | 46 | 179.4857 | 198.2463 | 283.7493 | 253.7055 | 161.5952
177 | 47 | 255.135 | 135.4235 | 270.0173 | 173.2362 | 201.8452
177 | 48 | 144.3659 | 152.8394 | 260.2015 | 39.3322 | 154.5231
177 | 49 | 183.0624 | 196.8019 | 333.1898 | 163.3797 | 220.7606
177 | 50 | 164.2438 | 202.2119 | 246.0072 | 132.2377 | 123.0334
177 | 51 | 172.019 | 174.1045 | 242.6607 | 206.6788 | 167.0591
177 | 52 | 162.7199 | 160.4474 | 324.9358 | 196.6201 | 210.01
177 | 53 | 235.694 | 201.6318 | 267.549 | 204.3046 | 259.3215
177 | 54 | 204.6314 | 81.8424 | 250.3191 | 159.1323 | 180.7495
177 | 55 | 198.0607 | 127.5662 | 263.0418 | 186.4394 | 204.9339
177 | 56 | 202.513 | 181.2085 | 204.3381 | 149.8216 | 168.8356
177 | 57 | 159.065 | 181.1577 | 216.2641 | 196.1653 | 164.7688
177 | 58 | 188.3947 | 213.6233 | 251.1553 | 96.5666 | 169.4256
177 | 59 | 176.5917 | 151.0018 | 275.5497 | 115.5598 | 156.4465
177 | 60 | 193.2229 | 179.9978 | 173.0562 | 121.5438 | 217.5227
177 | 61 | 111.1522 | 210.857 | 263.1167 | 94.4335 | 244.4987
177 | 62 | 216.8885 | 169.9665 | 251.2683 | 221.0714 | 189.805
177 | 63 | 193.3374 | 201.4189 | 245.5814 | 99.9264 | 185.8374
177 | 64 | 168.5523 | 97.9725 | 222.5596 | 171.9734 | 215.1206
177 | 65 | 189.9638 | 129.706 | 199.5347 | 201.7376 | 176.8389
177 | 66 | 119.7158 | 226.3304 | 264.5896 | 171.1874 | 196.9882
177 | 67 | 119.8136 | 189.4316 | 244.4665 | 161.2989 | 213.3867
177 | 68 | 238.4602 | 158.4014 | 208.3592 | 169.1104 | 244.4744
177 | 69 | 176.2882 | 224.3749 | 281.4896 | 116.14 | 131.8465
177 | 70 | 180.8901 | 177.7248 | 184.0204 | 111.3116 | 222.9875
177 | 71 | 175.2571 | 169.4242 | 284.1848 | 155.0539 | 156.2302
177 | 72 | 180.4932 | 182.1535 | 287.2686 | 193.5299 | 162.2783
177 | 73 | 173.8875 | 251.1553 | 295.9129 | 118.594 | 192.8986
177 | 74 | 194.5736 | 173.768 | 236.7135 | 106.0632 | 232.0019
177 | 75 | 171.8441 | 162.8412 | 191.9771 | 155.6652 | 137.2102
177 | 76 | 162.0048 | 144.3544 | 253.5446 | 149.4038 | 215.1569
177 | 77 | 219.7493 | 215.9489 | 219.9153 | 223.9285 | 147.821
177 | 78 | 181.6392 | 239.2747 | 228.0669 | 122.8179 | 149.9517
177 | 79 | 113.9704 | 199.1212 | 250.2826 | 257.1132 | 200.6377
177 | 80 | 148.6773 | 141.6955 | 244.6548 | 156.9471 | 190.0027
177 | 81 | 211.9472 | 230.9758 | 283.9819 | 96.134 | 180.879
177 | 82 | 177.5025 | 149.4165 | 183.1381 | 205.1165 | 208.836
177 | 83 | 183.6253 | 208.4003 | 275.7746 | 123.6669 | 193.288
177 | 84 | 175.7425 | 207.2072 | 288.466 | 132.8473 | 206.8985
177 | 85 | 193.6708 | 160.6701 | 247.8527 | 174.0348 | 195.4704
177 | 86 | 266.4525 | 104.0546 | 208.5746 | 153.2269 | 180.4396
177 | 87 | 159.1646 | 181.1413 | 248.1976 | 175.2699 | 158.1747
177 | 88 | 188.3677 | 242.761 | 169.5026 | 175.2036 | 193.4505
177 | 89 | 169.9526 | 205.7837 | 242.3981 | 145.1419 | 192.6027
177 | 90 | 184.6827 | 196.419 | 208.8994 | 120.6527 | 180.0188
177 | 91 | 141.5861 | 176.3088 | 246.7394 | 161.9837 | 194.5856
177 | 92 | 188.9679 | 114.2171 | 249.0471 | 140.5473 | 173.6337
177 | 93 | 137.4713 | 215.1159 | 229.5196 | 119.8135 | 147.1799
177 | 94 | 130.5309 | 145.0162 | 154.1175 | 195.9589 | 184.7899
177 | 95 | 188.4987 | 212.637 | 229.7218 | 231.436 | 206.4242
177 | 96 | 168.9767 | 138.1888 | 189.1903 | 131.6867 | 167.2631
177 | 97 | 167.888 | 127.5418 | 232.69 | 160.8165 | 138.8782
177 | 98 | 144.905 | 189.0327 | 247.6516 | 195.5405 | 157.2159
177 | 99 | 151.7929 | 131.8819 | 268.2398 | 166.3437 | 244.8575
177 | 100 | 186.3483 | 118.9491 | 200.3745 | 136.9101 | 147.6166
178 | 1 | 133.2937 | 201.8455 | 210.7475 | 236.2576 | 220.5508
178 | 2 | 127.7446 | 272.9747 | 242.8995 | 150.8429 | 251.5169
178 | 3 | 121.5687 | 156.2474 | 246.872 | 188.5187 | 139.603
178 | 4 | 154.5267 | 224.378 | 185.0144 | 170.0301 | 129.1005
178 | 5 | 194.7965 | 164.2478 | 136.1089 | 159.617 | 201.2755
178 | 6 | 203.7208 | 184.5865 | 244.3136 | 166.3712 | 144.0723
178 | 7 | 166.8594 | 115.2816 | 284.1302 | 136.3689 | 135.8946
178 | 8 | 190.81 | 113.1503 | 262.1466 | 131.6154 | 243.5139
178 | 9 | 192.938 | 212.997 | 258.6591 | 159.0514 | 119.397
178 | 10 | 215.6222 | 154.5042 | 268.8347 | 218.7738 | 250.9773
178 | 11 | 160.5209 | 135.8707 | 257.5267 | 137.4018 | 143.2256
178 | 12 | 146.3663 | 188.2198 | 175.3835 | 152.3384 | 115.9962
178 | 13 | 109.7891 | 203.3885 | 154.7323 | 150.9318 | 181.7606
178 | 14 | 167.5533 | 105.5076 | 206.2503 | 160.9388 | 252.8858
178 | 15 | 232.1421 | 193.9664 | 175.7082 | 109.583 | 138.3812
178 | 16 | 189.5857 | 141.0418 | 187.4738 | 110.5301 | 167.4938
178 | 17 | 240.7061 | 156.962 | 252.4091 | 206.5845 | 186.2784
178 | 18 | 165.494 | 172.4823 | 126.645 | 95.3647 | 260.7348
178 | 19 | 97.7811 | 193.8739 | 266.3814 | 196.616 | 200.9334
178 | 20 | 182.5833 | 134.4061 | 238.5791 | 137.7687 | 201.5243
178 | 21 | 153.5323 | 138.227 | 220.4281 | 149.7871 | 188.0928
178 | 22 | 142.6169 | 198.7818 | 226.4524 | 208.7962 | 151.6095
178 | 23 | 126.0255 | 186.5031 | 106.4878 | 131.7857 | 246.6107
178 | 24 | 110.7674 | 195.5698 | 250.1472 | 242.7848 | 183.0797
178 | 25 | 144.6604 | 131.5021 | 100.9887 | 283.4557 | 184.2165
178 | 26 | 135.9305 | 189.6823 | 210.4294 | 119.3789 | 147.3158
178 | 27 | 164.6757 | 118.0388 | 248.1333 | 143.1089 | 178.7861
178 | 28 | 148.6448 | 209.377 | 247.9227 | 167.2779 | 155.3126
178 | 29 | 178.2451 | 256.766 | 194.5027 | 244.3645 | 207.2591
178 | 30 | 163.2046 | 136.0828 | 206.9376 | 184.9705 | 216.2895
178 | 31 | 117.7716 | 205.7747 | 197.3242 | 106.9476 | 221.5463
178 | 32 | 136.7721 | 218.2875 | 221.2022 | 173.5901 | 174.4048
178 | 33 | 128.2699 | 122.2396 | 208.3674 | 182.0769 | 217.4379
178 | 34 | 186.2054 | 142.7272 | 214.8865 | 186.0258 | 133.6874
178 | 35 | 149.1175 | 131.7098 | 233.4454 | 169.2522 | 180.3313
178 | 36 | 109.5545 | 134.7326 | 171.3479 | 109.1715 | 233.1959
178 | 37 | 120.5055 | 171.3215 | 115.5051 | 109.5814 | 143.6348
178 | 38 | 152.2708 | 205.1048 | 201.6607 | 112.8288 | 219.563
178 | 39 | 116.2249 | 205.2707 | 164.9091 | 241.7592 | 243.9697
178 | 40 | 162.4612 | 157.4737 | 182.912 | 172.825 | 225.9662
178 | 41 | 178.2063 | 167.5153 | 199.5499 | 140.017 | 189.1352
178 | 42 | 159.055 | 256.9995 | 202.7103 | 233.5589 | 126.1739
178 | 43 | 167.5382 | 174.483 | 225.8769 | 163.0048 | 210.3232
178 | 44 | 183.8534 | 143.2708 | 260.6084 | 150.1315 | 266.9637
178 | 45 | 203.6005 | 245.8176 | 211.3312 | 155.2609 | 185.4311
178 | 46 | 131.3354 | 171.8361 | 215.2875 | 186.4057 | 80.662
178 | 47 | 194.1546 | 96.058 | 222.5109 | 207.6622 | 167.0506
178 | 48 | 110.512 | 150.8517 | 231.1211 | 150.3704 | 184.3475
178 | 49 | 210.82 | 133.9852 | 261.7329 | 199.6774 | 174.0176
178 | 50 | 218.6741 | 179.8597 | 183.9953 | 202.4525 | 195.8233
178 | 51 | 152.2286 | 173.1859 | 277.9599 | 188.3225 | 213.3089
178 | 52 | 57.2055 | 170.9038 | 267.8392 | 193.4033 | 205.8757
178 | 53 | 171.9682 | 147.2078 | 155.7557 | 142.5159 | 223.0351
178 | 54 | 163.7349 | 181.975 | 241.9544 | 164.3276 | 268.5213
178 | 55 | 159.9996 | 155.1352 | 188.6435 | 142.0898 | 187.0854
178 | 56 | 227.4354 | 112.9983 | 186.4426 | 199.2594 | 211.8537
178 | 57 | 128.3279 | 172.7122 | 146.3117 | 138.9635 | 219.3844
178 | 58 | 184.1259 | 181.4632 | 237.0224 | 183.868 | 183.5843
178 | 59 | 173.6001 | 172.0984 | 214.1145 | 137.6345 | 182.5592
178 | 60 | 180.8419 | 76.216 | 325.5118 | 158.5578 | 162.7979
178 | 61 | 148.119 | 153.4053 | 228.9555 | 208.523 | 178.6162
178 | 62 | 162.4728 | 182.4184 | 147.8867 | 257.3394 | 187.8061
178 | 63 | 171.8395 | 189.4693 | 205.544 | 154.7577 | 168.7413
178 | 64 | 170.0677 | 157.7377 | 145.3814 | 106.5097 | 224.4024
178 | 65 | 104.2258 | 175.9354 | 194.675 | 116.5418 | 195.1906
178 | 66 | 154.5021 | 221.8103 | 204.6495 | 206.6378 | 164.7953
178 | 67 | 171.9987 | 192.746 | 192.7307 | 140.8177 | 158.6858
178 | 68 | 163.011 | 196.8529 | 165.3518 | 179.9864 | 155.2089
178 | 69 | 162.8425 | 102.2783 | 148.9798 | 200.611 | 152.2625
178 | 70 | 152.1623 | 110.0109 | 242.3571 | 165.2917 | 178.8385
178 | 71 | 193.088 | 249.8291 | 200.6768 | 154.1463 | 163.818
178 | 72 | 172.2391 | 147.9662 | 167.0805 | 218.6199 | 249.9883
178 | 73 | 166.7326 | 194.2575 | 179.7694 | 91.4146 | 209.4147
178 | 74 | 150.0855 | 198.7471 | 259.0585 | 160.1748 | 215.5328
178 | 75 | 167.0939 | 154.2025 | 247.563 | 186.6239 | 147.3908
178 | 76 | 174.5599 | 189.436 | 250.1597 | 206.8312 | 232.0225
178 | 77 | 107.205 | 202.8889 | 192.0127 | 140.1199 | 216.658
178 | 78 | 111.488 | 212.0046 | 208.4567 | 127.2941 | 214.8795
178 | 79 | 159.3836 | 79.5105 | 266.7474 | 202.4347 | 214.3838
178 | 80 | 177.913 | 111.4571 | 282.9044 | 248.4129 | 265.9567
178 | 81 | 195.438 | 192.2177 | 271.342 | 126.7225 | 171.1785
178 | 82 | 118.3665 | 154.4169 | 222.1146 | 133.8578 | 211.0422
178 | 83 | 173.0679 | 131.8484 | 204.2685 | 208.3833 | 153.69
178 | 84 | 114.9201 | 133.7398 | 184.4333 | 181.9269 | 246.2086
178 | 85 | 172.1201 | 205.5497 | 170.8892 | 170.0032 | 181.5278
178 | 86 | 164.6858 | 144.6487 | 243.8925 | 214.2379 | 252.7659
178 | 87 | 166.0444 | 106.5118 | 184.911 | 163.05 | 215.4077
178 | 88 | 145.9005 | 199.2239 | 158.3198 | 135.0723 | 202.3204
178 | 89 | 129.2879 | 176.3836 | 167.8638 | 147.8809 | 202.0148
178 | 90 | 157.284 | 175.1832 | 215.9071 | 200.632 | 179.565
178 | 91 | 161.4732 | 231.1124 | 182.1079 | 128.8058 | 233.2656
178 | 92 | 265.0159 | 172.4037 | 172.6835 | 167.3564 | 158.3338
178 | 93 | 140.7761 | 117.6016 | 171.2074 | 148.4778 | 139.3631
178 | 94 | 160.2598 | 194.6947 | 163.6427 | 180.608 | 146.6624
178 | 95 | 187.889 | 155.1583 | 232.9048 | 157.6464 | 167.0905
178 | 96 | 145.3141 | 138.9184 | 222.4337 | 203.3682 | 185.2557
178 | 97 | 160.8328 | 93.81 | 226.2244 | 178.4439 | 220.0448
178 | 98 | 125.0314 | 262.4267 | 240.1415 | 215.4958 | 222.4526
178 | 99 | 112.298 | 153.1477 | 242.4462 | 132.6247 | 186.058
178 | 100 | 138.6771 | 113.8807 | 232.3653 | 198.2148 | 190.4356
179 | 1 | 181.1934 | 134.928 | 140.0105 | 128.1966 | 148.2034
179 | 2 | 172.2111 | 187.8507 | 207.0991 | 188.4744 | 191.1206
179 | 3 | 155.5158 | 107.4089 | 213.4134 | 211.8329 | 173.2028
179 | 4 | 122.706 | 156.7519 | 203.6438 | 96.3038 | 170.6787
179 | 5 | 251.0616 | 128.0232 | 122.8814 | 163.5705 | 202.6672
179 | 6 | 171.8227 | 116.7764 | 241.982 | 116.3954 | 139.374
179 | 7 | 145.5997 | 197.9516 | 141.4726 | 178.0262 | 114.5172
179 | 8 | 140.2802 | 142.1631 | 209.6334 | 161.6365 | 242.5925
179 | 9 | 142.1555 | 141.1591 | 230.0538 | 158.9246 | 216.9216
179 | 10 | 210.2969 | 113.4354 | 193.9907 | 184.3353 | 180.7347
179 | 11 | 135.8256 | 137.578 | 230.6217 | 265.2814 | 203.65
179 | 12 | 121.8827 | 94.7672 | 218.4926 | 182.9143 | 143.135
179 | 13 | 109.9398 | 128.4331 | 181.3878 | 128.944 | 132.2526
179 | 14 | 185.2955 | 185.0646 | 130.7284 | 183.4029 | 173.1788
179 | 15 | 164.5552 | 136.3767 | 209.5281 | 125.0308 | 165.7131
179 | 16 | 198.584 | 175.5677 | 267.5305 | 130.8515 | 131.29
179 | 17 | 161.1517 | 137.429 | 204.0837 | 207.197 | 206.7926
179 | 18 | 141.3344 | 95.3411 | 188.0272 | 185.922 | 157.5353
179 | 19 | 218.8817 | 190.3236 | 257.3471 | 93.7383 | 241.5661
179 | 20 | 174.038 | 154.2407 | 200.1071 | 178.1658 | 187.4002
179 | 21 | 189.5622 | 186.1639 | 244.2799 | 174.6638 | 193.4881
179 | 22 | 157.3306 | 195.4977 | 265.2403 | 122.7864 | 170.9881
179 | 23 | 212.5802 | 161.6172 | 212.3336 | 38.0875 | 128.7709
179 | 24 | 185.3121 | 128.4514 | 239.5574 | 194.1258 | 192.4705
179 | 25 | 105.2007 | 104.7412 | 144.8613 | 166.658 | 144.3217
179 | 26 | 147.7479 | 153.7028 | 215.324 | 116.6198 | 194.3888
179 | 27 | 164.4797 | 197.071 | 172.0671 | 176.0792 | 198.7643
179 | 28 | 157.6364 | 179.3455 | 148.039 | 246.2397 | 158.3911
179 | 29 | 151.3764 | 191.0585 | 214.093 | 204.4829 | 172.6226
179 | 30 | 79.6358 | 202.189 | 166.0613 | 113.0565 | 168.5406
179 | 31 | 176.5124 | 246.9183 | 164.1071 | 139.671 | 134.6944
179 | 32 | 179.9777 | 140.3068 | 223.1802 | 98.5902 | 176.6148
179 | 33 | 219.6773 | 180.1052 | 218.3995 | 221.3531 | 239.02
179 | 34 | 184.497 | 263.5698 | 146.4829 | 171.9399 | 195.9682
179 | 35 | 192.912 | 137.8717 | 231.9945 | 153.002 | 167.5037
179 | 36 | 189.1715 | 109.9579 | 222.5461 | 137.5613 | 117.9392
179 | 37 | 134.84 | 111.6361 | 184.8618 | 149.7393 | 150.1848
179 | 38 | 120.9102 | 152.0063 | 215.7718 | 190.6235 | 147.8309
179 | 39 | 163.2575 | 141.4523 | 197.0782 | 154.4432 | 116.6461
179 | 40 | 216.1644 | 169.4688 | 163.3622 | 185.546 | 108.5922
179 | 41 | 128.0123 | 183.0722 | 214.0393 | 189.0252 | 147.0179
179 | 42 | 173.585 | 111.6952 | 184.5817 | 120.2804 | 200.9434
179 | 43 | 243.7591 | 137.4889 | 220.9383 | 101.9392 | 181.3941
179 | 44 | 145.6395 | 187.1199 | 216.8601 | 126.9983 | 110.7399
179 | 45 | 72.6503 | 156.1176 | 187.2826 | 160.9765 | 218.6862
179 | 46 | 188.9079 | 125.7932 | 301.0517 | 205.2272 | 166.4966
179 | 47 | 238.0002 | 181.7435 | 183.855 | 138.2294 | 175.6113
179 | 48 | 161.1374 | 111.883 | 236.8772 | 226.1214 | 83.9673
179 | 49 | 121.4572 | 158.6297 | 164.8384 | 161.2045 | 161.2467
179 | 50 | 210.0483 | 190.476 | 198.4128 | 212.9585 | 176.1492
179 | 51 | 190.5545 | 127.947 | 206.2986 | 124.6136 | 198.7686
179 | 52 | 114.758 | 139.2978 | 228.3299 | 188.8001 | 83.1433
179 | 53 | 192.2855 | 226.4267 | 252.2944 | 254.0796 | 208.5093
179 | 54 | 186.3559 | 76.9928 | 171.5653 | 189.6444 | 224.1954
179 | 55 | 168.4016 | 165.2356 | 173.1851 | 126.0993 | 150.0652
179 | 56 | 212.0236 | 209.3806 | 163.71 | 244.1253 | 199.8502
179 | 57 | 133.4675 | 200.0843 | 206.8872 | 133.0241 | 135.041
179 | 58 | 130.3363 | 170.5824 | 148.5927 | 133.7127 | 222.0458
179 | 59 | 167.396 | 179.8277 | 230.365 | 134.212 | 169.0791
179 | 60 | 133.5045 | 191.4651 | 252.17 | 188.2822 | 163.2447
179 | 61 | 159.422 | 123.5683 | 157.2698 | 196.797 | 131.3851
179 | 62 | 146.1537 | 187.9189 | 227.8998 | 165.4631 | 77.6712
179 | 63 | 141.8269 | 129.7815 | 169.9092 | 238.8725 | 166.94
179 | 64 | 189.5365 | 133.5261 | 294.1171 | 130.2171 | 125.7778
179 | 65 | 102.1229 | 134.5741 | 217.8433 | 169.9321 | 196.0345
179 | 66 | 145.2091 | 181.7356 | 208.3884 | 178.5923 | 193.7094
179 | 67 | 167.925 | 156.7823 | 172.4812 | 165.3063 | 180.2578
179 | 68 | 155.468 | 38.6052 | 139.6005 | 181.8872 | 184.9316
179 | 69 | 156.3395 | 173.6412 | 247.9591 | 155.5227 | 212.6617
179 | 70 | 133.8775 | 167.133 | 284.487 | 156.3606 | 157.3659
179 | 71 | 229.1562 | 139.1233 | 193.2846 | 151.6068 | 181.1306
179 | 72 | 177.6318 | 178.2999 | 158.5562 | 156.9192 | 221.6016
179 | 73 | 147.6975 | 111.0926 | 226.9531 | 156.0889 | 188.2378
179 | 74 | 160.5386 | 195.9968 | 190.3202 | 195.588 | 132.2283
179 | 75 | 184.8892 | 206.2815 | 215.9821 | 177.6181 | 239.4737
179 | 76 | 189.1599 | 210.6641 | 252.0772 | 144.6039 | 165.1437
179 | 77 | 220.909 | 141.3325 | 227.5593 | 182.2254 | 106.5177
179 | 78 | 216.5865 | 137.5214 | 206.068 | 172.6787 | 193.6963
179 | 79 | 220.493 | 135.5143 | 132.1136 | 167.9417 | 133.9908
179 | 80 | 146.0998 | 250.408 | 168.9974 | 148.6591 | 116.7726
179 | 81 | 194.3836 | 93.1361 | 134.3248 | 148.794 | 121.5134
179 | 82 | 76.8985 | 154.3375 | 157.9275 | 215.3829 | 160.4159
179 | 83 | 142.4822 | 198.9235 | 151.7534 | 172.8159 | 152.6011
179 | 84 | 200.7412 | 221.9938 | 158.0206 | 172.1177 | 237.1039
179 | 85 | 260.2668 | 122.8104 | 189.3336 | 157.4357 | 138.3492
179 | 86 | 186.6067 | 106.9205 | 187.5818 | 115.3128 | 159.4404
179 | 87 | 165.5247 | 174.9893 | 145.4773 | 191.8064 | 137.0581
179 | 88 | 175.0948 | 170.3407 | 219.8934 | 160.6276 | 159.6068
179 | 89 | 126.0219 | 191.5626 | 185.0432 | 111.7827 | 150.7664
179 | 90 | 211.2051 | 163.9908 | 188.7999 | 202.1744 | 142.3932
179 | 91 | 193.5891 | 178.8977 | 265.5583 | 212.104 | 167.3212
179 | 92 | 103.5987 | 152.2292 | 140.8675 | 115.347 | 167.8689
179 | 93 | 178.5339 | 150.2269 | 196.6178 | 153.7754 | 143.784
179 | 94 | 179.2889 | 191.7244 | 259.638 | 192.9769 | 188.8385
179 | 95 | 209.1711 | 175.0398 | 189.4003 | 159.2943 | 141.7436
179 | 96 | 151.9348 | 189.8807 | 167.941 | 173.5458 | 169.5647
179 | 97 | 173.9153 | 111.9042 | 210.2391 | 227.5903 | 182.3945
179 | 98 | 175.8129 | 214.3475 | 177.4611 | 218.2415 | 210.0719
179 | 99 | 107.0753 | 151.4744 | 117.7073 | 172.6245 | 163.2202
179 | 100 | 163.8718 | 164.0607 | 194.06 | 191.3981 | 181.3531
180 | 1 | 176.4044 | 128.3302 | 187.7577 | 168.5541 | 205.2585
180 | 2 | 167.5743 | 214.4022 | 307.5909 | 215.925 | 153.7114
180 | 3 | 180.1199 | 175.9218 | 166.0922 | 201.102 | 178.7892
180 | 4 | 76.0495 | 132.2556 | 256.2682 | 215.4772 | 154.6071
180 | 5 | 179.4029 | 193.1941 | 220.7246 | 198.2908 | 152.1411
180 | 6 | 124.5298 | 135.8403 | 218.0187 | 70.0937 | 122.986
180 | 7 | 182.7486 | 160.1971 | 210.1609 | 205.5884 | 188.6111
180 | 8 | 148.1936 | 216.8183 | 239.8584 | 143.2051 | 144.3419
180 | 9 | 164.8385 | 208.4898 | 172.6275 | 157.043 | 126.1542
180 | 10 | 166.2018 | 167.2231 | 270.1812 | 207.4721 | 210.0605
180 | 11 | 195.9518 | 102.4812 | 240.098 | 138.7072 | 230.9046
180 | 12 | 188.9084 | 194.2627 | 197.1673 | 230.0802 | 146.412
180 | 13 | 160.6316 | 227.8982 | 260.555 | 200.5792 | 161.2876
180 | 14 | 193.19 | 52.0684 | 204.3782 | 156.1386 | 144.9504
180 | 15 | 179.8953 | 214.46 | 228.7114 | 127.529 | 232.8293
180 | 16 | 121.8789 | 206.1831 | 217.5616 | 181.0181 | 179.2092
180 | 17 | 125.9956 | 173.4789 | 203.6922 | 183.1127 | 185.5625
180 | 18 | 216.1245 | 202.9847 | 293.5658 | 215.7379 | 132.1126
180 | 19 | 172.4233 | 102.7354 | 177.9846 | 133.0009 | 154.9467
180 | 20 | 191.4291 | 175.2555 | 235.5089 | 175.1418 | 181.0611
180 | 21 | 135.3285 | 163.442 | 214.3111 | 154.6234 | 141.5479
180 | 22 | 146.2061 | 205.6546 | 204.0777 | 140.8382 | 163.414
180 | 23 | 180.7296 | 246.2609 | 182.2798 | 216.0429 | 166.5338
180 | 24 | 146.3154 | 148.213 | 261.6307 | 208.5271 | 150.8487
180 | 25 | 115.4293 | 143.1075 | 199.1219 | 135.4008 | 191.9559
180 | 26 | 196.7049 | 176.4703 | 203.6871 | 148.0176 | 114.9849
180 | 27 | 112.7644 | 260.3442 | 253.1266 | 164.5847 | 142.2215
180 | 28 | 149.4616 | 277.0277 | 228.5666 | 141.6096 | 201.0639
180 | 29 | 165.6578 | 195.3733 | 135.7108 | 200.2511 | 219.0417
180 | 30 | 264.3873 | 152.9428 | 220.3762 | 154.5452 | 131.0219
180 | 31 | 138.3929 | 195.3009 | 238.4364 | 170.1499 | 152.236
180 | 32 | 183.584 | 163.4489 | 117.9402 | 170.5764 | 111.2226
180 | 33 | 167.4452 | 196.4038 | 168.3892 | 176.2319 | 220.9323
180 | 34 | 186.3968 | 171.9302 | 127.6575 | 207.2618 | 130.072
180 | 35 | 182.9001 | 188.6623 | 233.5483 | 87.1191 | 145.7705
180 | 36 | 148.636 | 187.9164 | 211.0299 | 185.6456 | 180.386
180 | 37 | 115.0437 | 200.048 | 219.4722 | 196.4615 | 167.1928
180 | 38 | 176.7712 | 130.8729 | 168.734 | 167.6212 | 168.5582
180 | 39 | 221.2802 | 174.7296 | 254.3641 | 202.4274 | 153.2779
180 | 40 | 163.9634 | 213.0942 | 211.8557 | 152.7203 | 149.3717
180 | 41 | 112.3964 | 203.7054 | 232.699 | 210.6135 | 187.6961
180 | 42 | 207.1041 | 141.4341 | 266.0894 | 185.3967 | 195.0738
180 | 43 | 231.8364 | 165.0947 | 209.6994 | 118.885 | 163.4348
180 | 44 | 174.8794 | 161.3151 | 173.6223 | 197.9038 | 171.6436
180 | 45 | 178.3075 | 153.7486 | 201.5567 | 177.0194 | 143.0511
180 | 46 | 105.5606 | 253.3118 | 291.9165 | 193.8495 | 191.7936
180 | 47 | 162.3407 | 179.2471 | 195.2709 | 170.2832 | 180.4792
180 | 48 | 181.6069 | 249.1181 | 207.787 | 162.8552 | 147.3412
180 | 49 | 196.3334 | 175.3547 | 214.5066 | 199.6904 | 177.9679
180 | 50 | 153.0886 | 176.1779 | 221.8103 | 131.8003 | 101.3378
180 | 51 | 187.8047 | 132.3091 | 198.4128 | 157.9171 | 175.13
180 | 52 | 188.5203 | 195.8472 | 149.1061 | 132.8259 | 163.0386
180 | 53 | 179.8285 | 187.1595 | 231.8714 | 212.0638 | 207.6015
180 | 54 | 172.5217 | 180.4007 | 175.7749 | 227.6004 | 117.8131
180 | 55 | 200.6331 | 205.0417 | 221.7675 | 229.9194 | 180.2034
180 | 56 | 200.5772 | 151.232 | 171.853 | 217.8334 | 149.4009
180 | 57 | 195.2927 | 155.5287 | 251.2843 | 198.0492 | 247.1674
180 | 58 | 187.2147 | 208.7394 | 171.7067 | 219.934 | 108.1663
180 | 59 | 180.6143 | 110.3015 | 173.8449 | 157.9035 | 164.7061
180 | 60 | 167.0626 | 195.3805 | 167.3722 | 181.6677 | 193.0318
180 | 61 | 145.6134 | 206.4797 | 213.3232 | 143.2453 | 128.6139
180 | 62 | 159.1581 | 175.0936 | 235.4494 | 216.4087 | 199.0684
180 | 63 | 158.8866 | 126.1731 | 236.723 | 193.1346 | 87.3597
180 | 64 | 167.2468 | 196.9906 | 156.4424 | 185.2278 | 137.6288
180 | 65 | 52.6896 | 125.9063 | 143.619 | 149.5832 | 165.4133
180 | 66 | 184.3508 | 172.2051 | 170.9767 | 136.7951 | 158.1193
180 | 67 | 158.7084 | 204.5237 | 179.6868 | 148.5916 | 190.2879
180 | 68 | 217.6165 | 178.1412 | 244.4042 | 277.8376 | 173.1333
180 | 69 | 176.0834 | 149.0626 | 225.053 | 156.9671 | 190.4487
180 | 70 | 224.7937 | 194.9325 | 228.7489 | 242.9542 | 180.27
180 | 71 | 132.7696 | 110.4497 | 295.6317 | 174.0426 | 168.4679
180 | 72 | 106.8672 | 212.5172 | 205.6838 | 185.0804 | 206.9816
180 | 73 | 151.0002 | 183.8931 | 191.0614 | 197.0554 | 156.8851
180 | 74 | 224.1319 | 205.6956 | 236.7318 | 151.9294 | 243.5175
180 | 75 | 169.8043 | 179.0266 | 148.6115 | 207.3182 | 125.9077
180 | 76 | 100.3567 | 147.4239 | 305.5387 | 139.1611 | 199.7358
180 | 77 | 125.2276 | 146.7956 | 194.8873 | 211.4911 | 119.0927
180 | 78 | 135.0853 | 246.0338 | 191.6079 | 152.4444 | 185.1855
180 | 79 | 168.6852 | 122.3359 | 179.1169 | 197.5293 | 150.2337
180 | 80 | 87.7517 | 171.9275 | 194.0284 | 266.8401 | 197.6732
180 | 81 | 192.7607 | 157.59 | 241.313 | 196.5192 | 218.8376
180 | 82 | 172.7083 | 238.6063 | 228.1115 | 152.9622 | 120.2272
180 | 83 | 206.3631 | 190.1996 | 257.4993 | 258.0516 | 113.5213
180 | 84 | 126.4966 | 222.936 | 234.7495 | 198.1259 | 180.1236
180 | 85 | 217.2112 | 174.2498 | 158.4715 | 276.1656 | 166.4139
180 | 86 | 193.4739 | 245.5646 | 251.0436 | 235.2763 | 194.0173
180 | 87 | 162.6571 | 232.3379 | 195.1103 | 184.1247 | 214.8253
180 | 88 | 143.943 | 204.4136 | 227.8418 | 185.5535 | 215.4648
180 | 89 | 138.5709 | 183.5035 | 231.9757 | 145.3145 | 153.2378
180 | 90 | 82.0572 | 178.0298 | 219.04 | 165.8401 | 149.1259
180 | 91 | 143.0689 | 206.9269 | 202.9885 | 201.8624 | 182.0763
180 | 92 | 207.2424 | 156.6163 | 262.6862 | 162.0967 | 206.3863
180 | 93 | 214.4257 | 191.2763 | 182.993 | 158.6039 | 191.6331
180 | 94 | 174.4666 | 132.1772 | 230.4091 | 80.3662 | 214.4739
180 | 95 | 174.9543 | 222.2824 | 254.3619 | 169.4773 | 197.5457
180 | 96 | 173.0752 | 119.2201 | 179.22 | 165.4569 | 153.9409
180 | 97 | 153.7362 | 136.8195 | 235.7538 | 226.2248 | 228.5209
180 | 98 | 216.598 | 209.9748 | 257.0027 | 222.0582 | 235.4048
180 | 99 | 204.3476 | 161.628 | 255.6247 | 199.4433 | 176.8799
180 | 100 | 151.2336 | 200.9112 | 200.8624 | 190.1387 | 164.3009

## TemperatureCell
Month | Block | monteria | sincelejo | guajira | bogota | medellin
1 | 1 | 27.3 | 26.4 | 27 | 13.2 | 21.2
2 | 1 | 27.5 | 26.8 | 27.5 | 13.5 | 21.7
3 | 1 | 27.9 | 27.5 | 27.8 | 13.9 | 22.1
4 | 1 | 27.9 | 27.5 | 28.1 | 14 | 21.9
5 | 1 | 27.6 | 27 | 28.9 | 13.8 | 21.8
6 | 1 | 27.4 | 26.6 | 29.4 | 13.4 | 21.6
7 | 1 | 27.4 | 26.7 | 29.7 | 13.1 | 21.6
8 | 1 | 27.4 | 26.5 | 29.7 | 13.1 | 21.6
9 | 1 | 27.1 | 26.2 | 28.7 | 13.2 | 21.5
10 | 1 | 27 | 25.9 | 28 | 13.3 | 21.3
11 | 1 | 26.9 | 26 | 27.8 | 13.5 | 21.4
12 | 1 | 27 | 26.1 | 27.2 | 13.4 | 20.9

## RadiationIndices
Month | Block | monteria | sincelejo | guajira | bogota | medellin
1 | 1 | 2.3977 | 2.3016 | 2.3016 | 1.929 | 1.8887
1 | 2 | 1.9652 | 1.9541 | 1.9541 | 1.6481 | 1.6466
1 | 3 | 0.68726 | 0.76734 | 0.76734 | 0.73903 | 0.6371
1 | 4 | 0.00027381 | 0 | 0 | 0.00086707 | 0.0017341
1 | 5 | 0 | 0 | 0 | 0 | 0
2 | 1 | 2.3346 | 2.258 | 2.258 | 1.6827 | 1.953
2 | 2 | 2.0023 | 1.9464 | 1.9464 | 1.5009 | 1.7375
2 | 3 | 0.69637 | 0.79273 | 0.79273 | 0.65597 | 0.62159
2 | 4 | 0.00027214 | 0 | 0 | 0.00072198 | 0.0015643
2 | 5 | 0 | 0 | 0 | 0 | 0
3 | 1 | 2.299 | 2.2609 | 2.2609 | 1.5502 | 2.1649
3 | 2 | 1.9866 | 1.935 | 1.935 | 1.3417 | 1.7276
3 | 3 | 0.79974 | 0.80119 | 0.80119 | 0.60091 | 0.60641
3 | 4 | 0.0016761 | 0 | 0 | 0.0010141 | 0.0010141
3 | 5 | 0 | 0 | 0 | 0 | 0
4 | 1 | 2.4848 | 2.2454 | 2.2454 | 1.5317 | 2.2761
4 | 2 | 1.9988 | 1.9066 | 1.9066 | 1.3783 | 1.9095
4 | 3 | 0.82932 | 0.83215 | 0.83215 | 0.69834 | 0.66747
4 | 4 | 0.0024489 | 0.00040723 | 0.00040723 | 0.0025791 | 0.00067872
4 | 5 | 0 | 0 | 0 | 0 | 0
5 | 1 | 2.218 | 2.1927 | 2.1927 | 1.9082 | 2.4267
5 | 2 | 1.8653 | 1.8817 | 1.8817 | 1.6551 | 2.1021
5 | 3 | 0.72829 | 0.87358 | 0.87358 | 0.83307 | 0.85181
5 | 4 | 0.0013332 | 0.0045078 | 0.0045078 | 0.0048187 | 0.0010881
5 | 5 | 0 | 0 | 0 | 0 | 0
6 | 1 | 2.2977 | 2.1651 | 2.1651 | 1.791 | 2.3165
6 | 2 | 1.9255 | 1.893 | 1.893 | 1.5883 | 2.0116
6 | 3 | 0.80462 | 0.8763 | 0.8763 | 0.75817 | 0.85128
6 | 4 | 0.0024991 | 0.003536 | 0.003536 | 0.003672 | 0.001088
6 | 5 | 0 | 0 | 0 | 0 | 0
7 | 1 | 2.2509 | 2.1318 | 2.1318 | 1.8541 | 2.3185
7 | 2 | 1.9949 | 1.9289 | 1.9289 | 1.5994 | 2.0228
7 | 3 | 0.82848 | 0.86085 | 0.86085 | 0.76785 | 0.8306
7 | 4 | 0.0011568 | 0.0018257 | 0.0018257 | 0.0026082 | 0.0010433
7 | 5 | 0 | 0 | 0 | 0 | 0
8 | 1 | 2.1499 | 2.1518 | 2.1518 | 1.8126 | 2.4322
8 | 2 | 1.8996 | 1.9565 | 1.9565 | 1.6108 | 2.1352
8 | 3 | 0.74769 | 0.82905 | 0.82905 | 0.77803 | 0.86787
8 | 4 | 0.00026055 | 0.00082677 | 0.00082677 | 0.0033071 | 0.0011024
8 | 5 | 0 | 0 | 0 | 0 | 0
9 | 1 | 2.1682 | 2.3013 | 2.3013 | 1.8346 | 2.588
9 | 2 | 1.8537 | 1.8747 | 1.8747 | 1.6299 | 2.1215
9 | 3 | 0.68436 | 0.83493 | 0.83493 | 0.80392 | 0.81882
9 | 4 | 0.00013057 | 0.0017006 | 0.0017006 | 0.0046768 | 0.0014172
9 | 5 | 0 | 0 | 0 | 0 | 0
10 | 1 | 2.1118 | 2.2757 | 2.2757 | 1.8337 | 2.499
10 | 2 | 1.7491 | 1.8767 | 1.8767 | 1.7158 | 2.0116
10 | 3 | 0.63947 | 0.84469 | 0.84469 | 0.82383 | 0.77672
10 | 4 | 0.00054311 | 0.0010688 | 0.0010688 | 0.0054969 | 0.0015269
10 | 5 | 0 | 0 | 0 | 0 | 0
11 | 1 | 2.5007 | 2.2047 | 2.2047 | 1.9343 | 2.6558
11 | 2 | 1.9883 | 1.924 | 1.924 | 1.7368 | 2.1317
11 | 3 | 0.7048 | 0.83423 | 0.83423 | 0.82202 | 0.80879
11 | 4 | 0.00030316 | 0.00080356 | 0.00080356 | 0.0057856 | 0.0019285
11 | 5 | 0 | 0 | 0 | 0 | 0
12 | 1 | 2.1636 | 2.2503 | 2.2503 | 1.9029 | 2.3314
12 | 2 | 1.7593 | 1.9651 | 1.9651 | 1.7157 | 1.885
12 | 3 | 0.63045 | 0.7799 | 0.7799 | 0.80998 | 0.69246
12 | 4 | 0.000723 | 0.00013924 | 0.00013924 | 0.0022278 | 0.0011139
12 | 5 | 0 | 0 | 0 | 0 | 0

## Storage_config
| initial storage (pu) | min storage (pu) | max storage (pu) | capacity (Mwh) | Efficiency | max outflow (MWh/s) | Entrance_Stage | Linked | Portfolio | Area | forced_unavailability | historic_unavailability (%) | power rate
StorageIsagen | 0 | 0 | 1 | 40 | 1 | 0.011 | NE | 0 | None | uno | 0 | 20 | 80
StorageIsagen2 | 0 | 0 | 1 | 60 | 1 | 0.018 | NE | 0 | None | dos | 0 | 20 | 120

## Storage_expn
Modification | capacity (MW) | Efficiency | max outflow (MWh/s) | forced_unavailability | historic_unavailability (%)

## Lines
A_Initial | B_Final | A_to_B[MW] | B_to_Al[MW] | Efficiency | resistence | reactance
uno | dos | 200 | 200 | 1 | 0.05 | 0.1
dos | tres | 210 | 210 | 1 | 0.002 | 0.1
tres | uno | 180 | 180 | 1 | 0.001 | 0.1

## Lines_expn
A_Initial | A_Final | stage | A_to_B[MW] | B_to_Al[MW] | Efficiency | resistence | reactance

## FlowGates
flowgate | lines | flow_limit | stage_ini | stage_fin | NI_L1 | NF_L1 | NI_L2 | NF_L2 | NI_L3 | NF_L3 | NI_L4 | NF_L4 | NI_L5 | NF_L5 | NI_L6 | NF_L6

## Demand
Month | National [MW] | uno | dos | tres
2015-01-01 | 2926.0753 | 0.3333 | 0.3333 | 0.3333
2015-02-01 | 2933.7798 | 0.3333 | 0.3333 | 0.3333
2015-03-01 | 2989.2473 | 0.3333 | 0.3333 | 0.3333
2015-04-01 | 3014.8611 | 0.3333 | 0.3333 | 0.3333
2015-05-01 | 3052.5538 | 0.3333 | 0.3333 | 0.3333
2015-06-01 | 3065.2778 | 0.3333 | 0.3333 | 0.3333
2015-07-01 | 3102.1505 | 0.3333 | 0.3333 | 0.3333
2015-08-01 | 3125.8065 | 0.3333 | 0.3333 | 0.3333
2015-09-01 | 3137.5 | 0.3333 | 0.3333 | 0.3333
2015-10-01 | 3150.9409 | 0.3333 | 0.3333 | 0.3333
2015-11-01 | 3141.6667 | 0.3333 | 0.3333 | 0.3333
2015-12-01 | 3149.1935 | 0.3333 | 0.3333 | 0.3333
2016-01-01 | 3140.3226 | 0.3333 | 0.3333 | 0.3333
2016-02-01 | 3114.5833 | 0.3333 | 0.3333 | 0.3333
2016-03-01 | 3130.2419 | 0.3333 | 0.3333 | 0.3333
2016-04-01 | 3136.8056 | 0.3333 | 0.3333 | 0.3333
2016-05-01 | 3155.3763 | 0.3333 | 0.3333 | 0.3333
2016-06-01 | 3156.9444 | 0.3333 | 0.3333 | 0.3333
2016-07-01 | 3181.1828 | 0.3333 | 0.3333 | 0.3333
2016-08-01 | 3210.3495 | 0.3333 | 0.3333 | 0.3333
2016-09-01 | 3218.75 | 0.3333 | 0.3333 | 0.3333
2016-10-01 | 3224.0591 | 0.3333 | 0.3333 | 0.3333
2016-11-01 | 3215.4167 | 0.3333 | 0.3333 | 0.3333
2016-12-01 | 3221.6398 | 0.3333 | 0.3333 | 0.3333
2017-01-01 | 3234.6774 | 0.3333 | 0.3333 | 0.3333
2017-02-01 | 3208.0357 | 0.3333 | 0.3333 | 0.3333
2017-03-01 | 3224.328 | 0.3333 | 0.3333 | 0.3333
2017-04-01 | 3230.9722 | 0.3333 | 0.3333 | 0.3333
2017-05-01 | 3250 | 0.3333 | 0.3333 | 0.3333
2017-06-01 | 3251.6667 | 0.3333 | 0.3333 | 0.3333
2017-07-01 | 3276.6129 | 0.3333 | 0.3333 | 0.3333
2017-08-01 | 3306.8548 | 0.3333 | 0.3333 | 0.3333
2017-09-01 | 3315.2778 | 0.3333 | 0.3333 | 0.3333
2017-10-01 | 3320.6989 | 0.3333 | 0.3333 | 0.3333
2017-11-01 | 3311.9444 | 0.3333 | 0.3333 | 0.3333
2017-12-01 | 3318.2796 | 0.3333 | 0.3333 | 0.3333
2018-01-01 | 3347.5806 | 0.3333 | 0.3333 | 0.3333
2018-02-01 | 3320.2381 | 0.3333 | 0.3333 | 0.3333
2018-03-01 | 3336.9624 | 0.3333 | 0.3333 | 0.3333
2018-04-01 | 3344.0278 | 0.3333 | 0.3333 | 0.3333
2018-05-01 | 3363.8441 | 0.3333 | 0.3333 | 0.3333
2018-06-01 | 3365.4167 | 0.3333 | 0.3333 | 0.3333
2018-07-01 | 3391.3978 | 0.3333 | 0.3333 | 0.3333
2018-08-01 | 3422.4462 | 0.3333 | 0.3333 | 0.3333
2018-09-01 | 3431.3889 | 0.3333 | 0.3333 | 0.3333
2018-10-01 | 3436.9624 | 0.3333 | 0.3333 | 0.3333
2018-11-01 | 3427.7778 | 0.3333 | 0.3333 | 0.3333
2018-12-01 | 3434.543 | 0.3333 | 0.3333 | 0.3333
2019-01-01 | 3454.9731 | 0.3333 | 0.3333 | 0.3333
2019-02-01 | 3426.6369 | 0.3333 | 0.3333 | 0.3333
2019-03-01 | 3443.6828 | 0.3333 | 0.3333 | 0.3333
2019-04-01 | 3450.9722 | 0.3333 | 0.3333 | 0.3333
2019-05-01 | 3471.5054 | 0.3333 | 0.3333 | 0.3333
2019-06-01 | 3473.1944 | 0.3333 | 0.3333 | 0.3333
2019-07-01 | 3499.8656 | 0.3333 | 0.3333 | 0.3333
2019-08-01 | 3531.8548 | 0.3333 | 0.3333 | 0.3333
2019-09-01 | 3541.1111 | 0.3333 | 0.3333 | 0.3333
2019-10-01 | 3546.9086 | 0.3333 | 0.3333 | 0.3333
2019-11-01 | 3537.3611 | 0.3333 | 0.3333 | 0.3333
2019-12-01 | 3544.2204 | 0.3333 | 0.3333 | 0.3333

## Blocks
Block | Duration(%) | Load_curve_area2 | Load_curve_area1 | Load_curve_area3
1 | 0.1 | 0.38 | 0.38 | 0.38
2 | 0.15 | 0.38 | 0.38 | 0.38
3 | 0.25 | 0.38 | 0.38 | 0.38
4 | 0.3 | 0.38 | 0.38 | 0.38
5 | 0.2 | 0.38 | 0.38 | 0.38

## Blocks_storage
Block | Storage1_restrictions | Storage2_restrictions
1 | 1 | 1
2 | 1 | 1
3 | 1 | 1
4 | 1 | 1
5 | 1 | 1