## Areas
Name
1 | uninodal

## Thermal_config
| Capacity (MW) | Entrance_Stage | Tipo | Area | Fuel | Dual | GenMin | GenMax | forced_unavailability (%) | historic_unavailability (%) | O&M variable | MBTU/MWh | FE Ton/MBTU | FE Ton/Mwh
barranquilla | 154 | E | Gas | uninodal | barf |  | 0 | 154 | 18.14 | 32.89 | 27 | 9.69 | 0 | 0.67
cartagena | 121 | E | FuelOil | uninodal | carf | barf | 0 | 121 | 0 | 73.71 | 29 | 11.82 | 0 | 0.687
zipa | 74 | 2017-02-01 | Gas | uninodal | zipf |  | 0 | 74 | 0 | 49.27 | 31.5 | 11.5 | 0 | 0.26
yopal | 90 | NE | Gas | uninodal | yopf |  | 0 | 90 | 0 | 0 | 27 | 12.7 | 0 | 0.74
norte | 98 | NE | Gas | uninodal | norf |  | 0 | 98 | 0 | 0 | 29.29 | 8.7 | 0 | 0.64
valle | 180 | NE | Gas | uninodal | valf |  | 0 | 180 | 0 | 0 | 27 | 6.85 | 0 | 0.399

## Thermal_expn
| Modification | max (MW) | GenMin | GenMax | forced_unavailability | historic_unavailability
zipa | 2017-03-01 | 80 | 0 | 80 | 13.23 | 13.23

## FuelCost
USD/MBTU | barf | carf | flof | paif | tebf | zipf | yopf | norf | valf
2017-01-01 | 5.1679 | 5.1914 | 5.4645 | 1.2447 | 5.1679 | 1.5317 | 3.35 | 23.5636 | 18.6987
2017-02-01 | 5.4655 | 5.1923 | 5.4655 | 1.2469 | 5.4655 | 1.5344 | 3.4641 | 23.6184 | 18.8505
2017-03-01 | 5.4342 | 5.161 | 5.4342 | 1.2491 | 5.4342 | 1.5372 | 3.3793 | 23.6397 | 18.878
2017-04-01 | 5.3757 | 5.1026 | 5.3757 | 1.2514 | 5.3757 | 1.54 | 3.4114 | 23.6605 | 18.9314
2017-05-01 | 5.1147 | 5.0052 | 5.2784 | 1.2536 | 5.1147 | 1.5427 | 3.3826 | 23.6811 | 18.9643
2017-06-01 | 5.234 | 4.9964 | 5.2696 | 1.2559 | 5.234 | 1.5455 | 3.4245 | 23.7049 | 19.0325
2017-07-01 | 5.1857 | 4.9656 | 5.2388 | 1.2581 | 5.1857 | 1.5483 | 3.3981 | 23.7282 | 19.0933
2017-08-01 | 5.2195 | 4.9463 | 5.2195 | 1.2604 | 5.2195 | 1.5511 | 3.4025 | 23.7512 | 19.1646
2017-09-01 | 5.1992 | 4.9261 | 5.1992 | 1.2627 | 5.1992 | 1.5538 | 3.4484 | 23.7747 | 19.2349
2017-10-01 | 5.1269 | 4.8538 | 5.1269 | 1.2649 | 5.1269 | 1.5566 | 3.4023 | 23.7981 | 19.2869
2017-11-01 | 5.1052 | 4.8321 | 5.1052 | 1.2672 | 5.1052 | 1.5594 | 3.4389 | 23.8217 | 19.3754
2017-12-01 | 5.0093 | 4.7362 | 5.0093 | 1.2695 | 5.0093 | 1.5622 | 3.407 | 23.8443 | 19.4568
2018-01-01 | 5.0557 | 5.1914 | 5.0557 | 1.2718 | 5.0557 | 1.565 | 3.5154 | 23.888 | 19.426
2018-02-01 | 5.1642 | 5.1923 | 5.1642 | 1.274 | 5.1642 | 1.5678 | 3.6478 | 23.9674 | 19.4316
2018-03-01 | 5.2044 | 5.161 | 5.2044 | 1.2763 | 5.2044 | 1.5706 | 3.5546 | 24.0133 | 19.3949
2018-04-01 | 5.2507 | 5.1026 | 5.2507 | 1.2786 | 5.2507 | 1.5734 | 3.5998 | 24.0587 | 19.3789
2018-05-01 | 5.2328 | 5.0052 | 5.2328 | 1.2809 | 5.2328 | 1.5762 | 3.5845 | 24.1041 | 19.347
2018-06-01 | 5.3099 | 4.9964 | 5.3099 | 1.2832 | 5.3099 | 1.5791 | 3.632 | 24.1527 | 19.3235
2018-07-01 | 5.3418 | 4.9656 | 5.3418 | 1.2855 | 5.3418 | 1.5819 | 3.6132 | 24.2009 | 19.3185
2018-08-01 | 5.4249 | 4.9463 | 5.4249 | 1.2877 | 5.4249 | 1.5847 | 3.6285 | 24.2489 | 19.3212
2018-09-01 | 5.4712 | 4.9261 | 5.4712 | 1.29 | 5.4712 | 1.5875 | 3.6862 | 24.2975 | 19.3249
2018-10-01 | 5.4835 | 4.8538 | 5.4835 | 1.2924 | 5.4835 | 1.5904 | 3.6644 | 24.346 | 19.3105
2018-11-01 | 5.5528 | 4.8321 | 5.5528 | 1.2947 | 5.5528 | 1.5932 | 3.717 | 24.3948 | 19.3291
2018-12-01 | 5.5785 | 4.7362 | 5.5785 | 1.297 | 5.5785 | 1.5961 | 3.6986 | 24.4428 | 19.3428
2019-01-01 | 5.599 | 5.3259 | 5.5991 | 1.2993 | 5.599 | 1.5989 | 3.7095 | 24.4785 | 19.2444
2019-02-01 | 5.7135 | 5.4403 | 5.7135 | 1.3015 | 5.7135 | 1.6017 | 3.8817 | 24.5499 | 19.2365
2019-03-01 | 5.7592 | 5.4861 | 5.7592 | 1.3038 | 5.7592 | 1.6045 | 3.7785 | 24.5876 | 19.1863
2019-04-01 | 5.7843 | 5.5111 | 5.7843 | 1.3061 | 5.7843 | 1.6073 | 3.8567 | 24.6249 | 19.1548
2019-05-01 | 5.7888 | 5.5156 | 5.7888 | 1.3084 | 5.7888 | 1.6102 | 3.8515 | 24.662 | 19.1094
2019-06-01 | 5.8539 | 5.5808 | 5.8539 | 1.3107 | 5.8539 | 1.613 | 3.9211 | 24.7024 | 19.0718
2019-07-01 | 5.9021 | 5.629 | 5.9021 | 1.313 | 5.9021 | 1.6158 | 3.9069 | 24.7424 | 19.0527
2019-08-01 | 5.9579 | 5.6847 | 5.9579 | 1.3153 | 5.9579 | 1.6187 | 3.9383 | 24.782 | 19.0407
2019-09-01 | 6.0106 | 5.7374 | 6.0106 | 1.3176 | 6.0106 | 1.6215 | 4.0208 | 24.8222 | 19.0301
2019-10-01 | 6.0272 | 5.7541 | 6.0272 | 1.32 | 6.0272 | 1.6244 | 4.0018 | 24.8623 | 19.002
2019-11-01 | 6.0935 | 5.8204 | 6.0935 | 1.3223 | 6.0935 | 1.6272 | 4.075 | 24.9027 | 19.0056
2019-12-01 | 6.1319 | 5.8587 | 6.1319 | 1.3246 | 6.1319 | 1.6301 | 4.085 | 24.9422 | 19.0049
2020-01-01 | 6.0874 | 5.8143 | 6.0874 | 1.3269 | 6.0874 | 1.6329 | 4.1147 | 24.9941 | 18.8943
2020-02-01 | 6.1724 | 5.8993 | 6.1725 | 1.3292 | 6.1724 | 1.6357 | 4.2975 | 25.082 | 18.872
2020-03-01 | 6.2019 | 5.9288 | 6.202 | 1.3315 | 6.2019 | 1.6385 | 4.18 | 25.136 | 18.8079
2020-04-01 | 6.2232 | 5.9501 | 6.2233 | 1.3338 | 6.2232 | 1.6414 | 4.2395 | 25.1897 | 18.7604
2020-05-01 | 6.2254 | 5.9523 | 6.2254 | 1.3361 | 6.2254 | 1.6442 | 4.2282 | 25.2433 | 18.701
2020-06-01 | 6.2968 | 6.0237 | 6.2968 | 1.3384 | 6.2968 | 1.6471 | 4.3011 | 25.3002 | 18.6488
2020-07-01 | 6.3289 | 6.0558 | 6.3289 | 1.3407 | 6.3289 | 1.6499 | 4.291 | 25.3568 | 18.6152
2020-08-01 | 6.3895 | 6.1164 | 6.3895 | 1.3431 | 6.3895 | 1.6528 | 4.3173 | 25.413 | 18.5882
2020-09-01 | 6.4274 | 6.1543 | 6.4274 | 1.3454 | 6.4274 | 1.6556 | 4.3985 | 25.47 | 18.5631
2020-10-01 | 6.4546 | 6.1815 | 6.4546 | 1.3477 | 6.4546 | 1.6585 | 4.3636 | 25.5269 | 18.5208
2020-11-01 | 6.5288 | 6.2556 | 6.5288 | 1.35 | 6.5288 | 1.6614 | 4.4396 | 25.5842 | 18.5092
2020-12-01 | 6.5656 | 6.2924 | 6.5656 | 1.3524 | 6.5656 | 1.6642 | 4.4426 | 25.6407 | 18.4939
2021-01-01 | 6.6174 | 6.3443 | 6.6174 | 1.3547 | 6.6174 | 1.6671 | 4.4768 | 25.6845 | 18.3707
2021-02-01 | 6.6793 | 6.4062 | 6.6793 | 1.357 | 6.6793 | 1.6699 | 4.6529 | 25.7645 | 18.392
2021-03-01 | 6.7372 | 6.4641 | 6.7373 | 1.3593 | 6.7372 | 1.6728 | 4.5642 | 25.8104 | 18.3716
2021-04-01 | 6.772 | 6.4988 | 6.772 | 1.3616 | 6.772 | 1.6756 | 4.6631 | 25.8559 | 18.3716
2021-05-01 | 6.8003 | 6.5271 | 6.8003 | 1.3639 | 6.8003 | 1.6785 | 4.6245 | 25.9013 | 18.3557
2021-06-01 | 6.874 | 6.6008 | 6.874 | 1.3663 | 6.874 | 1.6813 | 4.7231 | 25.95 | 18.3481
2021-07-01 | 6.9193 | 6.6462 | 6.9193 | 1.3686 | 6.9193 | 1.6842 | 4.7205 | 25.9982 | 18.3573
2021-08-01 | 6.9731 | 6.6999 | 6.9731 | 1.3709 | 6.9731 | 1.6871 | 4.7331 | 26.0462 | 18.3742
2021-09-01 | 7.0359 | 6.7628 | 7.0359 | 1.3733 | 7.0359 | 1.69 | 4.8252 | 26.0948 | 18.3915
2021-10-01 | 7.0662 | 6.793 | 7.0662 | 1.3756 | 7.0662 | 1.6928 | 4.8075 | 26.1433 | 18.3919
2021-11-01 | 7.1229 | 6.8498 | 7.1229 | 1.378 | 7.1229 | 1.6957 | 4.9074 | 26.1922 | 18.4237
2021-12-01 | 7.1757 | 6.9026 | 7.1757 | 1.3803 | 7.1757 | 1.6986 | 4.8841 | 26.2401 | 18.4504

## RationingCosts
area:1 ($/MWh)
2017-01-01 | 1054.63
2017-02-01 | 1054.63
2017-03-01 | 1054.63
2017-04-01 | 1054.63
2017-05-01 | 1054.63
2017-06-01 | 1054.63
2017-07-01 | 1054.63
2017-08-01 | 1054.63
2017-09-01 | 1054.63
2017-10-01 | 1054.63
2017-11-01 | 1054.63
2017-12-01 | 1054.63
2018-01-01 | 1054.63
2018-02-01 | 1054.63
2018-03-01 | 1054.63
2018-04-01 | 1054.63
2018-05-01 | 1054.63
2018-06-01 | 1054.63
2018-07-01 | 1054.63
2018-08-01 | 1054.63
2018-09-01 | 1054.63
2018-10-01 | 1054.63
2018-11-01 | 1054.63
2018-12-01 | 1054.63
2019-01-01 | 1054.63
2019-02-01 | 1054.63
2019-03-01 | 1054.63
2019-04-01 | 1054.63
2019-05-01 | 1054.63
2019-06-01 | 1054.63
2019-07-01 | 1054.63
2019-08-01 | 1054.63
2019-09-01 | 1054.63
2019-10-01 | 1054.63
2019-11-01 | 1054.63
2019-12-01 | 1054.63
2020-01-01 | 1054.63
2020-02-01 | 1054.63
2020-03-01 | 1054.63
2020-04-01 | 1054.63
2020-05-01 | 1054.63
2020-06-01 | 1054.63
2020-07-01 | 1054.63
2020-08-01 | 1054.63
2020-09-01 | 1054.63
2020-10-01 | 1054.63
2020-11-01 | 1054.63
2020-12-01 | 1054.63
2021-01-01 | 1054.63
2021-02-01 | 1054.63
2021-03-01 | 1054.63
2021-04-01 | 1054.63
2021-05-01 | 1054.63
2021-06-01 | 1054.63
2021-07-01 | 1054.63
2021-08-01 | 1054.63
2021-09-01 | 1054.63
2021-10-01 | 1054.63
2021-11-01 | 1054.63
2021-12-01 | 1054.63

## EmissionsCosts
system ($/TonCO2)
2017-01-01 | 5
2017-02-01 | 5.012
2017-03-01 | 5.024
2017-04-01 | 5.036
2017-05-01 | 5.048
2017-06-01 | 5.06
2017-07-01 | 5.072
2017-08-01 | 5.084
2017-09-01 | 5.096
2017-10-01 | 5.108
2017-11-01 | 5.12
2017-12-01 | 5.132
2018-01-01 | 5.144
2018-02-01 | 5.156
2018-03-01 | 5.168
2018-04-01 | 5.18
2018-05-01 | 5.192
2018-06-01 | 5.204
2018-07-01 | 5.216
2018-08-01 | 5.228
2018-09-01 | 5.24
2018-10-01 | 5.252
2018-11-01 | 5.264
2018-12-01 | 5.276
2019-01-01 | 5.288
2019-02-01 | 5.3
2019-03-01 | 5.312
2019-04-01 | 5.324
2019-05-01 | 5.336
2019-06-01 | 5.348
2019-07-01 | 5.36
2019-08-01 | 5.372
2019-09-01 | 5.384
2019-10-01 | 5.396
2019-11-01 | 5.408
2019-12-01 | 5.42
2020-01-01 | 5.432
2020-02-01 | 5.444
2020-03-01 | 5.456
2020-04-01 | 5.468
2020-05-01 | 5.48
2020-06-01 | 5.492
2020-07-01 | 5.504
2020-08-01 | 5.516
2020-09-01 | 5.528
2020-10-01 | 5.54
2020-11-01 | 5.552
2020-12-01 | 5.564
2021-01-01 | 5.576
2021-02-01 | 5.588
2021-03-01 | 5.6
2021-04-01 | 5.612
2021-05-01 | 5.624
2021-06-01 | 5.636
2021-07-01 | 5.648
2021-08-01 | 5.66
2021-09-01 | 5.672
2021-10-01 | 5.684
2021-11-01 | 5.696
2021-12-01 | 5.708

## Biomass_config
| initial storage (Ton) | min storage (Ton) | max storage (Ton) | GenMin (MW) | GenMax (MW) | Capacity (MW) | Maximun_consumption (Ton/h) | Efficiency(%) | prod coefficient (MBTU/Ton) | MBTU/MWh | stock | Entrance_Stage | O&M cost ($/MWh) | Area | forced_unavailability | historic_unavailability (%) | FE Ton/MBTU | FE Ton/Mwh
Bioma1 | 0.408 | 0 | 15000 | 0 | 20 | 20 | 12 | 0.85 | 16 | 9.69 | cali | NE | 27 | uninodal | 0 | 0 | 0 | 0.67
Biomass2 | 0.4 | 0 | 18000 | 0 | 20 | 20 | 10 | 0.85 | 18 | 11.82 | rural | NE | 28 | uninodal | 0 | 0 | 0 | 0.687
Biomass3 | 0.529 | 0 | 12000 | 0 | 22 | 22 | 11 | 0.85 | 14 | 7.3 | boyaca | NE | 27 | uninodal | 0 | 0 | 0 | 0.613

## Mass_Inflow
Ton | Scenario | source1 | source2 | source3
1 | 1 | 8640 | 7200 | 8000
1 | 2 | 8641 | 7201 | 8001
1 | 3 | 8642 | 7202 | 8002
1 | 4 | 8643 | 7203 | 8003
1 | 5 | 8644 | 7204 | 8004
1 | 6 | 8645 | 7205 | 8005
1 | 7 | 8646 | 7206 | 8006
1 | 8 | 8647 | 7207 | 8007
1 | 9 | 8648 | 7208 | 8008
1 | 10 | 8649 | 7209 | 8009
1 | 11 | 8650 | 7210 | 8010
1 | 12 | 8651 | 7211 | 8011
1 | 13 | 8652 | 7212 | 8012
1 | 14 | 8653 | 7213 | 8013
1 | 15 | 8654 | 7214 | 8014
1 | 16 | 8655 | 7215 | 8015
1 | 17 | 8656 | 7216 | 8016
1 | 18 | 8657 | 7217 | 8017
1 | 19 | 8658 | 7218 | 8018
1 | 20 | 8659 | 7219 | 8019
1 | 21 | 8660 | 7220 | 8020
1 | 22 | 8661 | 7221 | 8021
1 | 23 | 8662 | 7222 | 8022
1 | 24 | 8663 | 7223 | 8023
1 | 25 | 8664 | 7224 | 8024
1 | 26 | 8665 | 7225 | 8025
1 | 27 | 8666 | 7226 | 8026
1 | 28 | 8667 | 7227 | 8027
1 | 29 | 8668 | 7228 | 8028
1 | 30 | 8669 | 7229 | 8029
1 | 31 | 8670 | 7230 | 8030
1 | 32 | 8671 | 7231 | 8031
1 | 33 | 8672 | 7232 | 8032
1 | 34 | 8673 | 7233 | 8033
1 | 35 | 8674 | 7234 | 8034
2 | 1 | 8640 | 7200 | 8000
2 | 2 | 8641 | 7201 | 8001
2 | 3 | 8642 | 7202 | 8002
2 | 4 | 8643 | 7203 | 8003
2 | 5 | 8644 | 7204 | 8004
2 | 6 | 8645 | 7205 | 8005
2 | 7 | 8646 | 7206 | 8006
2 | 8 | 8647 | 7207 | 8007
2 | 9 | 8648 | 7208 | 8008
2 | 10 | 8649 | 7209 | 8009
2 | 11 | 8650 | 7210 | 8010
2 | 12 | 8651 | 7211 | 8011
2 | 13 | 8652 | 7212 | 8012
2 | 14 | 8653 | 7213 | 8013
2 | 15 | 8654 | 7214 | 8014
2 | 16 | 8655 | 7215 | 8015
2 | 17 | 8656 | 7216 | 8016
2 | 18 | 8657 | 7217 | 8017
2 | 19 | 8658 | 7218 | 8018
2 | 20 | 8659 | 7219 | 8019
2 | 21 | 8660 | 7220 | 8020
2 | 22 | 8661 | 7221 | 8021
2 | 23 | 8662 | 7222 | 8022
2 | 24 | 8663 | 7223 | 8023
2 | 25 | 8664 | 7224 | 8024
2 | 26 | 8665 | 7225 | 8025
2 | 27 | 8666 | 7226 | 8026
2 | 28 | 8667 | 7227 | 8027
2 | 29 | 8668 | 7228 | 8028
2 | 30 | 8669 | 7229 | 8029
2 | 31 | 8670 | 7230 | 8030
2 | 32 | 8671 | 7231 | 8031
2 | 33 | 8672 | 7232 | 8032
2 | 34 | 8673 | 7233 | 8033
2 | 35 | 8674 | 7234 | 8034
3 | 1 | 8640 | 7200 | 8000
3 | 2 | 8641 | 7201 | 8001
3 | 3 | 8642 | 7202 | 8002
3 | 4 | 8643 | 7203 | 8003
3 | 5 | 8644 | 7204 | 8004
3 | 6 | 8645 | 7205 | 8005
3 | 7 | 8646 | 7206 | 8006
3 | 8 | 8647 | 7207 | 8007
3 | 9 | 8648 | 7208 | 8008
3 | 10 | 8649 | 7209 | 8009
3 | 11 | 8650 | 7210 | 8010
3 | 12 | 8651 | 7211 | 8011
3 | 13 | 8652 | 7212 | 8012
3 | 14 | 8653 | 7213 | 8013
3 | 15 | 8654 | 7214 | 8014
3 | 16 | 8655 | 7215 | 8015
3 | 17 | 8656 | 7216 | 8016
3 | 18 | 8657 | 7217 | 8017
3 | 19 | 8658 | 7218 | 8018
3 | 20 | 8659 | 7219 | 8019
3 | 21 | 8660 | 7220 | 8020
3 | 22 | 8661 | 7221 | 8021
3 | 23 | 8662 | 7222 | 8022
3 | 24 | 8663 | 7223 | 8023
3 | 25 | 8664 | 7224 | 8024
3 | 26 | 8665 | 7225 | 8025
3 | 27 | 8666 | 7226 | 8026
3 | 28 | 8667 | 7227 | 8027
3 | 29 | 8668 | 7228 | 8028
3 | 30 | 8669 | 7229 | 8029
3 | 31 | 8670 | 7230 | 8030
3 | 32 | 8671 | 7231 | 8031
3 | 33 | 8672 | 7232 | 8032
3 | 34 | 8673 | 7233 | 8033
3 | 35 | 8674 | 7234 | 8034
4 | 1 | 8640 | 7200 | 8000
4 | 2 | 8641 | 7201 | 8001
4 | 3 | 8642 | 7202 | 8002
4 | 4 | 8643 | 7203 | 8003
4 | 5 | 8644 | 7204 | 8004
4 | 6 | 8645 | 7205 | 8005
4 | 7 | 8646 | 7206 | 8006
4 | 8 | 8647 | 7207 | 8007
4 | 9 | 8648 | 7208 | 8008
4 | 10 | 8649 | 7209 | 8009
4 | 11 | 8650 | 7210 | 8010
4 | 12 | 8651 | 7211 | 8011
4 | 13 | 8652 | 7212 | 8012
4 | 14 | 8653 | 7213 | 8013
4 | 15 | 8654 | 7214 | 8014
4 | 16 | 8655 | 7215 | 8015
4 | 17 | 8656 | 7216 | 8016
4 | 18 | 8657 | 7217 | 8017
4 | 19 | 8658 | 7218 | 8018
4 | 20 | 8659 | 7219 | 8019
4 | 21 | 8660 | 7220 | 8020
4 | 22 | 8661 | 7221 | 8021
4 | 23 | 8662 | 7222 | 8022
4 | 24 | 8663 | 7223 | 8023
4 | 25 | 8664 | 7224 | 8024
4 | 26 | 8665 | 7225 | 8025
4 | 27 | 8666 | 7226 | 8026
4 | 28 | 8667 | 7227 | 8027
4 | 29 | 8668 | 7228 | 8028
4 | 30 | 8669 | 7229 | 8029
4 | 31 | 8670 | 7230 | 8030
4 | 32 | 8671 | 7231 | 8031
4 | 33 | 8672 | 7232 | 8032
4 | 34 | 8673 | 7233 | 8033
4 | 35 | 8674 | 7234 | 8034
5 | 1 | 8640 | 7200 | 8000
5 | 2 | 8641 | 7201 | 8001
5 | 3 | 8642 | 7202 | 8002
5 | 4 | 8643 | 7203 | 8003
5 | 5 | 8644 | 7204 | 8004
5 | 6 | 8645 | 7205 | 8005
5 | 7 | 8646 | 7206 | 8006
5 | 8 | 8647 | 7207 | 8007
5 | 9 | 8648 | 7208 | 8008
5 | 10 | 8649 | 7209 | 8009
5 | 11 | 8650 | 7210 | 8010
5 | 12 | 8651 | 7211 | 8011
5 | 13 | 8652 | 7212 | 8012
5 | 14 | 8653 | 7213 | 8013
5 | 15 | 8654 | 7214 | 8014
5 | 16 | 8655 | 7215 | 8015
5 | 17 | 8656 | 7216 | 8016
5 | 18 | 8657 | 7217 | 8017
5 | 19 | 8658 | 7218 | 8018
5 | 20 | 8659 | 7219 | 8019
5 | 21 | 8660 | 7220 | 8020
5 | 22 | 8661 | 7221 | 8021
5 | 23 | 8662 | 7222 | 8022
5 | 24 | 8663 | 7223 | 8023
5 | 25 | 8664 | 7224 | 8024
5 | 26 | 8665 | 7225 | 8025
5 | 27 | 8666 | 7226 | 8026
5 | 28 | 8667 | 7227 | 8027
5 | 29 | 8668 | 7228 | 8028
5 | 30 | 8669 | 7229 | 8029
5 | 31 | 8670 | 7230 | 8030
5 | 32 | 8671 | 7231 | 8031
5 | 33 | 8672 | 7232 | 8032
5 | 34 | 8673 | 7233 | 8033
5 | 35 | 8674 | 7234 | 8034
6 | 1 | 8640 | 7200 | 8000
6 | 2 | 8641 | 7201 | 8001
6 | 3 | 8642 | 7202 | 8002
6 | 4 | 8643 | 7203 | 8003
6 | 5 | 8644 | 7204 | 8004
6 | 6 | 8645 | 7205 | 8005
6 | 7 | 8646 | 7206 | 8006
6 | 8 | 8647 | 7207 | 8007
6 | 9 | 8648 | 7208 | 8008
6 | 10 | 8649 | 7209 | 8009
6 | 11 | 8650 | 7210 | 8010
6 | 12 | 8651 | 7211 | 8011
6 | 13 | 8652 | 7212 | 8012
6 | 14 | 8653 | 7213 | 8013
6 | 15 | 8654 | 7214 | 8014
6 | 16 | 8655 | 7215 | 8015
6 | 17 | 8656 | 7216 | 8016
6 | 18 | 8657 | 7217 | 8017
6 | 19 | 8658 | 7218 | 8018
6 | 20 | 8659 | 7219 | 8019
6 | 21 | 8660 | 7220 | 8020
6 | 22 | 8661 | 7221 | 8021
6 | 23 | 8662 | 7222 | 8022
6 | 24 | 8663 | 7223 | 8023
6 | 25 | 8664 | 7224 | 8024
6 | 26 | 8665 | 7225 | 8025
6 | 27 | 8666 | 7226 | 8026
6 | 28 | 8667 | 7227 | 8027
6 | 29 | 8668 | 7228 | 8028
6 | 30 | 8669 | 7229 | 8029
6 | 31 | 8670 | 7230 | 8030
6 | 32 | 8671 | 7231 | 8031
6 | 33 | 8672 | 7232 | 8032
6 | 34 | 8673 | 7233 | 8033
6 | 35 | 8674 | 7234 | 8034
7 | 1 | 8640 | 7200 | 8000
7 | 2 | 8641 | 7201 | 8001
7 | 3 | 8642 | 7202 | 8002
7 | 4 | 8643 | 7203 | 8003
7 | 5 | 8644 | 7204 | 8004
7 | 6 | 8645 | 7205 | 8005
7 | 7 | 8646 | 7206 | 8006
7 | 8 | 8647 | 7207 | 8007
7 | 9 | 8648 | 7208 | 8008
7 | 10 | 8649 | 7209 | 8009
7 | 11 | 8650 | 7210 | 8010
7 | 12 | 8651 | 7211 | 8011
7 | 13 | 8652 | 7212 | 8012
7 | 14 | 8653 | 7213 | 8013
7 | 15 | 8654 | 7214 | 8014
7 | 16 | 8655 | 7215 | 8015
7 | 17 | 8656 | 7216 | 8016
7 | 18 | 8657 | 7217 | 8017
7 | 19 | 8658 | 7218 | 8018
7 | 20 | 8659 | 7219 | 8019
7 | 21 | 8660 | 7220 | 8020
7 | 22 | 8661 | 7221 | 8021
7 | 23 | 8662 | 7222 | 8022
7 | 24 | 8663 | 7223 | 8023
7 | 25 | 8664 | 7224 | 8024
7 | 26 | 8665 | 7225 | 8025
7 | 27 | 8666 | 7226 | 8026
7 | 28 | 8667 | 7227 | 8027
7 | 29 | 8668 | 7228 | 8028
7 | 30 | 8669 | 7229 | 8029
7 | 31 | 8670 | 7230 | 8030
7 | 32 | 8671 | 7231 | 8031
7 | 33 | 8672 | 7232 | 8032
7 | 34 | 8673 | 7233 | 8033
7 | 35 | 8674 | 7234 | 8034
8 | 1 | 8640 | 7200 | 8000
8 | 2 | 8641 | 7201 | 8001
8 | 3 | 8642 | 7202 | 8002
8 | 4 | 8643 | 7203 | 8003
8 | 5 | 8644 | 7204 | 8004
8 | 6 | 8645 | 7205 | 8005
8 | 7 | 8646 | 7206 | 8006
8 | 8 | 8647 | 7207 | 8007
8 | 9 | 8648 | 7208 | 8008
8 | 10 | 8649 | 7209 | 8009
8 | 11 | 8650 | 7210 | 8010
8 | 12 | 8651 | 7211 | 8011
8 | 13 | 8652 | 7212 | 8012
8 | 14 | 8653 | 7213 | 8013
8 | 15 | 8654 | 7214 | 8014
8 | 16 | 8655 | 7215 | 8015
8 | 17 | 8656 | 7216 | 8016
8 | 18 | 8657 | 7217 | 8017
8 | 19 | 8658 | 7218 | 8018
8 | 20 | 8659 | 7219 | 8019
8 | 21 | 8660 | 7220 | 8020
8 | 22 | 8661 | 7221 | 8021
8 | 23 | 8662 | 7222 | 8022
8 | 24 | 8663 | 7223 | 8023
8 | 25 | 8664 | 7224 | 8024
8 | 26 | 8665 | 7225 | 8025
8 | 27 | 8666 | 7226 | 8026
8 | 28 | 8667 | 7227 | 8027
8 | 29 | 8668 | 7228 | 8028
8 | 30 | 8669 | 7229 | 8029
8 | 31 | 8670 | 7230 | 8030
8 | 32 | 8671 | 7231 | 8031
8 | 33 | 8672 | 7232 | 8032
8 | 34 | 8673 | 7233 | 8033
8 | 35 | 8674 | 7234 | 8034
9 | 1 | 8640 | 7200 | 8000
9 | 2 | 8641 | 7201 | 8001
9 | 3 | 8642 | 7202 | 8002
9 | 4 | 8643 | 7203 | 8003
9 | 5 | 8644 | 7204 | 8004
9 | 6 | 8645 | 7205 | 8005
9 | 7 | 8646 | 7206 | 8006
9 | 8 | 8647 | 7207 | 8007
9 | 9 | 8648 | 7208 | 8008
9 | 10 | 8649 | 7209 | 8009
9 | 11 | 8650 | 7210 | 8010
9 | 12 | 8651 | 7211 | 8011
9 | 13 | 8652 | 7212 | 8012
9 | 14 | 8653 | 7213 | 8013
9 | 15 | 8654 | 7214 | 8014
9 | 16 | 8655 | 7215 | 8015
9 | 17 | 8656 | 7216 | 8016
9 | 18 | 8657 | 7217 | 8017
9 | 19 | 8658 | 7218 | 8018
9 | 20 | 8659 | 7219 | 8019
9 | 21 | 8660 | 7220 | 8020
9 | 22 | 8661 | 7221 | 8021
9 | 23 | 8662 | 7222 | 8022
9 | 24 | 8663 | 7223 | 8023
9 | 25 | 8664 | 7224 | 8024
9 | 26 | 8665 | 7225 | 8025
9 | 27 | 8666 | 7226 | 8026
9 | 28 | 8667 | 7227 | 8027
9 | 29 | 8668 | 7228 | 8028
9 | 30 | 8669 | 7229 | 8029
9 | 31 | 8670 | 7230 | 8030
9 | 32 | 8671 | 7231 | 8031
9 | 33 | 8672 | 7232 | 8032
9 | 34 | 8673 | 7233 | 8033
9 | 35 | 8674 | 7234 | 8034
10 | 1 | 8640 | 7200 | 8000
10 | 2 | 8641 | 7201 | 8001
10 | 3 | 8642 | 7202 | 8002
10 | 4 | 8643 | 7203 | 8003
10 | 5 | 8644 | 7204 | 8004
10 | 6 | 8645 | 7205 | 8005
10 | 7 | 8646 | 7206 | 8006
10 | 8 | 8647 | 7207 | 8007
10 | 9 | 8648 | 7208 | 8008
10 | 10 | 8649 | 7209 | 8009
10 | 11 | 8650 | 7210 | 8010
10 | 12 | 8651 | 7211 | 8011
10 | 13 | 8652 | 7212 | 8012
10 | 14 | 8653 | 7213 | 8013
10 | 15 | 8654 | 7214 | 8014
10 | 16 | 8655 | 7215 | 8015
10 | 17 | 8656 | 7216 | 8016
10 | 18 | 8657 | 7217 | 8017
10 | 19 | 8658 | 7218 | 8018
10 | 20 | 8659 | 7219 | 8019
10 | 21 | 8660 | 7220 | 8020
10 | 22 | 8661 | 7221 | 8021
10 | 23 | 8662 | 7222 | 8022
10 | 24 | 8663 | 7223 | 8023
10 | 25 | 8664 | 7224 | 8024
10 | 26 | 8665 | 7225 | 8025
10 | 27 | 8666 | 7226 | 8026
10 | 28 | 8667 | 7227 | 8027
10 | 29 | 8668 | 7228 | 8028
10 | 30 | 8669 | 7229 | 8029
10 | 31 | 8670 | 7230 | 8030
10 | 32 | 8671 | 7231 | 8031
10 | 33 | 8672 | 7232 | 8032
10 | 34 | 8673 | 7233 | 8033
10 | 35 | 8674 | 7234 | 8034
11 | 1 | 8640 | 7200 | 8000
11 | 2 | 8641 | 7201 | 8001
11 | 3 | 8642 | 7202 | 8002
11 | 4 | 8643 | 7203 | 8003
11 | 5 | 8644 | 7204 | 8004
11 | 6 | 8645 | 7205 | 8005
11 | 7 | 8646 | 7206 | 8006
11 | 8 | 8647 | 7207 | 8007
11 | 9 | 8648 | 7208 | 8008
11 | 10 | 8649 | 7209 | 8009
11 | 11 | 8650 | 7210 | 8010
11 | 12 | 8651 | 7211 | 8011
11 | 13 | 8652 | 7212 | 8012
11 | 14 | 8653 | 7213 | 8013
11 | 15 | 8654 | 7214 | 8014
11 | 16 | 8655 | 7215 | 8015
11 | 17 | 8656 | 7216 | 8016
11 | 18 | 8657 | 7217 | 8017
11 | 19 | 8658 | 7218 | 8018
11 | 20 | 8659 | 7219 | 8019
11 | 21 | 8660 | 7220 | 8020
11 | 22 | 8661 | 7221 | 8021
11 | 23 | 8662 | 7222 | 8022
11 | 24 | 8663 | 7223 | 8023
11 | 25 | 8664 | 7224 | 8024
11 | 26 | 8665 | 7225 | 8025
11 | 27 | 8666 | 7226 | 8026
11 | 28 | 8667 | 7227 | 8027
11 | 29 | 8668 | 7228 | 8028
11 | 30 | 8669 | 7229 | 8029
11 | 31 | 8670 | 7230 | 8030
11 | 32 | 8671 | 7231 | 8031
11 | 33 | 8672 | 7232 | 8032
11 | 34 | 8673 | 7233 | 8033
11 | 35 | 8674 | 7234 | 8034
12 | 1 | 8640 | 7200 | 8000
12 | 2 | 8641 | 7201 | 8001
12 | 3 | 8642 | 7202 | 8002
12 | 4 | 8643 | 7203 | 8003
12 | 5 | 8644 | 7204 | 8004
12 | 6 | 8645 | 7205 | 8005
12 | 7 | 8646 | 7206 | 8006
12 | 8 | 8647 | 7207 | 8007
12 | 9 | 8648 | 7208 | 8008
12 | 10 | 8649 | 7209 | 8009
12 | 11 | 8650 | 7210 | 8010
12 | 12 | 8651 | 7211 | 8011
12 | 13 | 8652 | 7212 | 8012
12 | 14 | 8653 | 7213 | 8013
12 | 15 | 8654 | 7214 | 8014
12 | 16 | 8655 | 7215 | 8015
12 | 17 | 8656 | 7216 | 8016
12 | 18 | 8657 | 7217 | 8017
12 | 19 | 8658 | 7218 | 8018
12 | 20 | 8659 | 7219 | 8019
12 | 21 | 8660 | 7220 | 8020
12 | 22 | 8661 | 7221 | 8021
12 | 23 | 8662 | 7222 | 8022
12 | 24 | 8663 | 7223 | 8023
12 | 25 | 8664 | 7224 | 8024
12 | 26 | 8665 | 7225 | 8025
12 | 27 | 8666 | 7226 | 8026
12 | 28 | 8667 | 7227 | 8027
12 | 29 | 8668 | 7228 | 8028
12 | 30 | 8669 | 7229 | 8029
12 | 31 | 8670 | 7230 | 8030
12 | 32 | 8671 | 7231 | 8031
12 | 33 | 8672 | 7232 | 8032
12 | 34 | 8673 | 7233 | 8033
12 | 35 | 8674 | 7234 | 8034
13 | 1 | 8640 | 7200 | 8000
13 | 2 | 8641 | 7201 | 8001
13 | 3 | 8642 | 7202 | 8002
13 | 4 | 8643 | 7203 | 8003
13 | 5 | 8644 | 7204 | 8004
13 | 6 | 8645 | 7205 | 8005
13 | 7 | 8646 | 7206 | 8006
13 | 8 | 8647 | 7207 | 8007
13 | 9 | 8648 | 7208 | 8008
13 | 10 | 8649 | 7209 | 8009
13 | 11 | 8650 | 7210 | 8010
13 | 12 | 8651 | 7211 | 8011
13 | 13 | 8652 | 7212 | 8012
13 | 14 | 8653 | 7213 | 8013
13 | 15 | 8654 | 7214 | 8014
13 | 16 | 8655 | 7215 | 8015
13 | 17 | 8656 | 7216 | 8016
13 | 18 | 8657 | 7217 | 8017
13 | 19 | 8658 | 7218 | 8018
13 | 20 | 8659 | 7219 | 8019
13 | 21 | 8660 | 7220 | 8020
13 | 22 | 8661 | 7221 | 8021
13 | 23 | 8662 | 7222 | 8022
13 | 24 | 8663 | 7223 | 8023
13 | 25 | 8664 | 7224 | 8024
13 | 26 | 8665 | 7225 | 8025
13 | 27 | 8666 | 7226 | 8026
13 | 28 | 8667 | 7227 | 8027
13 | 29 | 8668 | 7228 | 8028
13 | 30 | 8669 | 7229 | 8029
13 | 31 | 8670 | 7230 | 8030
13 | 32 | 8671 | 7231 | 8031
13 | 33 | 8672 | 7232 | 8032
13 | 34 | 8673 | 7233 | 8033
13 | 35 | 8674 | 7234 | 8034
14 | 1 | 8640 | 7200 | 8000
14 | 2 | 8641 | 7201 | 8001
14 | 3 | 8642 | 7202 | 8002
14 | 4 | 8643 | 7203 | 8003
14 | 5 | 8644 | 7204 | 8004
14 | 6 | 8645 | 7205 | 8005
14 | 7 | 8646 | 7206 | 8006
14 | 8 | 8647 | 7207 | 8007
14 | 9 | 8648 | 7208 | 8008
14 | 10 | 8649 | 7209 | 8009
14 | 11 | 8650 | 7210 | 8010
14 | 12 | 8651 | 7211 | 8011
14 | 13 | 8652 | 7212 | 8012
14 | 14 | 8653 | 7213 | 8013
14 | 15 | 8654 | 7214 | 8014
14 | 16 | 8655 | 7215 | 8015
14 | 17 | 8656 | 7216 | 8016
14 | 18 | 8657 | 7217 | 8017
14 | 19 | 8658 | 7218 | 8018
14 | 20 | 8659 | 7219 | 8019
14 | 21 | 8660 | 7220 | 8020
14 | 22 | 8661 | 7221 | 8021
14 | 23 | 8662 | 7222 | 8022
14 | 24 | 8663 | 7223 | 8023
14 | 25 | 8664 | 7224 | 8024
14 | 26 | 8665 | 7225 | 8025
14 | 27 | 8666 | 7226 | 8026
14 | 28 | 8667 | 7227 | 8027
14 | 29 | 8668 | 7228 | 8028
14 | 30 | 8669 | 7229 | 8029
14 | 31 | 8670 | 7230 | 8030
14 | 32 | 8671 | 7231 | 8031
14 | 33 | 8672 | 7232 | 8032
14 | 34 | 8673 | 7233 | 8033
14 | 35 | 8674 | 7234 | 8034
15 | 1 | 8640 | 7200 | 8000
15 | 2 | 8641 | 7201 | 8001
15 | 3 | 8642 | 7202 | 8002
15 | 4 | 8643 | 7203 | 8003
15 | 5 | 8644 | 7204 | 8004
15 | 6 | 8645 | 7205 | 8005
15 | 7 | 8646 | 7206 | 8006
15 | 8 | 8647 | 7207 | 8007
15 | 9 | 8648 | 7208 | 8008
15 | 10 | 8649 | 7209 | 8009
15 | 11 | 8650 | 7210 | 8010
15 | 12 | 8651 | 7211 | 8011
15 | 13 | 8652 | 7212 | 8012
15 | 14 | 8653 | 7213 | 8013
15 | 15 | 8654 | 7214 | 8014
15 | 16 | 8655 | 7215 | 8015
15 | 17 | 8656 | 7216 | 8016
15 | 18 | 8657 | 7217 | 8017
15 | 19 | 8658 | 7218 | 8018
15 | 20 | 8659 | 7219 | 8019
15 | 21 | 8660 | 7220 | 8020
15 | 22 | 8661 | 7221 | 8021
15 | 23 | 8662 | 7222 | 8022
15 | 24 | 8663 | 7223 | 8023
15 | 25 | 8664 | 7224 | 8024
15 | 26 | 8665 | 7225 | 8025
15 | 27 | 8666 | 7226 | 8026
15 | 28 | 8667 | 7227 | 8027
15 | 29 | 8668 | 7228 | 8028
15 | 30 | 8669 | 7229 | 8029
15 | 31 | 8670 | 7230 | 8030
15 | 32 | 8671 | 7231 | 8031
15 | 33 | 8672 | 7232 | 8032
15 | 34 | 8673 | 7233 | 8033
15 | 35 | 8674 | 7234 | 8034
16 | 1 | 8640 | 7200 | 8000
16 | 2 | 8641 | 7201 | 8001
16 | 3 | 8642 | 7202 | 8002
16 | 4 | 8643 | 7203 | 8003
16 | 5 | 8644 | 7204 | 8004
16 | 6 | 8645 | 7205 | 8005
16 | 7 | 8646 | 7206 | 8006
16 | 8 | 8647 | 7207 | 8007
16 | 9 | 8648 | 7208 | 8008
16 | 10 | 8649 | 7209 | 8009
16 | 11 | 8650 | 7210 | 8010
16 | 12 | 8651 | 7211 | 8011
16 | 13 | 8652 | 7212 | 8012
16 | 14 | 8653 | 7213 | 8013
16 | 15 | 8654 | 7214 | 8014
16 | 16 | 8655 | 7215 | 8015
16 | 17 | 8656 | 7216 | 8016
16 | 18 | 8657 | 7217 | 8017
16 | 19 | 8658 | 7218 | 8018
16 | 20 | 8659 | 7219 | 8019
16 | 21 | 8660 | 7220 | 8020
16 | 22 | 8661 | 7221 | 8021
16 | 23 | 8662 | 7222 | 8022
16 | 24 | 8663 | 7223 | 8023
16 | 25 | 8664 | 7224 | 8024
16 | 26 | 8665 | 7225 | 8025
16 | 27 | 8666 | 7226 | 8026
16 | 28 | 8667 | 7227 | 8027
16 | 29 | 8668 | 7228 | 8028
16 | 30 | 8669 | 7229 | 8029
16 | 31 | 8670 | 7230 | 8030
16 | 32 | 8671 | 7231 | 8031
16 | 33 | 8672 | 7232 | 8032
16 | 34 | 8673 | 7233 | 8033
16 | 35 | 8674 | 7234 | 8034
17 | 1 | 8640 | 7200 | 8000
17 | 2 | 8641 | 7201 | 8001
17 | 3 | 8642 | 7202 | 8002
17 | 4 | 8643 | 7203 | 8003
17 | 5 | 8644 | 7204 | 8004
17 | 6 | 8645 | 7205 | 8005
17 | 7 | 8646 | 7206 | 8006
17 | 8 | 8647 | 7207 | 8007
17 | 9 | 8648 | 7208 | 8008
17 | 10 | 8649 | 7209 | 8009
17 | 11 | 8650 | 7210 | 8010
17 | 12 | 8651 | 7211 | 8011
17 | 13 | 8652 | 7212 | 8012
17 | 14 | 8653 | 7213 | 8013
17 | 15 | 8654 | 7214 | 8014
17 | 16 | 8655 | 7215 | 8015
17 | 17 | 8656 | 7216 | 8016
17 | 18 | 8657 | 7217 | 8017
17 | 19 | 8658 | 7218 | 8018
17 | 20 | 8659 | 7219 | 8019
17 | 21 | 8660 | 7220 | 8020
17 | 22 | 8661 | 7221 | 8021
17 | 23 | 8662 | 7222 | 8022
17 | 24 | 8663 | 7223 | 8023
17 | 25 | 8664 | 7224 | 8024
17 | 26 | 8665 | 7225 | 8025
17 | 27 | 8666 | 7226 | 8026
17 | 28 | 8667 | 7227 | 8027
17 | 29 | 8668 | 7228 | 8028
17 | 30 | 8669 | 7229 | 8029
17 | 31 | 8670 | 7230 | 8030
17 | 32 | 8671 | 7231 | 8031
17 | 33 | 8672 | 7232 | 8032
17 | 34 | 8673 | 7233 | 8033
17 | 35 | 8674 | 7234 | 8034
18 | 1 | 8640 | 7200 | 8000
18 | 2 | 8641 | 7201 | 8001
18 | 3 | 8642 | 7202 | 8002
18 | 4 | 8643 | 7203 | 8003
18 | 5 | 8644 | 7204 | 8004
18 | 6 | 8645 | 7205 | 8005
18 | 7 | 8646 | 7206 | 8006
18 | 8 | 8647 | 7207 | 8007
18 | 9 | 8648 | 7208 | 8008
18 | 10 | 8649 | 7209 | 8009
18 | 11 | 8650 | 7210 | 8010
18 | 12 | 8651 | 7211 | 8011
18 | 13 | 8652 | 7212 | 8012
18 | 14 | 8653 | 7213 | 8013
18 | 15 | 8654 | 7214 | 8014
18 | 16 | 8655 | 7215 | 8015
18 | 17 | 8656 | 7216 | 8016
18 | 18 | 8657 | 7217 | 8017
18 | 19 | 8658 | 7218 | 8018
18 | 20 | 8659 | 7219 | 8019
18 | 21 | 8660 | 7220 | 8020
18 | 22 | 8661 | 7221 | 8021
18 | 23 | 8662 | 7222 | 8022
18 | 24 | 8663 | 7223 | 8023
18 | 25 | 8664 | 7224 | 8024
18 | 26 | 8665 | 7225 | 8025
18 | 27 | 8666 | 7226 | 8026
18 | 28 | 8667 | 7227 | 8027
18 | 29 | 8668 | 7228 | 8028
18 | 30 | 8669 | 7229 | 8029
18 | 31 | 8670 | 7230 | 8030
18 | 32 | 8671 | 7231 | 8031
18 | 33 | 8672 | 7232 | 8032
18 | 34 | 8673 | 7233 | 8033
18 | 35 | 8674 | 7234 | 8034
19 | 1 | 8640 | 7200 | 8000
19 | 2 | 8641 | 7201 | 8001
19 | 3 | 8642 | 7202 | 8002
19 | 4 | 8643 | 7203 | 8003
19 | 5 | 8644 | 7204 | 8004
19 | 6 | 8645 | 7205 | 8005
19 | 7 | 8646 | 7206 | 8006
19 | 8 | 8647 | 7207 | 8007
19 | 9 | 8648 | 7208 | 8008
19 | 10 | 8649 | 7209 | 8009
19 | 11 | 8650 | 7210 | 8010
19 | 12 | 8651 | 7211 | 8011
19 | 13 | 8652 | 7212 | 8012
19 | 14 | 8653 | 7213 | 8013
19 | 15 | 8654 | 7214 | 8014
19 | 16 | 8655 | 7215 | 8015
19 | 17 | 8656 | 7216 | 8016
19 | 18 | 8657 | 7217 | 8017
19 | 19 | 8658 | 7218 | 8018
19 | 20 | 8659 | 7219 | 8019
19 | 21 | 8660 | 7220 | 8020
19 | 22 | 8661 | 7221 | 8021
19 | 23 | 8662 | 7222 | 8022
19 | 24 | 8663 | 7223 | 8023
19 | 25 | 8664 | 7224 | 8024
19 | 26 | 8665 | 7225 | 8025
19 | 27 | 8666 | 7226 | 8026
19 | 28 | 8667 | 7227 | 8027
19 | 29 | 8668 | 7228 | 8028
19 | 30 | 8669 | 7229 | 8029
19 | 31 | 8670 | 7230 | 8030
19 | 32 | 8671 | 7231 | 8031
19 | 33 | 8672 | 7232 | 8032
19 | 34 | 8673 | 7233 | 8033
19 | 35 | 8674 | 7234 | 8034
20 | 1 | 8640 | 7200 | 8000
20 | 2 | 8641 | 7201 | 8001
20 | 3 | 8642 | 7202 | 8002
20 | 4 | 8643 | 7203 | 8003
20 | 5 | 8644 | 7204 | 8004
20 | 6 | 8645 | 7205 | 8005
20 | 7 | 8646 | 7206 | 8006
20 | 8 | 8647 | 7207 | 8007
20 | 9 | 8648 | 7208 | 8008
20 | 10 | 8649 | 7209 | 8009
20 | 11 | 8650 | 7210 | 8010
20 | 12 | 8651 | 7211 | 8011
20 | 13 | 8652 | 7212 | 8012
20 | 14 | 8653 | 7213 | 8013
20 | 15 | 8654 | 7214 | 8014
20 | 16 | 8655 | 7215 | 8015
20 | 17 | 8656 | 7216 | 8016
20 | 18 | 8657 | 7217 | 8017
20 | 19 | 8658 | 7218 | 8018
20 | 20 | 8659 | 7219 | 8019
20 | 21 | 8660 | 7220 | 8020
20 | 22 | 8661 | 7221 | 8021
20 | 23 | 8662 | 7222 | 8022
20 | 24 | 8663 | 7223 | 8023
20 | 25 | 8664 | 7224 | 8024
20 | 26 | 8665 | 7225 | 8025
20 | 27 | 8666 | 7226 | 8026
20 | 28 | 8667 | 7227 | 8027
20 | 29 | 8668 | 7228 | 8028
20 | 30 | 8669 | 7229 | 8029
20 | 31 | 8670 | 7230 | 8030
20 | 32 | 8671 | 7231 | 8031
20 | 33 | 8672 | 7232 | 8032
20 | 34 | 8673 | 7233 | 8033
20 | 35 | 8674 | 7234 | 8034
21 | 1 | 8640 | 7200 | 8000
21 | 2 | 8641 | 7201 | 8001
21 | 3 | 8642 | 7202 | 8002
21 | 4 | 8643 | 7203 | 8003
21 | 5 | 8644 | 7204 | 8004
21 | 6 | 8645 | 7205 | 8005
21 | 7 | 8646 | 7206 | 8006
21 | 8 | 8647 | 7207 | 8007
21 | 9 | 8648 | 7208 | 8008
21 | 10 | 8649 | 7209 | 8009
21 | 11 | 8650 | 7210 | 8010
21 | 12 | 8651 | 7211 | 8011
21 | 13 | 8652 | 7212 | 8012
21 | 14 | 8653 | 7213 | 8013
21 | 15 | 8654 | 7214 | 8014
21 | 16 | 8655 | 7215 | 8015
21 | 17 | 8656 | 7216 | 8016
21 | 18 | 8657 | 7217 | 8017
21 | 19 | 8658 | 7218 | 8018
21 | 20 | 8659 | 7219 | 8019
21 | 21 | 8660 | 7220 | 8020
21 | 22 | 8661 | 7221 | 8021
21 | 23 | 8662 | 7222 | 8022
21 | 24 | 8663 | 7223 | 8023
21 | 25 | 8664 | 7224 | 8024
21 | 26 | 8665 | 7225 | 8025
21 | 27 | 8666 | 7226 | 8026
21 | 28 | 8667 | 7227 | 8027
21 | 29 | 8668 | 7228 | 8028
21 | 30 | 8669 | 7229 | 8029
21 | 31 | 8670 | 7230 | 8030
21 | 32 | 8671 | 7231 | 8031
21 | 33 | 8672 | 7232 | 8032
21 | 34 | 8673 | 7233 | 8033
21 | 35 | 8674 | 7234 | 8034
22 | 1 | 8640 | 7200 | 8000
22 | 2 | 8641 | 7201 | 8001
22 | 3 | 8642 | 7202 | 8002
22 | 4 | 8643 | 7203 | 8003
22 | 5 | 8644 | 7204 | 8004
22 | 6 | 8645 | 7205 | 8005
22 | 7 | 8646 | 7206 | 8006
22 | 8 | 8647 | 7207 | 8007
22 | 9 | 8648 | 7208 | 8008
22 | 10 | 8649 | 7209 | 8009
22 | 11 | 8650 | 7210 | 8010
22 | 12 | 8651 | 7211 | 8011
22 | 13 | 8652 | 7212 | 8012
22 | 14 | 8653 | 7213 | 8013
22 | 15 | 8654 | 7214 | 8014
22 | 16 | 8655 | 7215 | 8015
22 | 17 | 8656 | 7216 | 8016
22 | 18 | 8657 | 7217 | 8017
22 | 19 | 8658 | 7218 | 8018
22 | 20 | 8659 | 7219 | 8019
22 | 21 | 8660 | 7220 | 8020
22 | 22 | 8661 | 7221 | 8021
22 | 23 | 8662 | 7222 | 8022
22 | 24 | 8663 | 7223 | 8023
22 | 25 | 8664 | 7224 | 8024
22 | 26 | 8665 | 7225 | 8025
22 | 27 | 8666 | 7226 | 8026
22 | 28 | 8667 | 7227 | 8027
22 | 29 | 8668 | 7228 | 8028
22 | 30 | 8669 | 7229 | 8029
22 | 31 | 8670 | 7230 | 8030
22 | 32 | 8671 | 7231 | 8031
22 | 33 | 8672 | 7232 | 8032
22 | 34 | 8673 | 7233 | 8033
22 | 35 | 8674 | 7234 | 8034
23 | 1 | 8640 | 7200 | 8000
23 | 2 | 8641 | 7201 | 8001
23 | 3 | 8642 | 7202 | 8002
23 | 4 | 8643 | 7203 | 8003
23 | 5 | 8644 | 7204 | 8004
23 | 6 | 8645 | 7205 | 8005
23 | 7 | 8646 | 7206 | 8006
23 | 8 | 8647 | 7207 | 8007
23 | 9 | 8648 | 7208 | 8008
23 | 10 | 8649 | 7209 | 8009
23 | 11 | 8650 | 7210 | 8010
23 | 12 | 8651 | 7211 | 8011
23 | 13 | 8652 | 7212 | 8012
23 | 14 | 8653 | 7213 | 8013
23 | 15 | 8654 | 7214 | 8014
23 | 16 | 8655 | 7215 | 8015
23 | 17 | 8656 | 7216 | 8016
23 | 18 | 8657 | 7217 | 8017
23 | 19 | 8658 | 7218 | 8018
23 | 20 | 8659 | 7219 | 8019
23 | 21 | 8660 | 7220 | 8020
23 | 22 | 8661 | 7221 | 8021
23 | 23 | 8662 | 7222 | 8022
23 | 24 | 8663 | 7223 | 8023
23 | 25 | 8664 | 7224 | 8024
23 | 26 | 8665 | 7225 | 8025
23 | 27 | 8666 | 7226 | 8026
23 | 28 | 8667 | 7227 | 8027
23 | 29 | 8668 | 7228 | 8028
23 | 30 | 8669 | 7229 | 8029
23 | 31 | 8670 | 7230 | 8030
23 | 32 | 8671 | 7231 | 8031
23 | 33 | 8672 | 7232 | 8032
23 | 34 | 8673 | 7233 | 8033
23 | 35 | 8674 | 7234 | 8034
24 | 1 | 8640 | 7200 | 8000
24 | 2 | 8641 | 7201 | 8001
24 | 3 | 8642 | 7202 | 8002
24 | 4 | 8643 | 7203 | 8003
24 | 5 | 8644 | 7204 | 8004
24 | 6 | 8645 | 7205 | 8005
24 | 7 | 8646 | 7206 | 8006
24 | 8 | 8647 | 7207 | 8007
24 | 9 | 8648 | 7208 | 8008
24 | 10 | 8649 | 7209 | 8009
24 | 11 | 8650 | 7210 | 8010
24 | 12 | 8651 | 7211 | 8011
24 | 13 | 8652 | 7212 | 8012
24 | 14 | 8653 | 7213 | 8013
24 | 15 | 8654 | 7214 | 8014
24 | 16 | 8655 | 7215 | 8015
24 | 17 | 8656 | 7216 | 8016
24 | 18 | 8657 | 7217 | 8017
24 | 19 | 8658 | 7218 | 8018
24 | 20 | 8659 | 7219 | 8019
24 | 21 | 8660 | 7220 | 8020
24 | 22 | 8661 | 7221 | 8021
24 | 23 | 8662 | 7222 | 8022
24 | 24 | 8663 | 7223 | 8023
24 | 25 | 8664 | 7224 | 8024
24 | 26 | 8665 | 7225 | 8025
24 | 27 | 8666 | 7226 | 8026
24 | 28 | 8667 | 7227 | 8027
24 | 29 | 8668 | 7228 | 8028
24 | 30 | 8669 | 7229 | 8029
24 | 31 | 8670 | 7230 | 8030
24 | 32 | 8671 | 7231 | 8031
24 | 33 | 8672 | 7232 | 8032
24 | 34 | 8673 | 7233 | 8033
24 | 35 | 8674 | 7234 | 8034
25 | 1 | 8640 | 7200 | 8000
25 | 2 | 8641 | 7201 | 8001
25 | 3 | 8642 | 7202 | 8002
25 | 4 | 8643 | 7203 | 8003
25 | 5 | 8644 | 7204 | 8004
25 | 6 | 8645 | 7205 | 8005
25 | 7 | 8646 | 7206 | 8006
25 | 8 | 8647 | 7207 | 8007
25 | 9 | 8648 | 7208 | 8008
25 | 10 | 8649 | 7209 | 8009
25 | 11 | 8650 | 7210 | 8010
25 | 12 | 8651 | 7211 | 8011
25 | 13 | 8652 | 7212 | 8012
25 | 14 | 8653 | 7213 | 8013
25 | 15 | 8654 | 7214 | 8014
25 | 16 | 8655 | 7215 | 8015
25 | 17 | 8656 | 7216 | 8016
25 | 18 | 8657 | 7217 | 8017
25 | 19 | 8658 | 7218 | 8018
25 | 20 | 8659 | 7219 | 8019
25 | 21 | 8660 | 7220 | 8020
25 | 22 | 8661 | 7221 | 8021
25 | 23 | 8662 | 7222 | 8022
25 | 24 | 8663 | 7223 | 8023
25 | 25 | 8664 | 7224 | 8024
25 | 26 | 8665 | 7225 | 8025
25 | 27 | 8666 | 7226 | 8026
25 | 28 | 8667 | 7227 | 8027
25 | 29 | 8668 | 7228 | 8028
25 | 30 | 8669 | 7229 | 8029
25 | 31 | 8670 | 7230 | 8030
25 | 32 | 8671 | 7231 | 8031
25 | 33 | 8672 | 7232 | 8032
25 | 34 | 8673 | 7233 | 8033
25 | 35 | 8674 | 7234 | 8034
26 | 1 | 8640 | 7200 | 8000
26 | 2 | 8641 | 7201 | 8001
26 | 3 | 8642 | 7202 | 8002
26 | 4 | 8643 | 7203 | 8003
26 | 5 | 8644 | 7204 | 8004
26 | 6 | 8645 | 7205 | 8005
26 | 7 | 8646 | 7206 | 8006
26 | 8 | 8647 | 7207 | 8007
26 | 9 | 8648 | 7208 | 8008
26 | 10 | 8649 | 7209 | 8009
26 | 11 | 8650 | 7210 | 8010
26 | 12 | 8651 | 7211 | 8011
26 | 13 | 8652 | 7212 | 8012
26 | 14 | 8653 | 7213 | 8013
26 | 15 | 8654 | 7214 | 8014
26 | 16 | 8655 | 7215 | 8015
26 | 17 | 8656 | 7216 | 8016
26 | 18 | 8657 | 7217 | 8017
26 | 19 | 8658 | 7218 | 8018
26 | 20 | 8659 | 7219 | 8019
26 | 21 | 8660 | 7220 | 8020
26 | 22 | 8661 | 7221 | 8021
26 | 23 | 8662 | 7222 | 8022
26 | 24 | 8663 | 7223 | 8023
26 | 25 | 8664 | 7224 | 8024
26 | 26 | 8665 | 7225 | 8025
26 | 27 | 8666 | 7226 | 8026
26 | 28 | 8667 | 7227 | 8027
26 | 29 | 8668 | 7228 | 8028
26 | 30 | 8669 | 7229 | 8029
26 | 31 | 8670 | 7230 | 8030
26 | 32 | 8671 | 7231 | 8031
26 | 33 | 8672 | 7232 | 8032
26 | 34 | 8673 | 7233 | 8033
26 | 35 | 8674 | 7234 | 8034
27 | 1 | 8640 | 7200 | 8000
27 | 2 | 8641 | 7201 | 8001
27 | 3 | 8642 | 7202 | 8002
27 | 4 | 8643 | 7203 | 8003
27 | 5 | 8644 | 7204 | 8004
27 | 6 | 8645 | 7205 | 8005
27 | 7 | 8646 | 7206 | 8006
27 | 8 | 8647 | 7207 | 8007
27 | 9 | 8648 | 7208 | 8008
27 | 10 | 8649 | 7209 | 8009
27 | 11 | 8650 | 7210 | 8010
27 | 12 | 8651 | 7211 | 8011
27 | 13 | 8652 | 7212 | 8012
27 | 14 | 8653 | 7213 | 8013
27 | 15 | 8654 | 7214 | 8014
27 | 16 | 8655 | 7215 | 8015
27 | 17 | 8656 | 7216 | 8016
27 | 18 | 8657 | 7217 | 8017
27 | 19 | 8658 | 7218 | 8018
27 | 20 | 8659 | 7219 | 8019
27 | 21 | 8660 | 7220 | 8020
27 | 22 | 8661 | 7221 | 8021
27 | 23 | 8662 | 7222 | 8022
27 | 24 | 8663 | 7223 | 8023
27 | 25 | 8664 | 7224 | 8024
27 | 26 | 8665 | 7225 | 8025
27 | 27 | 8666 | 7226 | 8026
27 | 28 | 8667 | 7227 | 8027
27 | 29 | 8668 | 7228 | 8028
27 | 30 | 8669 | 7229 | 8029
27 | 31 | 8670 | 7230 | 8030
27 | 32 | 8671 | 7231 | 8031
27 | 33 | 8672 | 7232 | 8032
27 | 34 | 8673 | 7233 | 8033
27 | 35 | 8674 | 7234 | 8034
28 | 1 | 8640 | 7200 | 8000
28 | 2 | 8641 | 7201 | 8001
28 | 3 | 8642 | 7202 | 8002
28 | 4 | 8643 | 7203 | 8003
28 | 5 | 8644 | 7204 | 8004
28 | 6 | 8645 | 7205 | 8005
28 | 7 | 8646 | 7206 | 8006
28 | 8 | 8647 | 7207 | 8007
28 | 9 | 8648 | 7208 | 8008
28 | 10 | 8649 | 7209 | 8009
28 | 11 | 8650 | 7210 | 8010
28 | 12 | 8651 | 7211 | 8011
28 | 13 | 8652 | 7212 | 8012
28 | 14 | 8653 | 7213 | 8013
28 | 15 | 8654 | 7214 | 8014
28 | 16 | 8655 | 7215 | 8015
28 | 17 | 8656 | 7216 | 8016
28 | 18 | 8657 | 7217 | 8017
28 | 19 | 8658 | 7218 | 8018
28 | 20 | 8659 | 7219 | 8019
28 | 21 | 8660 | 7220 | 8020
28 | 22 | 8661 | 7221 | 8021
28 | 23 | 8662 | 7222 | 8022
28 | 24 | 8663 | 7223 | 8023
28 | 25 | 8664 | 7224 | 8024
28 | 26 | 8665 | 7225 | 8025
28 | 27 | 8666 | 7226 | 8026
28 | 28 | 8667 | 7227 | 8027
28 | 29 | 8668 | 7228 | 8028
28 | 30 | 8669 | 7229 | 8029
28 | 31 | 8670 | 7230 | 8030
28 | 32 | 8671 | 7231 | 8031
28 | 33 | 8672 | 7232 | 8032
28 | 34 | 8673 | 7233 | 8033
28 | 35 | 8674 | 7234 | 8034
29 | 1 | 8640 | 7200 | 8000
29 | 2 | 8641 | 7201 | 8001
29 | 3 | 8642 | 7202 | 8002
29 | 4 | 8643 | 7203 | 8003
29 | 5 | 8644 | 7204 | 8004
29 | 6 | 8645 | 7205 | 8005
29 | 7 | 8646 | 7206 | 8006
29 | 8 | 8647 | 7207 | 8007
29 | 9 | 8648 | 7208 | 8008
29 | 10 | 8649 | 7209 | 8009
29 | 11 | 8650 | 7210 | 8010
29 | 12 | 8651 | 7211 | 8011
29 | 13 | 8652 | 7212 | 8012
29 | 14 | 8653 | 7213 | 8013
29 | 15 | 8654 | 7214 | 8014
29 | 16 | 8655 | 7215 | 8015
29 | 17 | 8656 | 7216 | 8016
29 | 18 | 8657 | 7217 | 8017
29 | 19 | 8658 | 7218 | 8018
29 | 20 | 8659 | 7219 | 8019
29 | 21 | 8660 | 7220 | 8020
29 | 22 | 8661 | 7221 | 8021
29 | 23 | 8662 | 7222 | 8022
29 | 24 | 8663 | 7223 | 8023
29 | 25 | 8664 | 7224 | 8024
29 | 26 | 8665 | 7225 | 8025
29 | 27 | 8666 | 7226 | 8026
29 | 28 | 8667 | 7227 | 8027
29 | 29 | 8668 | 7228 | 8028
29 | 30 | 8669 | 7229 | 8029
29 | 31 | 8670 | 7230 | 8030
29 | 32 | 8671 | 7231 | 8031
29 | 33 | 8672 | 7232 | 8032
29 | 34 | 8673 | 7233 | 8033
29 | 35 | 8674 | 7234 | 8034
30 | 1 | 8640 | 7200 | 8000
30 | 2 | 8641 | 7201 | 8001
30 | 3 | 8642 | 7202 | 8002
30 | 4 | 8643 | 7203 | 8003
30 | 5 | 8644 | 7204 | 8004
30 | 6 | 8645 | 7205 | 8005
30 | 7 | 8646 | 7206 | 8006
30 | 8 | 8647 | 7207 | 8007
30 | 9 | 8648 | 7208 | 8008
30 | 10 | 8649 | 7209 | 8009
30 | 11 | 8650 | 7210 | 8010
30 | 12 | 8651 | 7211 | 8011
30 | 13 | 8652 | 7212 | 8012
30 | 14 | 8653 | 7213 | 8013
30 | 15 | 8654 | 7214 | 8014
30 | 16 | 8655 | 7215 | 8015
30 | 17 | 8656 | 7216 | 8016
30 | 18 | 8657 | 7217 | 8017
30 | 19 | 8658 | 7218 | 8018
30 | 20 | 8659 | 7219 | 8019
30 | 21 | 8660 | 7220 | 8020
30 | 22 | 8661 | 7221 | 8021
30 | 23 | 8662 | 7222 | 8022
30 | 24 | 8663 | 7223 | 8023
30 | 25 | 8664 | 7224 | 8024
30 | 26 | 8665 | 7225 | 8025
30 | 27 | 8666 | 7226 | 8026
30 | 28 | 8667 | 7227 | 8027
30 | 29 | 8668 | 7228 | 8028
30 | 30 | 8669 | 7229 | 8029
30 | 31 | 8670 | 7230 | 8030
30 | 32 | 8671 | 7231 | 8031
30 | 33 | 8672 | 7232 | 8032
30 | 34 | 8673 | 7233 | 8033
30 | 35 | 8674 | 7234 | 8034
31 | 1 | 8640 | 7200 | 8000
31 | 2 | 8641 | 7201 | 8001
31 | 3 | 8642 | 7202 | 8002
31 | 4 | 8643 | 7203 | 8003
31 | 5 | 8644 | 7204 | 8004
31 | 6 | 8645 | 7205 | 8005
31 | 7 | 8646 | 7206 | 8006
31 | 8 | 8647 | 7207 | 8007
31 | 9 | 8648 | 7208 | 8008
31 | 10 | 8649 | 7209 | 8009
31 | 11 | 8650 | 7210 | 8010
31 | 12 | 8651 | 7211 | 8011
31 | 13 | 8652 | 7212 | 8012
31 | 14 | 8653 | 7213 | 8013
31 | 15 | 8654 | 7214 | 8014
31 | 16 | 8655 | 7215 | 8015
31 | 17 | 8656 | 7216 | 8016
31 | 18 | 8657 | 7217 | 8017
31 | 19 | 8658 | 7218 | 8018
31 | 20 | 8659 | 7219 | 8019
31 | 21 | 8660 | 7220 | 8020
31 | 22 | 8661 | 7221 | 8021
31 | 23 | 8662 | 7222 | 8022
31 | 24 | 8663 | 7223 | 8023
31 | 25 | 8664 | 7224 | 8024
31 | 26 | 8665 | 7225 | 8025
31 | 27 | 8666 | 7226 | 8026
31 | 28 | 8667 | 7227 | 8027
31 | 29 | 8668 | 7228 | 8028
31 | 30 | 8669 | 7229 | 8029
31 | 31 | 8670 | 7230 | 8030
31 | 32 | 8671 | 7231 | 8031
31 | 33 | 8672 | 7232 | 8032
31 | 34 | 8673 | 7233 | 8033
31 | 35 | 8674 | 7234 | 8034
32 | 1 | 8640 | 7200 | 8000
32 | 2 | 8641 | 7201 | 8001
32 | 3 | 8642 | 7202 | 8002
32 | 4 | 8643 | 7203 | 8003
32 | 5 | 8644 | 7204 | 8004
32 | 6 | 8645 | 7205 | 8005
32 | 7 | 8646 | 7206 | 8006
32 | 8 | 8647 | 7207 | 8007
32 | 9 | 8648 | 7208 | 8008
32 | 10 | 8649 | 7209 | 8009
32 | 11 | 8650 | 7210 | 8010
32 | 12 | 8651 | 7211 | 8011
32 | 13 | 8652 | 7212 | 8012
32 | 14 | 8653 | 7213 | 8013
32 | 15 | 8654 | 7214 | 8014
32 | 16 | 8655 | 7215 | 8015
32 | 17 | 8656 | 7216 | 8016
32 | 18 | 8657 | 7217 | 8017
32 | 19 | 8658 | 7218 | 8018
32 | 20 | 8659 | 7219 | 8019
32 | 21 | 8660 | 7220 | 8020
32 | 22 | 8661 | 7221 | 8021
32 | 23 | 8662 | 7222 | 8022
32 | 24 | 8663 | 7223 | 8023
32 | 25 | 8664 | 7224 | 8024
32 | 26 | 8665 | 7225 | 8025
32 | 27 | 8666 | 7226 | 8026
32 | 28 | 8667 | 7227 | 8027
32 | 29 | 8668 | 7228 | 8028
32 | 30 | 8669 | 7229 | 8029
32 | 31 | 8670 | 7230 | 8030
32 | 32 | 8671 | 7231 | 8031
32 | 33 | 8672 | 7232 | 8032
32 | 34 | 8673 | 7233 | 8033
32 | 35 | 8674 | 7234 | 8034
33 | 1 | 8640 | 7200 | 8000
33 | 2 | 8641 | 7201 | 8001
33 | 3 | 8642 | 7202 | 8002
33 | 4 | 8643 | 7203 | 8003
33 | 5 | 8644 | 7204 | 8004
33 | 6 | 8645 | 7205 | 8005
33 | 7 | 8646 | 7206 | 8006
33 | 8 | 8647 | 7207 | 8007
33 | 9 | 8648 | 7208 | 8008
33 | 10 | 8649 | 7209 | 8009
33 | 11 | 8650 | 7210 | 8010
33 | 12 | 8651 | 7211 | 8011
33 | 13 | 8652 | 7212 | 8012
33 | 14 | 8653 | 7213 | 8013
33 | 15 | 8654 | 7214 | 8014
33 | 16 | 8655 | 7215 | 8015
33 | 17 | 8656 | 7216 | 8016
33 | 18 | 8657 | 7217 | 8017
33 | 19 | 8658 | 7218 | 8018
33 | 20 | 8659 | 7219 | 8019
33 | 21 | 8660 | 7220 | 8020
33 | 22 | 8661 | 7221 | 8021
33 | 23 | 8662 | 7222 | 8022
33 | 24 | 8663 | 7223 | 8023
33 | 25 | 8664 | 7224 | 8024
33 | 26 | 8665 | 7225 | 8025
33 | 27 | 8666 | 7226 | 8026
33 | 28 | 8667 | 7227 | 8027
33 | 29 | 8668 | 7228 | 8028
33 | 30 | 8669 | 7229 | 8029
33 | 31 | 8670 | 7230 | 8030
33 | 32 | 8671 | 7231 | 8031
33 | 33 | 8672 | 7232 | 8032
33 | 34 | 8673 | 7233 | 8033
33 | 35 | 8674 | 7234 | 8034
34 | 1 | 8640 | 7200 | 8000
34 | 2 | 8641 | 7201 | 8001
34 | 3 | 8642 | 7202 | 8002
34 | 4 | 8643 | 7203 | 8003
34 | 5 | 8644 | 7204 | 8004
34 | 6 | 8645 | 7205 | 8005
34 | 7 | 8646 | 7206 | 8006
34 | 8 | 8647 | 7207 | 8007
34 | 9 | 8648 | 7208 | 8008
34 | 10 | 8649 | 7209 | 8009
34 | 11 | 8650 | 7210 | 8010
34 | 12 | 8651 | 7211 | 8011
34 | 13 | 8652 | 7212 | 8012
34 | 14 | 8653 | 7213 | 8013
34 | 15 | 8654 | 7214 | 8014
34 | 16 | 8655 | 7215 | 8015
34 | 17 | 8656 | 7216 | 8016
34 | 18 | 8657 | 7217 | 8017
34 | 19 | 8658 | 7218 | 8018
34 | 20 | 8659 | 7219 | 8019
34 | 21 | 8660 | 7220 | 8020
34 | 22 | 8661 | 7221 | 8021
34 | 23 | 8662 | 7222 | 8022
34 | 24 | 8663 | 7223 | 8023
34 | 25 | 8664 | 7224 | 8024
34 | 26 | 8665 | 7225 | 8025
34 | 27 | 8666 | 7226 | 8026
34 | 28 | 8667 | 7227 | 8027
34 | 29 | 8668 | 7228 | 8028
34 | 30 | 8669 | 7229 | 8029
34 | 31 | 8670 | 7230 | 8030
34 | 32 | 8671 | 7231 | 8031
34 | 33 | 8672 | 7232 | 8032
34 | 34 | 8673 | 7233 | 8033
34 | 35 | 8674 | 7234 | 8034
35 | 1 | 8640 | 7200 | 8000
35 | 2 | 8641 | 7201 | 8001
35 | 3 | 8642 | 7202 | 8002
35 | 4 | 8643 | 7203 | 8003
35 | 5 | 8644 | 7204 | 8004
35 | 6 | 8645 | 7205 | 8005
35 | 7 | 8646 | 7206 | 8006
35 | 8 | 8647 | 7207 | 8007
35 | 9 | 8648 | 7208 | 8008
35 | 10 | 8649 | 7209 | 8009
35 | 11 | 8650 | 7210 | 8010
35 | 12 | 8651 | 7211 | 8011
35 | 13 | 8652 | 7212 | 8012
35 | 14 | 8653 | 7213 | 8013
35 | 15 | 8654 | 7214 | 8014
35 | 16 | 8655 | 7215 | 8015
35 | 17 | 8656 | 7216 | 8016
35 | 18 | 8657 | 7217 | 8017
35 | 19 | 8658 | 7218 | 8018
35 | 20 | 8659 | 7219 | 8019
35 | 21 | 8660 | 7220 | 8020
35 | 22 | 8661 | 7221 | 8021
35 | 23 | 8662 | 7222 | 8022
35 | 24 | 8663 | 7223 | 8023
35 | 25 | 8664 | 7224 | 8024
35 | 26 | 8665 | 7225 | 8025
35 | 27 | 8666 | 7226 | 8026
35 | 28 | 8667 | 7227 | 8027
35 | 29 | 8668 | 7228 | 8028
35 | 30 | 8669 | 7229 | 8029
35 | 31 | 8670 | 7230 | 8030
35 | 32 | 8671 | 7231 | 8031
35 | 33 | 8672 | 7232 | 8032
35 | 34 | 8673 | 7233 | 8033
35 | 35 | 8674 | 7234 | 8034
36 | 1 | 8640 | 7200 | 8000
36 | 2 | 8641 | 7201 | 8001
36 | 3 | 8642 | 7202 | 8002
36 | 4 | 8643 | 7203 | 8003
36 | 5 | 8644 | 7204 | 8004
36 | 6 | 8645 | 7205 | 8005
36 | 7 | 8646 | 7206 | 8006
36 | 8 | 8647 | 7207 | 8007
36 | 9 | 8648 | 7208 | 8008
36 | 10 | 8649 | 7209 | 8009
36 | 11 | 8650 | 7210 | 8010
36 | 12 | 8651 | 7211 | 8011
36 | 13 | 8652 | 7212 | 8012
36 | 14 | 8653 | 7213 | 8013
36 | 15 | 8654 | 7214 | 8014
36 | 16 | 8655 | 7215 | 8015
36 | 17 | 8656 | 7216 | 8016
36 | 18 | 8657 | 7217 | 8017
36 | 19 | 8658 | 7218 | 8018
36 | 20 | 8659 | 7219 | 8019
36 | 21 | 8660 | 7220 | 8020
36 | 22 | 8661 | 7221 | 8021
36 | 23 | 8662 | 7222 | 8022
36 | 24 | 8663 | 7223 | 8023
36 | 25 | 8664 | 7224 | 8024
36 | 26 | 8665 | 7225 | 8025
36 | 27 | 8666 | 7226 | 8026
36 | 28 | 8667 | 7227 | 8027
36 | 29 | 8668 | 7228 | 8028
36 | 30 | 8669 | 7229 | 8029
36 | 31 | 8670 | 7230 | 8030
36 | 32 | 8671 | 7231 | 8031
36 | 33 | 8672 | 7232 | 8032
36 | 34 | 8673 | 7233 | 8033
36 | 35 | 8674 | 7234 | 8034
37 | 1 | 8640 | 7200 | 8000
37 | 2 | 8641 | 7201 | 8001
37 | 3 | 8642 | 7202 | 8002
37 | 4 | 8643 | 7203 | 8003
37 | 5 | 8644 | 7204 | 8004
37 | 6 | 8645 | 7205 | 8005
37 | 7 | 8646 | 7206 | 8006
37 | 8 | 8647 | 7207 | 8007
37 | 9 | 8648 | 7208 | 8008
37 | 10 | 8649 | 7209 | 8009
37 | 11 | 8650 | 7210 | 8010
37 | 12 | 8651 | 7211 | 8011
37 | 13 | 8652 | 7212 | 8012
37 | 14 | 8653 | 7213 | 8013
37 | 15 | 8654 | 7214 | 8014
37 | 16 | 8655 | 7215 | 8015
37 | 17 | 8656 | 7216 | 8016
37 | 18 | 8657 | 7217 | 8017
37 | 19 | 8658 | 7218 | 8018
37 | 20 | 8659 | 7219 | 8019
37 | 21 | 8660 | 7220 | 8020
37 | 22 | 8661 | 7221 | 8021
37 | 23 | 8662 | 7222 | 8022
37 | 24 | 8663 | 7223 | 8023
37 | 25 | 8664 | 7224 | 8024
37 | 26 | 8665 | 7225 | 8025
37 | 27 | 8666 | 7226 | 8026
37 | 28 | 8667 | 7227 | 8027
37 | 29 | 8668 | 7228 | 8028
37 | 30 | 8669 | 7229 | 8029
37 | 31 | 8670 | 7230 | 8030
37 | 32 | 8671 | 7231 | 8031
37 | 33 | 8672 | 7232 | 8032
37 | 34 | 8673 | 7233 | 8033
37 | 35 | 8674 | 7234 | 8034
38 | 1 | 8640 | 7200 | 8000
38 | 2 | 8641 | 7201 | 8001
38 | 3 | 8642 | 7202 | 8002
38 | 4 | 8643 | 7203 | 8003
38 | 5 | 8644 | 7204 | 8004
38 | 6 | 8645 | 7205 | 8005
38 | 7 | 8646 | 7206 | 8006
38 | 8 | 8647 | 7207 | 8007
38 | 9 | 8648 | 7208 | 8008
38 | 10 | 8649 | 7209 | 8009
38 | 11 | 8650 | 7210 | 8010
38 | 12 | 8651 | 7211 | 8011
38 | 13 | 8652 | 7212 | 8012
38 | 14 | 8653 | 7213 | 8013
38 | 15 | 8654 | 7214 | 8014
38 | 16 | 8655 | 7215 | 8015
38 | 17 | 8656 | 7216 | 8016
38 | 18 | 8657 | 7217 | 8017
38 | 19 | 8658 | 7218 | 8018
38 | 20 | 8659 | 7219 | 8019
38 | 21 | 8660 | 7220 | 8020
38 | 22 | 8661 | 7221 | 8021
38 | 23 | 8662 | 7222 | 8022
38 | 24 | 8663 | 7223 | 8023
38 | 25 | 8664 | 7224 | 8024
38 | 26 | 8665 | 7225 | 8025
38 | 27 | 8666 | 7226 | 8026
38 | 28 | 8667 | 7227 | 8027
38 | 29 | 8668 | 7228 | 8028
38 | 30 | 8669 | 7229 | 8029
38 | 31 | 8670 | 7230 | 8030
38 | 32 | 8671 | 7231 | 8031
38 | 33 | 8672 | 7232 | 8032
38 | 34 | 8673 | 7233 | 8033
38 | 35 | 8674 | 7234 | 8034
39 | 1 | 8640 | 7200 | 8000
39 | 2 | 8641 | 7201 | 8001
39 | 3 | 8642 | 7202 | 8002
39 | 4 | 8643 | 7203 | 8003
39 | 5 | 8644 | 7204 | 8004
39 | 6 | 8645 | 7205 | 8005
39 | 7 | 8646 | 7206 | 8006
39 | 8 | 8647 | 7207 | 8007
39 | 9 | 8648 | 7208 | 8008
39 | 10 | 8649 | 7209 | 8009
39 | 11 | 8650 | 7210 | 8010
39 | 12 | 8651 | 7211 | 8011
39 | 13 | 8652 | 7212 | 8012
39 | 14 | 8653 | 7213 | 8013
39 | 15 | 8654 | 7214 | 8014
39 | 16 | 8655 | 7215 | 8015
39 | 17 | 8656 | 7216 | 8016
39 | 18 | 8657 | 7217 | 8017
39 | 19 | 8658 | 7218 | 8018
39 | 20 | 8659 | 7219 | 8019
39 | 21 | 8660 | 7220 | 8020
39 | 22 | 8661 | 7221 | 8021
39 | 23 | 8662 | 7222 | 8022
39 | 24 | 8663 | 7223 | 8023
39 | 25 | 8664 | 7224 | 8024
39 | 26 | 8665 | 7225 | 8025
39 | 27 | 8666 | 7226 | 8026
39 | 28 | 8667 | 7227 | 8027
39 | 29 | 8668 | 7228 | 8028
39 | 30 | 8669 | 7229 | 8029
39 | 31 | 8670 | 7230 | 8030
39 | 32 | 8671 | 7231 | 8031
39 | 33 | 8672 | 7232 | 8032
39 | 34 | 8673 | 7233 | 8033
39 | 35 | 8674 | 7234 | 8034
40 | 1 | 8640 | 7200 | 8000
40 | 2 | 8641 | 7201 | 8001
40 | 3 | 8642 | 7202 | 8002
40 | 4 | 8643 | 7203 | 8003
40 | 5 | 8644 | 7204 | 8004
40 | 6 | 8645 | 7205 | 8005
40 | 7 | 8646 | 7206 | 8006
40 | 8 | 8647 | 7207 | 8007
40 | 9 | 8648 | 7208 | 8008
40 | 10 | 8649 | 7209 | 8009
40 | 11 | 8650 | 7210 | 8010
40 | 12 | 8651 | 7211 | 8011
40 | 13 | 8652 | 7212 | 8012
40 | 14 | 8653 | 7213 | 8013
40 | 15 | 8654 | 7214 | 8014
40 | 16 | 8655 | 7215 | 8015
40 | 17 | 8656 | 7216 | 8016
40 | 18 | 8657 | 7217 | 8017
40 | 19 | 8658 | 7218 | 8018
40 | 20 | 8659 | 7219 | 8019
40 | 21 | 8660 | 7220 | 8020
40 | 22 | 8661 | 7221 | 8021
40 | 23 | 8662 | 7222 | 8022
40 | 24 | 8663 | 7223 | 8023
40 | 25 | 8664 | 7224 | 8024
40 | 26 | 8665 | 7225 | 8025
40 | 27 | 8666 | 7226 | 8026
40 | 28 | 8667 | 7227 | 8027
40 | 29 | 8668 | 7228 | 8028
40 | 30 | 8669 | 7229 | 8029
40 | 31 | 8670 | 7230 | 8030
40 | 32 | 8671 | 7231 | 8031
40 | 33 | 8672 | 7232 | 8032
40 | 34 | 8673 | 7233 | 8033
40 | 35 | 8674 | 7234 | 8034
41 | 1 | 8640 | 7200 | 8000
41 | 2 | 8641 | 7201 | 8001
41 | 3 | 8642 | 7202 | 8002
41 | 4 | 8643 | 7203 | 8003
41 | 5 | 8644 | 7204 | 8004
41 | 6 | 8645 | 7205 | 8005
41 | 7 | 8646 | 7206 | 8006
41 | 8 | 8647 | 7207 | 8007
41 | 9 | 8648 | 7208 | 8008
41 | 10 | 8649 | 7209 | 8009
41 | 11 | 8650 | 7210 | 8010
41 | 12 | 8651 | 7211 | 8011
41 | 13 | 8652 | 7212 | 8012
41 | 14 | 8653 | 7213 | 8013
41 | 15 | 8654 | 7214 | 8014
41 | 16 | 8655 | 7215 | 8015
41 | 17 | 8656 | 7216 | 8016
41 | 18 | 8657 | 7217 | 8017
41 | 19 | 8658 | 7218 | 8018
41 | 20 | 8659 | 7219 | 8019
41 | 21 | 8660 | 7220 | 8020
41 | 22 | 8661 | 7221 | 8021
41 | 23 | 8662 | 7222 | 8022
41 | 24 | 8663 | 7223 | 8023
41 | 25 | 8664 | 7224 | 8024
41 | 26 | 8665 | 7225 | 8025
41 | 27 | 8666 | 7226 | 8026
41 | 28 | 8667 | 7227 | 8027
41 | 29 | 8668 | 7228 | 8028
41 | 30 | 8669 | 7229 | 8029
41 | 31 | 8670 | 7230 | 8030
41 | 32 | 8671 | 7231 | 8031
41 | 33 | 8672 | 7232 | 8032
41 | 34 | 8673 | 7233 | 8033
41 | 35 | 8674 | 7234 | 8034
42 | 1 | 8640 | 7200 | 8000
42 | 2 | 8641 | 7201 | 8001
42 | 3 | 8642 | 7202 | 8002
42 | 4 | 8643 | 7203 | 8003
42 | 5 | 8644 | 7204 | 8004
42 | 6 | 8645 | 7205 | 8005
42 | 7 | 8646 | 7206 | 8006
42 | 8 | 8647 | 7207 | 8007
42 | 9 | 8648 | 7208 | 8008
42 | 10 | 8649 | 7209 | 8009
42 | 11 | 8650 | 7210 | 8010
42 | 12 | 8651 | 7211 | 8011
42 | 13 | 8652 | 7212 | 8012
42 | 14 | 8653 | 7213 | 8013
42 | 15 | 8654 | 7214 | 8014
42 | 16 | 8655 | 7215 | 8015
42 | 17 | 8656 | 7216 | 8016
42 | 18 | 8657 | 7217 | 8017
42 | 19 | 8658 | 7218 | 8018
42 | 20 | 8659 | 7219 | 8019
42 | 21 | 8660 | 7220 | 8020
42 | 22 | 8661 | 7221 | 8021
42 | 23 | 8662 | 7222 | 8022
42 | 24 | 8663 | 7223 | 8023
42 | 25 | 8664 | 7224 | 8024
42 | 26 | 8665 | 7225 | 8025
42 | 27 | 8666 | 7226 | 8026
42 | 28 | 8667 | 7227 | 8027
42 | 29 | 8668 | 7228 | 8028
42 | 30 | 8669 | 7229 | 8029
42 | 31 | 8670 | 7230 | 8030
42 | 32 | 8671 | 7231 | 8031
42 | 33 | 8672 | 7232 | 8032
42 | 34 | 8673 | 7233 | 8033
42 | 35 | 8674 | 7234 | 8034
43 | 1 | 8640 | 7200 | 8000
43 | 2 | 8641 | 7201 | 8001
43 | 3 | 8642 | 7202 | 8002
43 | 4 | 8643 | 7203 | 8003
43 | 5 | 8644 | 7204 | 8004
43 | 6 | 8645 | 7205 | 8005
43 | 7 | 8646 | 7206 | 8006
43 | 8 | 8647 | 7207 | 8007
43 | 9 | 8648 | 7208 | 8008
43 | 10 | 8649 | 7209 | 8009
43 | 11 | 8650 | 7210 | 8010
43 | 12 | 8651 | 7211 | 8011
43 | 13 | 8652 | 7212 | 8012
43 | 14 | 8653 | 7213 | 8013
43 | 15 | 8654 | 7214 | 8014
43 | 16 | 8655 | 7215 | 8015
43 | 17 | 8656 | 7216 | 8016
43 | 18 | 8657 | 7217 | 8017
43 | 19 | 8658 | 7218 | 8018
43 | 20 | 8659 | 7219 | 8019
43 | 21 | 8660 | 7220 | 8020
43 | 22 | 8661 | 7221 | 8021
43 | 23 | 8662 | 7222 | 8022
43 | 24 | 8663 | 7223 | 8023
43 | 25 | 8664 | 7224 | 8024
43 | 26 | 8665 | 7225 | 8025
43 | 27 | 8666 | 7226 | 8026
43 | 28 | 8667 | 7227 | 8027
43 | 29 | 8668 | 7228 | 8028
43 | 30 | 8669 | 7229 | 8029
43 | 31 | 8670 | 7230 | 8030
43 | 32 | 8671 | 7231 | 8031
43 | 33 | 8672 | 7232 | 8032
43 | 34 | 8673 | 7233 | 8033
43 | 35 | 8674 | 7234 | 8034
44 | 1 | 8640 | 7200 | 8000
44 | 2 | 8641 | 7201 | 8001
44 | 3 | 8642 | 7202 | 8002
44 | 4 | 8643 | 7203 | 8003
44 | 5 | 8644 | 7204 | 8004
44 | 6 | 8645 | 7205 | 8005
44 | 7 | 8646 | 7206 | 8006
44 | 8 | 8647 | 7207 | 8007
44 | 9 | 8648 | 7208 | 8008
44 | 10 | 8649 | 7209 | 8009
44 | 11 | 8650 | 7210 | 8010
44 | 12 | 8651 | 7211 | 8011
44 | 13 | 8652 | 7212 | 8012
44 | 14 | 8653 | 7213 | 8013
44 | 15 | 8654 | 7214 | 8014
44 | 16 | 8655 | 7215 | 8015
44 | 17 | 8656 | 7216 | 8016
44 | 18 | 8657 | 7217 | 8017
44 | 19 | 8658 | 7218 | 8018
44 | 20 | 8659 | 7219 | 8019
44 | 21 | 8660 | 7220 | 8020
44 | 22 | 8661 | 7221 | 8021
44 | 23 | 8662 | 7222 | 8022
44 | 24 | 8663 | 7223 | 8023
44 | 25 | 8664 | 7224 | 8024
44 | 26 | 8665 | 7225 | 8025
44 | 27 | 8666 | 7226 | 8026
44 | 28 | 8667 | 7227 | 8027
44 | 29 | 8668 | 7228 | 8028
44 | 30 | 8669 | 7229 | 8029
44 | 31 | 8670 | 7230 | 8030
44 | 32 | 8671 | 7231 | 8031
44 | 33 | 8672 | 7232 | 8032
44 | 34 | 8673 | 7233 | 8033
44 | 35 | 8674 | 7234 | 8034
45 | 1 | 8640 | 7200 | 8000
45 | 2 | 8641 | 7201 | 8001
45 | 3 | 8642 | 7202 | 8002
45 | 4 | 8643 | 7203 | 8003
45 | 5 | 8644 | 7204 | 8004
45 | 6 | 8645 | 7205 | 8005
45 | 7 | 8646 | 7206 | 8006
45 | 8 | 8647 | 7207 | 8007
45 | 9 | 8648 | 7208 | 8008
45 | 10 | 8649 | 7209 | 8009
45 | 11 | 8650 | 7210 | 8010
45 | 12 | 8651 | 7211 | 8011
45 | 13 | 8652 | 7212 | 8012
45 | 14 | 8653 | 7213 | 8013
45 | 15 | 8654 | 7214 | 8014
45 | 16 | 8655 | 7215 | 8015
45 | 17 | 8656 | 7216 | 8016
45 | 18 | 8657 | 7217 | 8017
45 | 19 | 8658 | 7218 | 8018
45 | 20 | 8659 | 7219 | 8019
45 | 21 | 8660 | 7220 | 8020
45 | 22 | 8661 | 7221 | 8021
45 | 23 | 8662 | 7222 | 8022
45 | 24 | 8663 | 7223 | 8023
45 | 25 | 8664 | 7224 | 8024
45 | 26 | 8665 | 7225 | 8025
45 | 27 | 8666 | 7226 | 8026
45 | 28 | 8667 | 7227 | 8027
45 | 29 | 8668 | 7228 | 8028
45 | 30 | 8669 | 7229 | 8029
45 | 31 | 8670 | 7230 | 8030
45 | 32 | 8671 | 7231 | 8031
45 | 33 | 8672 | 7232 | 8032
45 | 34 | 8673 | 7233 | 8033
45 | 35 | 8674 | 7234 | 8034
46 | 1 | 8640 | 7200 | 8000
46 | 2 | 8641 | 7201 | 8001
46 | 3 | 8642 | 7202 | 8002
46 | 4 | 8643 | 7203 | 8003
46 | 5 | 8644 | 7204 | 8004
46 | 6 | 8645 | 7205 | 8005
46 | 7 | 8646 | 7206 | 8006
46 | 8 | 8647 | 7207 | 8007
46 | 9 | 8648 | 7208 | 8008
46 | 10 | 8649 | 7209 | 8009
46 | 11 | 8650 | 7210 | 8010
46 | 12 | 8651 | 7211 | 8011
46 | 13 | 8652 | 7212 | 8012
46 | 14 | 8653 | 7213 | 8013
46 | 15 | 8654 | 7214 | 8014
46 | 16 | 8655 | 7215 | 8015
46 | 17 | 8656 | 7216 | 8016
46 | 18 | 8657 | 7217 | 8017
46 | 19 | 8658 | 7218 | 8018
46 | 20 | 8659 | 7219 | 8019
46 | 21 | 8660 | 7220 | 8020
46 | 22 | 8661 | 7221 | 8021
46 | 23 | 8662 | 7222 | 8022
46 | 24 | 8663 | 7223 | 8023
46 | 25 | 8664 | 7224 | 8024
46 | 26 | 8665 | 7225 | 8025
46 | 27 | 8666 | 7226 | 8026
46 | 28 | 8667 | 7227 | 8027
46 | 29 | 8668 | 7228 | 8028
46 | 30 | 8669 | 7229 | 8029
46 | 31 | 8670 | 7230 | 8030
46 | 32 | 8671 | 7231 | 8031
46 | 33 | 8672 | 7232 | 8032
46 | 34 | 8673 | 7233 | 8033
46 | 35 | 8674 | 7234 | 8034
47 | 1 | 8640 | 7200 | 8000
47 | 2 | 8641 | 7201 | 8001
47 | 3 | 8642 | 7202 | 8002
47 | 4 | 8643 | 7203 | 8003
47 | 5 | 8644 | 7204 | 8004
47 | 6 | 8645 | 7205 | 8005
47 | 7 | 8646 | 7206 | 8006
47 | 8 | 8647 | 7207 | 8007
47 | 9 | 8648 | 7208 | 8008
47 | 10 | 8649 | 7209 | 8009
47 | 11 | 8650 | 7210 | 8010
47 | 12 | 8651 | 7211 | 8011
47 | 13 | 8652 | 7212 | 8012
47 | 14 | 8653 | 7213 | 8013
47 | 15 | 8654 | 7214 | 8014
47 | 16 | 8655 | 7215 | 8015
47 | 17 | 8656 | 7216 | 8016
47 | 18 | 8657 | 7217 | 8017
47 | 19 | 8658 | 7218 | 8018
47 | 20 | 8659 | 7219 | 8019
47 | 21 | 8660 | 7220 | 8020
47 | 22 | 8661 | 7221 | 8021
47 | 23 | 8662 | 7222 | 8022
47 | 24 | 8663 | 7223 | 8023
47 | 25 | 8664 | 7224 | 8024
47 | 26 | 8665 | 7225 | 8025
47 | 27 | 8666 | 7226 | 8026
47 | 28 | 8667 | 7227 | 8027
47 | 29 | 8668 | 7228 | 8028
47 | 30 | 8669 | 7229 | 8029
47 | 31 | 8670 | 7230 | 8030
47 | 32 | 8671 | 7231 | 8031
47 | 33 | 8672 | 7232 | 8032
47 | 34 | 8673 | 7233 | 8033
47 | 35 | 8674 | 7234 | 8034
48 | 1 | 8640 | 7200 | 8000
48 | 2 | 8641 | 7201 | 8001
48 | 3 | 8642 | 7202 | 8002
48 | 4 | 8643 | 7203 | 8003
48 | 5 | 8644 | 7204 | 8004
48 | 6 | 8645 | 7205 | 8005
48 | 7 | 8646 | 7206 | 8006
48 | 8 | 8647 | 7207 | 8007
48 | 9 | 8648 | 7208 | 8008
48 | 10 | 8649 | 7209 | 8009
48 | 11 | 8650 | 7210 | 8010
48 | 12 | 8651 | 7211 | 8011
48 | 13 | 8652 | 7212 | 8012
48 | 14 | 8653 | 7213 | 8013
48 | 15 | 8654 | 7214 | 8014
48 | 16 | 8655 | 7215 | 8015
48 | 17 | 8656 | 7216 | 8016
48 | 18 | 8657 | 7217 | 8017
48 | 19 | 8658 | 7218 | 8018
48 | 20 | 8659 | 7219 | 8019
48 | 21 | 8660 | 7220 | 8020
48 | 22 | 8661 | 7221 | 8021
48 | 23 | 8662 | 7222 | 8022
48 | 24 | 8663 | 7223 | 8023
48 | 25 | 8664 | 7224 | 8024
48 | 26 | 8665 | 7225 | 8025
48 | 27 | 8666 | 7226 | 8026
48 | 28 | 8667 | 7227 | 8027
48 | 29 | 8668 | 7228 | 8028
48 | 30 | 8669 | 7229 | 8029
48 | 31 | 8670 | 7230 | 8030
48 | 32 | 8671 | 7231 | 8031
48 | 33 | 8672 | 7232 | 8032
48 | 34 | 8673 | 7233 | 8033
48 | 35 | 8674 | 7234 | 8034
49 | 1 | 8640 | 7200 | 8000
49 | 2 | 8641 | 7201 | 8001
49 | 3 | 8642 | 7202 | 8002
49 | 4 | 8643 | 7203 | 8003
49 | 5 | 8644 | 7204 | 8004
49 | 6 | 8645 | 7205 | 8005
49 | 7 | 8646 | 7206 | 8006
49 | 8 | 8647 | 7207 | 8007
49 | 9 | 8648 | 7208 | 8008
49 | 10 | 8649 | 7209 | 8009
49 | 11 | 8650 | 7210 | 8010
49 | 12 | 8651 | 7211 | 8011
49 | 13 | 8652 | 7212 | 8012
49 | 14 | 8653 | 7213 | 8013
49 | 15 | 8654 | 7214 | 8014
49 | 16 | 8655 | 7215 | 8015
49 | 17 | 8656 | 7216 | 8016
49 | 18 | 8657 | 7217 | 8017
49 | 19 | 8658 | 7218 | 8018
49 | 20 | 8659 | 7219 | 8019
49 | 21 | 8660 | 7220 | 8020
49 | 22 | 8661 | 7221 | 8021
49 | 23 | 8662 | 7222 | 8022
49 | 24 | 8663 | 7223 | 8023
49 | 25 | 8664 | 7224 | 8024
49 | 26 | 8665 | 7225 | 8025
49 | 27 | 8666 | 7226 | 8026
49 | 28 | 8667 | 7227 | 8027
49 | 29 | 8668 | 7228 | 8028
49 | 30 | 8669 | 7229 | 8029
49 | 31 | 8670 | 7230 | 8030
49 | 32 | 8671 | 7231 | 8031
49 | 33 | 8672 | 7232 | 8032
49 | 34 | 8673 | 7233 | 8033
49 | 35 | 8674 | 7234 | 8034
50 | 1 | 8640 | 7200 | 8000
50 | 2 | 8641 | 7201 | 8001
50 | 3 | 8642 | 7202 | 8002
50 | 4 | 8643 | 7203 | 8003
50 | 5 | 8644 | 7204 | 8004
50 | 6 | 8645 | 7205 | 8005
50 | 7 | 8646 | 7206 | 8006
50 | 8 | 8647 | 7207 | 8007
50 | 9 | 8648 | 7208 | 8008
50 | 10 | 8649 | 7209 | 8009
50 | 11 | 8650 | 7210 | 8010
50 | 12 | 8651 | 7211 | 8011
50 | 13 | 8652 | 7212 | 8012
50 | 14 | 8653 | 7213 | 8013
50 | 15 | 8654 | 7214 | 8014
50 | 16 | 8655 | 7215 | 8015
50 | 17 | 8656 | 7216 | 8016
50 | 18 | 8657 | 7217 | 8017
50 | 19 | 8658 | 7218 | 8018
50 | 20 | 8659 | 7219 | 8019
50 | 21 | 8660 | 7220 | 8020
50 | 22 | 8661 | 7221 | 8021
50 | 23 | 8662 | 7222 | 8022
50 | 24 | 8663 | 7223 | 8023
50 | 25 | 8664 | 7224 | 8024
50 | 26 | 8665 | 7225 | 8025
50 | 27 | 8666 | 7226 | 8026
50 | 28 | 8667 | 7227 | 8027
50 | 29 | 8668 | 7228 | 8028
50 | 30 | 8669 | 7229 | 8029
50 | 31 | 8670 | 7230 | 8030
50 | 32 | 8671 | 7231 | 8031
50 | 33 | 8672 | 7232 | 8032
50 | 34 | 8673 | 7233 | 8033
50 | 35 | 8674 | 7234 | 8034
51 | 1 | 8640 | 7200 | 8000
51 | 2 | 8641 | 7201 | 8001
51 | 3 | 8642 | 7202 | 8002
51 | 4 | 8643 | 7203 | 8003
51 | 5 | 8644 | 7204 | 8004
51 | 6 | 8645 | 7205 | 8005
51 | 7 | 8646 | 7206 | 8006
51 | 8 | 8647 | 7207 | 8007
51 | 9 | 8648 | 7208 | 8008
51 | 10 | 8649 | 7209 | 8009
51 | 11 | 8650 | 7210 | 8010
51 | 12 | 8651 | 7211 | 8011
51 | 13 | 8652 | 7212 | 8012
51 | 14 | 8653 | 7213 | 8013
51 | 15 | 8654 | 7214 | 8014
51 | 16 | 8655 | 7215 | 8015
51 | 17 | 8656 | 7216 | 8016
51 | 18 | 8657 | 7217 | 8017
51 | 19 | 8658 | 7218 | 8018
51 | 20 | 8659 | 7219 | 8019
51 | 21 | 8660 | 7220 | 8020
51 | 22 | 8661 | 7221 | 8021
51 | 23 | 8662 | 7222 | 8022
51 | 24 | 8663 | 7223 | 8023
51 | 25 | 8664 | 7224 | 8024
51 | 26 | 8665 | 7225 | 8025
51 | 27 | 8666 | 7226 | 8026
51 | 28 | 8667 | 7227 | 8027
51 | 29 | 8668 | 7228 | 8028
51 | 30 | 8669 | 7229 | 8029
51 | 31 | 8670 | 7230 | 8030
51 | 32 | 8671 | 7231 | 8031
51 | 33 | 8672 | 7232 | 8032
51 | 34 | 8673 | 7233 | 8033
51 | 35 | 8674 | 7234 | 8034
52 | 1 | 8640 | 7200 | 8000
52 | 2 | 8641 | 7201 | 8001
52 | 3 | 8642 | 7202 | 8002
52 | 4 | 8643 | 7203 | 8003
52 | 5 | 8644 | 7204 | 8004
52 | 6 | 8645 | 7205 | 8005
52 | 7 | 8646 | 7206 | 8006
52 | 8 | 8647 | 7207 | 8007
52 | 9 | 8648 | 7208 | 8008
52 | 10 | 8649 | 7209 | 8009
52 | 11 | 8650 | 7210 | 8010
52 | 12 | 8651 | 7211 | 8011
52 | 13 | 8652 | 7212 | 8012
52 | 14 | 8653 | 7213 | 8013
52 | 15 | 8654 | 7214 | 8014
52 | 16 | 8655 | 7215 | 8015
52 | 17 | 8656 | 7216 | 8016
52 | 18 | 8657 | 7217 | 8017
52 | 19 | 8658 | 7218 | 8018
52 | 20 | 8659 | 7219 | 8019
52 | 21 | 8660 | 7220 | 8020
52 | 22 | 8661 | 7221 | 8021
52 | 23 | 8662 | 7222 | 8022
52 | 24 | 8663 | 7223 | 8023
52 | 25 | 8664 | 7224 | 8024
52 | 26 | 8665 | 7225 | 8025
52 | 27 | 8666 | 7226 | 8026
52 | 28 | 8667 | 7227 | 8027
52 | 29 | 8668 | 7228 | 8028
52 | 30 | 8669 | 7229 | 8029
52 | 31 | 8670 | 7230 | 8030
52 | 32 | 8671 | 7231 | 8031
52 | 33 | 8672 | 7232 | 8032
52 | 34 | 8673 | 7233 | 8033
52 | 35 | 8674 | 7234 | 8034
53 | 1 | 8640 | 7200 | 8000
53 | 2 | 8641 | 7201 | 8001
53 | 3 | 8642 | 7202 | 8002
53 | 4 | 8643 | 7203 | 8003
53 | 5 | 8644 | 7204 | 8004
53 | 6 | 8645 | 7205 | 8005
53 | 7 | 8646 | 7206 | 8006
53 | 8 | 8647 | 7207 | 8007
53 | 9 | 8648 | 7208 | 8008
53 | 10 | 8649 | 7209 | 8009
53 | 11 | 8650 | 7210 | 8010
53 | 12 | 8651 | 7211 | 8011
53 | 13 | 8652 | 7212 | 8012
53 | 14 | 8653 | 7213 | 8013
53 | 15 | 8654 | 7214 | 8014
53 | 16 | 8655 | 7215 | 8015
53 | 17 | 8656 | 7216 | 8016
53 | 18 | 8657 | 7217 | 8017
53 | 19 | 8658 | 7218 | 8018
53 | 20 | 8659 | 7219 | 8019
53 | 21 | 8660 | 7220 | 8020
53 | 22 | 8661 | 7221 | 8021
53 | 23 | 8662 | 7222 | 8022
53 | 24 | 8663 | 7223 | 8023
53 | 25 | 8664 | 7224 | 8024
53 | 26 | 8665 | 7225 | 8025
53 | 27 | 8666 | 7226 | 8026
53 | 28 | 8667 | 7227 | 8027
53 | 29 | 8668 | 7228 | 8028
53 | 30 | 8669 | 7229 | 8029
53 | 31 | 8670 | 7230 | 8030
53 | 32 | 8671 | 7231 | 8031
53 | 33 | 8672 | 7232 | 8032
53 | 34 | 8673 | 7233 | 8033
53 | 35 | 8674 | 7234 | 8034
54 | 1 | 8640 | 7200 | 8000
54 | 2 | 8641 | 7201 | 8001
54 | 3 | 8642 | 7202 | 8002
54 | 4 | 8643 | 7203 | 8003
54 | 5 | 8644 | 7204 | 8004
54 | 6 | 8645 | 7205 | 8005
54 | 7 | 8646 | 7206 | 8006
54 | 8 | 8647 | 7207 | 8007
54 | 9 | 8648 | 7208 | 8008
54 | 10 | 8649 | 7209 | 8009
54 | 11 | 8650 | 7210 | 8010
54 | 12 | 8651 | 7211 | 8011
54 | 13 | 8652 | 7212 | 8012
54 | 14 | 8653 | 7213 | 8013
54 | 15 | 8654 | 7214 | 8014
54 | 16 | 8655 | 7215 | 8015
54 | 17 | 8656 | 7216 | 8016
54 | 18 | 8657 | 7217 | 8017
54 | 19 | 8658 | 7218 | 8018
54 | 20 | 8659 | 7219 | 8019
54 | 21 | 8660 | 7220 | 8020
54 | 22 | 8661 | 7221 | 8021
54 | 23 | 8662 | 7222 | 8022
54 | 24 | 8663 | 7223 | 8023
54 | 25 | 8664 | 7224 | 8024
54 | 26 | 8665 | 7225 | 8025
54 | 27 | 8666 | 7226 | 8026
54 | 28 | 8667 | 7227 | 8027
54 | 29 | 8668 | 7228 | 8028
54 | 30 | 8669 | 7229 | 8029
54 | 31 | 8670 | 7230 | 8030
54 | 32 | 8671 | 7231 | 8031
54 | 33 | 8672 | 7232 | 8032
54 | 34 | 8673 | 7233 | 8033
54 | 35 | 8674 | 7234 | 8034
55 | 1 | 8640 | 7200 | 8000
55 | 2 | 8641 | 7201 | 8001
55 | 3 | 8642 | 7202 | 8002
55 | 4 | 8643 | 7203 | 8003
55 | 5 | 8644 | 7204 | 8004
55 | 6 | 8645 | 7205 | 8005
55 | 7 | 8646 | 7206 | 8006
55 | 8 | 8647 | 7207 | 8007
55 | 9 | 8648 | 7208 | 8008
55 | 10 | 8649 | 7209 | 8009
55 | 11 | 8650 | 7210 | 8010
55 | 12 | 8651 | 7211 | 8011
55 | 13 | 8652 | 7212 | 8012
55 | 14 | 8653 | 7213 | 8013
55 | 15 | 8654 | 7214 | 8014
55 | 16 | 8655 | 7215 | 8015
55 | 17 | 8656 | 7216 | 8016
55 | 18 | 8657 | 7217 | 8017
55 | 19 | 8658 | 7218 | 8018
55 | 20 | 8659 | 7219 | 8019
55 | 21 | 8660 | 7220 | 8020
55 | 22 | 8661 | 7221 | 8021
55 | 23 | 8662 | 7222 | 8022
55 | 24 | 8663 | 7223 | 8023
55 | 25 | 8664 | 7224 | 8024
55 | 26 | 8665 | 7225 | 8025
55 | 27 | 8666 | 7226 | 8026
55 | 28 | 8667 | 7227 | 8027
55 | 29 | 8668 | 7228 | 8028
55 | 30 | 8669 | 7229 | 8029
55 | 31 | 8670 | 7230 | 8030
55 | 32 | 8671 | 7231 | 8031
55 | 33 | 8672 | 7232 | 8032
55 | 34 | 8673 | 7233 | 8033
55 | 35 | 8674 | 7234 | 8034
56 | 1 | 8640 | 7200 | 8000
56 | 2 | 8641 | 7201 | 8001
56 | 3 | 8642 | 7202 | 8002
56 | 4 | 8643 | 7203 | 8003
56 | 5 | 8644 | 7204 | 8004
56 | 6 | 8645 | 7205 | 8005
56 | 7 | 8646 | 7206 | 8006
56 | 8 | 8647 | 7207 | 8007
56 | 9 | 8648 | 7208 | 8008
56 | 10 | 8649 | 7209 | 8009
56 | 11 | 8650 | 7210 | 8010
56 | 12 | 8651 | 7211 | 8011
56 | 13 | 8652 | 7212 | 8012
56 | 14 | 8653 | 7213 | 8013
56 | 15 | 8654 | 7214 | 8014
56 | 16 | 8655 | 7215 | 8015
56 | 17 | 8656 | 7216 | 8016
56 | 18 | 8657 | 7217 | 8017
56 | 19 | 8658 | 7218 | 8018
56 | 20 | 8659 | 7219 | 8019
56 | 21 | 8660 | 7220 | 8020
56 | 22 | 8661 | 7221 | 8021
56 | 23 | 8662 | 7222 | 8022
56 | 24 | 8663 | 7223 | 8023
56 | 25 | 8664 | 7224 | 8024
56 | 26 | 8665 | 7225 | 8025
56 | 27 | 8666 | 7226 | 8026
56 | 28 | 8667 | 7227 | 8027
56 | 29 | 8668 | 7228 | 8028
56 | 30 | 8669 | 7229 | 8029
56 | 31 | 8670 | 7230 | 8030
56 | 32 | 8671 | 7231 | 8031
56 | 33 | 8672 | 7232 | 8032
56 | 34 | 8673 | 7233 | 8033
56 | 35 | 8674 | 7234 | 8034
57 | 1 | 8640 | 7200 | 8000
57 | 2 | 8641 | 7201 | 8001
57 | 3 | 8642 | 7202 | 8002
57 | 4 | 8643 | 7203 | 8003
57 | 5 | 8644 | 7204 | 8004
57 | 6 | 8645 | 7205 | 8005
57 | 7 | 8646 | 7206 | 8006
57 | 8 | 8647 | 7207 | 8007
57 | 9 | 8648 | 7208 | 8008
57 | 10 | 8649 | 7209 | 8009
57 | 11 | 8650 | 7210 | 8010
57 | 12 | 8651 | 7211 | 8011
57 | 13 | 8652 | 7212 | 8012
57 | 14 | 8653 | 7213 | 8013
57 | 15 | 8654 | 7214 | 8014
57 | 16 | 8655 | 7215 | 8015
57 | 17 | 8656 | 7216 | 8016
57 | 18 | 8657 | 7217 | 8017
57 | 19 | 8658 | 7218 | 8018
57 | 20 | 8659 | 7219 | 8019
57 | 21 | 8660 | 7220 | 8020
57 | 22 | 8661 | 7221 | 8021
57 | 23 | 8662 | 7222 | 8022
57 | 24 | 8663 | 7223 | 8023
57 | 25 | 8664 | 7224 | 8024
57 | 26 | 8665 | 7225 | 8025
57 | 27 | 8666 | 7226 | 8026
57 | 28 | 8667 | 7227 | 8027
57 | 29 | 8668 | 7228 | 8028
57 | 30 | 8669 | 7229 | 8029
57 | 31 | 8670 | 7230 | 8030
57 | 32 | 8671 | 7231 | 8031
57 | 33 | 8672 | 7232 | 8032
57 | 34 | 8673 | 7233 | 8033
57 | 35 | 8674 | 7234 | 8034
58 | 1 | 8640 | 7200 | 8000
58 | 2 | 8641 | 7201 | 8001
58 | 3 | 8642 | 7202 | 8002
58 | 4 | 8643 | 7203 | 8003
58 | 5 | 8644 | 7204 | 8004
58 | 6 | 8645 | 7205 | 8005
58 | 7 | 8646 | 7206 | 8006
58 | 8 | 8647 | 7207 | 8007
58 | 9 | 8648 | 7208 | 8008
58 | 10 | 8649 | 7209 | 8009
58 | 11 | 8650 | 7210 | 8010
58 | 12 | 8651 | 7211 | 8011
58 | 13 | 8652 | 7212 | 8012
58 | 14 | 8653 | 7213 | 8013
58 | 15 | 8654 | 7214 | 8014
58 | 16 | 8655 | 7215 | 8015
58 | 17 | 8656 | 7216 | 8016
58 | 18 | 8657 | 7217 | 8017
58 | 19 | 8658 | 7218 | 8018
58 | 20 | 8659 | 7219 | 8019
58 | 21 | 8660 | 7220 | 8020
58 | 22 | 8661 | 7221 | 8021
58 | 23 | 8662 | 7222 | 8022
58 | 24 | 8663 | 7223 | 8023
58 | 25 | 8664 | 7224 | 8024
58 | 26 | 8665 | 7225 | 8025
58 | 27 | 8666 | 7226 | 8026
58 | 28 | 8667 | 7227 | 8027
58 | 29 | 8668 | 7228 | 8028
58 | 30 | 8669 | 7229 | 8029
58 | 31 | 8670 | 7230 | 8030
58 | 32 | 8671 | 7231 | 8031
58 | 33 | 8672 | 7232 | 8032
58 | 34 | 8673 | 7233 | 8033
58 | 35 | 8674 | 7234 | 8034
59 | 1 | 8640 | 7200 | 8000
59 | 2 | 8641 | 7201 | 8001
59 | 3 | 8642 | 7202 | 8002
59 | 4 | 8643 | 7203 | 8003
59 | 5 | 8644 | 7204 | 8004
59 | 6 | 8645 | 7205 | 8005
59 | 7 | 8646 | 7206 | 8006
59 | 8 | 8647 | 7207 | 8007
59 | 9 | 8648 | 7208 | 8008
59 | 10 | 8649 | 7209 | 8009
59 | 11 | 8650 | 7210 | 8010
59 | 12 | 8651 | 7211 | 8011
59 | 13 | 8652 | 7212 | 8012
59 | 14 | 8653 | 7213 | 8013
59 | 15 | 8654 | 7214 | 8014
59 | 16 | 8655 | 7215 | 8015
59 | 17 | 8656 | 7216 | 8016
59 | 18 | 8657 | 7217 | 8017
59 | 19 | 8658 | 7218 | 8018
59 | 20 | 8659 | 7219 | 8019
59 | 21 | 8660 | 7220 | 8020
59 | 22 | 8661 | 7221 | 8021
59 | 23 | 8662 | 7222 | 8022
59 | 24 | 8663 | 7223 | 8023
59 | 25 | 8664 | 7224 | 8024
59 | 26 | 8665 | 7225 | 8025
59 | 27 | 8666 | 7226 | 8026
59 | 28 | 8667 | 7227 | 8027
59 | 29 | 8668 | 7228 | 8028
59 | 30 | 8669 | 7229 | 8029
59 | 31 | 8670 | 7230 | 8030
59 | 32 | 8671 | 7231 | 8031
59 | 33 | 8672 | 7232 | 8032
59 | 34 | 8673 | 7233 | 8033
59 | 35 | 8674 | 7234 | 8034
35 | 1 | 8640 | 7200 | 8000
60 | 2 | 8641 | 7201 | 8001
60 | 3 | 8642 | 7202 | 8002
60 | 4 | 8643 | 7203 | 8003
60 | 5 | 8644 | 7204 | 8004
60 | 6 | 8645 | 7205 | 8005
60 | 7 | 8646 | 7206 | 8006
60 | 8 | 8647 | 7207 | 8007
60 | 9 | 8648 | 7208 | 8008
60 | 10 | 8649 | 7209 | 8009
60 | 11 | 8650 | 7210 | 8010
60 | 12 | 8651 | 7211 | 8011
60 | 13 | 8652 | 7212 | 8012
60 | 14 | 8653 | 7213 | 8013
60 | 15 | 8654 | 7214 | 8014
60 | 16 | 8655 | 7215 | 8015
60 | 17 | 8656 | 7216 | 8016
60 | 18 | 8657 | 7217 | 8017
60 | 19 | 8658 | 7218 | 8018
60 | 20 | 8659 | 7219 | 8019
60 | 21 | 8660 | 7220 | 8020
60 | 22 | 8661 | 7221 | 8021
60 | 23 | 8662 | 7222 | 8022
60 | 24 | 8663 | 7223 | 8023
60 | 25 | 8664 | 7224 | 8024
60 | 26 | 8665 | 7225 | 8025
60 | 27 | 8666 | 7226 | 8026
60 | 28 | 8667 | 7227 | 8027
60 | 29 | 8668 | 7228 | 8028
60 | 30 | 8669 | 7229 | 8029
60 | 31 | 8670 | 7230 | 8030
60 | 32 | 8671 | 7231 | 8031
60 | 33 | 8672 | 7232 | 8032
60 | 34 | 8673 | 7233 | 8033
60 | 35 | 8674 | 7234 | 8034

## MassCost
USD/Ton | source1 | source2 | source3
2015-01-01 | 0 | 0 | 0
2015-02-01 | 0 | 0 | 0
2015-03-01 | 0 | 0 | 0
2015-04-01 | 0 | 0 | 0
2015-05-01 | 0 | 0 | 0
2015-06-01 | 0 | 0 | 0
2015-07-01 | 0 | 0 | 0
2015-08-01 | 0 | 0 | 0
2015-09-01 | 0 | 0 | 0
2015-10-01 | 0 | 0 | 0
2015-11-01 | 0 | 0 | 0
2015-12-01 | 0 | 0 | 0
2016-01-01 | 0 | 0 | 0
2016-02-01 | 0 | 0 | 0
2016-03-01 | 0 | 0 | 0
2016-04-01 | 0 | 0 | 0
2016-05-01 | 0 | 0 | 0
2016-06-01 | 0 | 0 | 0
2016-07-01 | 0 | 0 | 0
2016-08-01 | 0 | 0 | 0
2016-09-01 | 0 | 0 | 0
2016-10-01 | 0 | 0 | 0
2016-11-01 | 0 | 0 | 0
2016-12-01 | 0 | 0 | 0
2017-01-01 | 0 | 0 | 0
2017-02-01 | 0 | 0 | 0
2017-03-01 | 0 | 0 | 0
2017-04-01 | 0 | 0 | 0
2017-05-01 | 0 | 0 | 0
2017-06-01 | 0 | 0 | 0
2017-07-01 | 0 | 0 | 0
2017-08-01 | 0 | 0 | 0
2017-09-01 | 0 | 0 | 0
2017-10-01 | 0 | 0 | 0
2017-11-01 | 0 | 0 | 0
2017-12-01 | 0 | 0 | 0
2018-01-01 | 0 | 0 | 0
2018-02-01 | 0 | 0 | 0
2018-03-01 | 0 | 0 | 0
2018-04-01 | 0 | 0 | 0
2018-05-01 | 0 | 0 | 0
2018-06-01 | 0 | 0 | 0
2018-07-01 | 0 | 0 | 0
2018-08-01 | 0 | 0 | 0
2018-09-01 | 0 | 0 | 0
2018-10-01 | 0 | 0 | 0
2018-11-01 | 0 | 0 | 0
2018-12-01 | 0 | 0 | 0
2019-01-01 | 0 | 0 | 0
2019-02-01 | 0 | 0 | 0
2019-03-01 | 0 | 0 | 0
2019-04-01 | 0 | 0 | 0
2019-05-01 | 0 | 0 | 0
2019-06-01 | 0 | 0 | 0
2019-07-01 | 0 | 0 | 0
2019-08-01 | 0 | 0 | 0
2019-09-01 | 0 | 0 | 0
2019-10-01 | 0 | 0 | 0
2019-11-01 | 0 | 0 | 0
2019-12-01 | 0 | 0 | 0

## Small_config
| max (MW) | Entrance_Stage | Tipo | Area | GenMin | GenMax | forced_unavailability | historic_unavailability | FE Ton/Mwh
COG_PROENCA | 19.9 | NE | CogOtros | uninodal | 0 | 19.9 | 35 | 35 | 0.05
MEN_ANTIOQUIA | 31.78 | NE | Hydro | uninodal | 0 | 31.78 | 35 | 35 | 0.05

## Small_expn
Modification | max (MW) | forced_unavailability | historic_unavailability

## Hydro_config
| initial storage (Hm3) | min storage (Hm3) | max storage (Hm3) | capacity (MW) | prod coefficient (MW/m3/s) | max turbining outflow (m3/s) | Entrance_Stage | Initial_Storage_Stage | O&M cost ($/MWh) | T-Downstream | S-Downstream | Area | Tipo | forced_unavailability | historic_unavailability (%) | FE Ton/Mwh
urra | 0.606 | 336.75 | 1570.37 | 338 | 0.4434 | 700 | E | 1 | 37.35 |  |  | uninodal | Embalse | 0.36 | 9.18 | 0
guatape | 0.721 | 68.47 | 1071.69 | 560 | 7.6858 | 72.62 | E | 1 | 37.35 | playas | jaguas | uninodal | Embalse | 1.13 | 5.16 | 0
jaguas | 0.358 | 19.61 | 184.16 | 170 | 2.4863 | 86.8 | E | 1 | 37.35 | playas |  | uninodal | Embalse | 0.6 | 16.01 | 0
playas | 0.704 | 19.28 | 69.57 | 207 | 1.561 | 126.57 | E | 1 | 37.35 | sancarlos | sancarlos | uninodal | Embalse | 1.01 | 10.34 | 0
sancarlos | 0.408 | 10.74 | 58.49 | 1240 | 5.477 | 276.6 | E | 1 | 37.35 |  |  | uninodal | Embalse | 0.17 | 5.73 | 0
troneras | 0.334 | 8.98 | 28.92 | 40 | 0.636 | 55.14 | E | 1 | 37.35 | guadalupe3 | guadalupe3 | uninodal | Embalse | 1.12 | 3.04 | 0
guadalupe3 | 0 | 0 | 0 | 270 | 4.3519 | 60 | E | 1 | 37.35 | guadalupe4 |  | uninodal | Cadena | 1.75 | 9.34 | 0
guadalupe4 | 0 | 0 | 0 | 202 | 3.3205 | 48.27 | E | 1 | 37.35 |  |  | uninodal | Cadena | 9.68 | 21.4 | 0
tasajera | 0.524 | 47.61 | 185.44 | 306 | 7.7612 | 39.58 | E | 1 | 37.35 |  | quebradona | uninodal | Embalse | 0.28 | 2.41 | 0
quebradona | 0 | 0 | 0 | 0 | 0 | 31 | E | 1 | 0 | esmeralda |  | uninodal | Desviaciones | 0 | 0 | 0
esmeralda | 0 | 0 | 0 | 30 | 1.2534 | 22 | E | 1 | 37.35 |  |  | uninodal | Cadena | 2.18 | 12.43 | 0

## Hydro_expn
| capacity (MW) | prod coefficient (MW/m3/s) | max turbining outflow (m3/s) | Modification | FE Ton/Mwh | forced_unavailability | historic_unavailability (%) | max storage (Hm3)
esmeralda | 20 | 1.7019 | 20 | 2019-02-01 | 0 | 15 | 15 | 0

## Inflow
Stage | Scenario | urra | guatape | jaguas | playas | sancarlos | troneras | guadalupe3 | guadalupe4 | tasajera | quebradona | esmeralda
1 | 1 | 212.1 | 29.439 | 23.355 | 37.927 | 23.976 | 13.708 | 0.67654 | 0 | 21.406 | 0 | 10.528
1 | 2 | 134.85 | 37 | 29.456 | 27.919 | 17.21 | 15.093 | 0.74111 | 0 | 26.296 | 0 | 9.8982
1 | 3 | 144.74 | 55.84 | 37.08 | 54.287 | 34.07 | 21.271 | 0.96369 | 0 | 28.311 | 0 | 11.375
1 | 4 | 65.831 | 22.777 | 20.302 | 20.231 | 20.74 | 9.9337 | 0.46256 | 0 | 15.884 | 0 | 5.395
1 | 5 | 246.87 | 37.108 | 21.263 | 21.674 | 15.191 | 11.891 | 0.52381 | 0 | 18.225 | 0 | 8.4287
1 | 6 | 146.9 | 32.734 | 15.427 | 22.801 | 20.809 | 11.249 | 0.4722 | 0 | 15.704 | 0 | 5.5804
1 | 7 | 42.562 | 21.745 | 9.3595 | 31.28 | 17.033 | 7.8577 | 0.42811 | 0 | 9.958 | 0 | 5.3365
1 | 8 | 184.57 | 40.611 | 32.05 | 42.998 | 18.044 | 13.244 | 0.60182 | 0 | 29.632 | 0 | 11.356
1 | 9 | 143.07 | 29.52 | 17.231 | 8.2794 | 8.6109 | 9.4523 | 0.44382 | 0 | 14.088 | 0 | 4.4252
1 | 10 | 168.01 | 40.017 | 28.358 | 20.819 | 25.94 | 14.672 | 0.70025 | 0 | 30.071 | 0 | 6.2694
1 | 11 | 217.35 | 46.697 | 42.394 | 38.951 | 29.321 | 19.422 | 0.87303 | 0 | 35.975 | 0 | 4.9734
1 | 12 | 188.01 | 57.559 | 26.312 | 29.145 | 26.103 | 13.207 | 0.63304 | 0 | 25.37 | 0 | 5.0455
1 | 13 | 193.61 | 45.971 | 31.867 | 54.666 | 28.291 | 22.179 | 0.97835 | 0 | 34.352 | 0 | 6.0927
1 | 14 | 86.281 | 36.326 | 24.602 | 19.38 | 14.132 | 17.88 | 0.86323 | 0 | 27.672 | 0 | 11.249
1 | 15 | 146.99 | 33.622 | 20.599 | 26.439 | 16.773 | 14.312 | 0.6647 | 0 | 26.723 | 0 | 11.902
1 | 16 | 314.07 | 49.62 | 54.209 | 52.532 | 23.345 | 13.083 | 0.60936 | 0 | 28.316 | 0 | 7.6117
1 | 17 | 157.59 | 39.355 | 15.935 | 17.147 | 6.1334 | 19.769 | 0.90572 | 0 | 22.467 | 0 | 14.264
1 | 18 | 265.9 | 30.419 | 31.538 | 32.505 | 12.093 | 11.938 | 0.53775 | 0 | 18.222 | 0 | 8.6141
1 | 19 | 379.72 | 21.914 | 20.825 | 20.063 | 14.931 | 11.531 | 0.46726 | 0 | 12.198 | 0 | 7.5527
1 | 20 | 104.13 | 32.21 | 17.528 | 32.893 | 15.552 | 14.333 | 0.68853 | 0 | 20.634 | 0 | 7.3441
1 | 21 | 309.55 | 40.202 | 24.404 | 18.879 | 7.3523 | 13.055 | 0.65369 | 0 | 26.768 | 0 | 7.8573
1 | 22 | 168.36 | 52.411 | 29 | 26.23 | 15.129 | 14.009 | 0.59893 | 0 | 23.621 | 0 | 13.047
1 | 23 | 149.51 | 73.019 | 56.77 | 46.498 | 19.558 | 22.959 | 1.1209 | 0 | 49.246 | 0 | 12.535
1 | 24 | 144.88 | 23.376 | 10.592 | 15.289 | 20.159 | 11.579 | 0.49393 | 0 | 11.743 | 0 | 4.591
1 | 25 | 151.99 | 43.904 | 25.574 | 28.209 | 12.071 | 16.419 | 0.82292 | 0 | 22.291 | 0 | 13.907
1 | 26 | 208.54 | 19.486 | 10.199 | 14.188 | 19.939 | 12.81 | 0.58659 | 0 | 13.634 | 0 | 4.8087
1 | 27 | 200.38 | 25.344 | 25.258 | 26.28 | 12.472 | 9.4796 | 0.43839 | 0 | 16.04 | 0 | 13.203
1 | 28 | 100.16 | 29.674 | 13.221 | 15.557 | 9.6288 | 15.175 | 0.71934 | 0 | 21.616 | 0 | 8.6951
1 | 29 | 135.62 | 35.485 | 25.423 | 23.088 | 21.724 | 14.445 | 0.66878 | 0 | 20.153 | 0 | 7.1416
1 | 30 | 98.025 | 35.985 | 12.602 | 20.684 | 9.0969 | 13.149 | 0.58543 | 0 | 20.395 | 0 | 8.1164
1 | 31 | 121.64 | 34.926 | 28.264 | 21.997 | 4.1322 | 11.542 | 0.57499 | 0 | 24.013 | 0 | 12.808
1 | 32 | 90.312 | 41.93 | 31.752 | 19.674 | 15.09 | 19.591 | 0.89771 | 0 | 24.683 | 0 | 8.9368
1 | 33 | 48.077 | 30.582 | 14.263 | 25.018 | 12.493 | 8.3886 | 0.33527 | 0 | 7.5166 | 0 | 8.6903
1 | 34 | 66.78 | 23.614 | 28.231 | 13.662 | 14.592 | 16.16 | 0.72891 | 0 | 16.773 | 0 | 3.7819
1 | 35 | 126.22 | 43.059 | 18.204 | 36.564 | 32.843 | 13.973 | 0.66671 | 0 | 24.94 | 0 | 7.7027
2 | 1 | 80.528 | 28.285 | 7.8577 | 11.46 | 8.2891 | 13.041 | 0.57315 | 0 | 16.705 | 0 | 5.5611
2 | 2 | 61.762 | 29.761 | 18.958 | 15.777 | 15.552 | 8.3022 | 0.38137 | 0 | 10.943 | 0 | 8.7765
2 | 3 | 295.03 | 97.883 | 52.134 | 67.194 | 27.673 | 24.443 | 1.1518 | 0 | 55.132 | 0 | 26.969
2 | 4 | 501.99 | 59.48 | 62.135 | 31.9 | 28.449 | 17.203 | 0.76751 | 0 | 50.628 | 0 | 13.912
2 | 5 | 79.495 | 41.688 | 16.807 | 35.198 | 23.435 | 11.27 | 0.54008 | 0 | 22.759 | 0 | 14.375
2 | 6 | 235.51 | 16.603 | 29.353 | 11.202 | 13.212 | 13.92 | 0.62597 | 0 | 18.733 | 0 | 5.1815
2 | 7 | 165.17 | 77.484 | 42.747 | 23.445 | 14.281 | 16.616 | 0.78354 | 0 | 30.581 | 0 | 13.452
2 | 8 | 428.67 | 58.729 | 20.193 | 36.151 | 22.933 | 15.097 | 0.75631 | 0 | 28.542 | 0 | 12.73
2 | 9 | 135.31 | 43.56 | 33.543 | 27.626 | 18.795 | 13.686 | 0.62119 | 0 | 20.048 | 0 | 9.6158
2 | 10 | 213.22 | 23.009 | 18.718 | 18.041 | 17.247 | 10.316 | 0.48338 | 0 | 16.882 | 0 | 7.3024
2 | 11 | 236.12 | 48.62 | 34.939 | 24.025 | 19.892 | 12.796 | 0.59015 | 0 | 30.319 | 0 | 11.264
2 | 12 | 277.6 | 44.319 | 28.252 | 31.524 | 35.282 | 13.232 | 0.5786 | 0 | 17.584 | 0 | 9.683
2 | 13 | 653.91 | 40.176 | 31.404 | 30.641 | 12.344 | 19.736 | 0.9116 | 0 | 27.105 | 0 | 10.953
2 | 14 | 111.29 | 34.532 | 25.621 | 33.772 | 26.014 | 13.414 | 0.61368 | 0 | 23.871 | 0 | 5.196
2 | 15 | 193.29 | 58.045 | 30.685 | 40.125 | 19.675 | 19.741 | 0.90246 | 0 | 34.696 | 0 | 10.261
2 | 16 | 154.63 | 46.679 | 25.957 | 29.688 | 17.237 | 14.954 | 0.72959 | 0 | 23.176 | 0 | 11.62
2 | 17 | 194.09 | 46.829 | 20.996 | 25.019 | 21.272 | 13.976 | 0.71911 | 0 | 24.852 | 0 | 7.7847
2 | 18 | 143.89 | 31.678 | 18.189 | 18.613 | 35.209 | 16.097 | 0.6992 | 0 | 20.016 | 0 | 3.9937
2 | 19 | 141.85 | 23.455 | 14.485 | 24.642 | 13.422 | 8.289 | 0.39601 | 0 | 19.359 | 0 | 8.9493
2 | 20 | 242.75 | 42.819 | 21.087 | 13.172 | 11.887 | 12.144 | 0.58036 | 0 | 20.299 | 0 | 7.6083
2 | 21 | 100.19 | 40.821 | 21.055 | 31.364 | 15.627 | 17.061 | 0.8069 | 0 | 26.11 | 0 | 9.7381
2 | 22 | 98.295 | 16.353 | 15.633 | 16.335 | 4.3718 | 10.117 | 0.4576 | 0 | 10.569 | 0 | 5.4103
2 | 23 | 118.05 | 26.754 | 14.623 | 9.5522 | 19.667 | 9.0018 | 0.42453 | 0 | 15.702 | 0 | 6.4643
2 | 24 | 191.88 | 35.498 | 32.017 | 30.305 | 12.681 | 14.351 | 0.64875 | 0 | 17.414 | 0 | 10.953
2 | 25 | 220.79 | 47.383 | 33.4 | 23.387 | 23.183 | 16.557 | 0.69517 | 0 | 33.772 | 0 | 3.0856
2 | 26 | 269.56 | 33.321 | 15.097 | 32.322 | 22.015 | 12.803 | 0.63961 | 0 | 26.49 | 0 | 3.2772
2 | 27 | 35.698 | 18.121 | 15.979 | 7.0963 | 9.0911 | 7.6099 | 0.38253 | 0 | 7.5166 | 0 | 5.5848
2 | 28 | 153.37 | 50.862 | 21.222 | 24.301 | 15.681 | 13.992 | 0.66869 | 0 | 33.673 | 0 | 10.723
2 | 29 | 264.68 | 60.809 | 48.995 | 43.981 | 28.695 | 19.305 | 0.85324 | 0 | 41.086 | 0 | 8.9087
2 | 30 | 163.45 | 49.736 | 36.811 | 27.724 | 19.592 | 14.901 | 0.69835 | 0 | 32.659 | 0 | 11.864
2 | 31 | 119.54 | 26.448 | 13.647 | 34.255 | 29.219 | 11.636 | 0.51512 | 0 | 14.959 | 0 | 3.9646
2 | 32 | 137.98 | 31.119 | 24.348 | 17.762 | 16.358 | 13.246 | 0.58183 | 0 | 21.736 | 0 | 5.7491
2 | 33 | 225.14 | 31.631 | 37.082 | 9.4984 | 9.4602 | 16.225 | 0.77978 | 0 | 32.911 | 0 | 10.461
2 | 34 | 148.47 | 33.029 | 22.794 | 23.776 | 12.776 | 12.908 | 0.63193 | 0 | 31.509 | 0 | 3.8906
2 | 35 | 138.29 | 23.996 | 22.349 | 18.387 | 12.347 | 10.329 | 0.48116 | 0 | 18.014 | 0 | 6.4103
3 | 1 | 132.25 | 36.057 | 10.934 | 18.34 | 8.6916 | 8.8495 | 0.4423 | 0 | 16.322 | 0 | 7.6833
3 | 2 | 374.06 | 30.488 | 22.896 | 25.276 | 8.1724 | 18.877 | 0.83315 | 0 | 21.252 | 0 | 6.0407
3 | 3 | 347.48 | 39.531 | 31.382 | 26.305 | 24.584 | 15.979 | 0.69185 | 0 | 26.191 | 0 | 4.7071
3 | 4 | 318.17 | 55.653 | 42.616 | 34.702 | 17.045 | 17.398 | 0.80351 | 0 | 38.126 | 0 | 14.244
3 | 5 | 247.83 | 25.801 | 16.536 | 10.026 | 12.47 | 8.5076 | 0.34875 | 0 | 15.523 | 0 | 16.113
3 | 6 | 246.69 | 41.149 | 37.353 | 34.113 | 29.544 | 15.507 | 0.70883 | 0 | 25.065 | 0 | 6.2843
3 | 7 | 310.45 | 46.806 | 27.278 | 35.302 | 16.551 | 14.227 | 0.61942 | 0 | 27.709 | 0 | 10.658
3 | 8 | 98.573 | 24.195 | 26.9 | 28.22 | 12.203 | 12.425 | 0.58671 | 0 | 13.832 | 0 | 5.7904
3 | 9 | 168.14 | 23.015 | 12.97 | 11.971 | 9.8752 | 10.793 | 0.52184 | 0 | 16.187 | 0 | 8.3238
3 | 10 | 217.21 | 50.718 | 32.705 | 55.582 | 29.581 | 16.327 | 0.79405 | 0 | 28.092 | 0 | 11.757
3 | 11 | 139.33 | 16.919 | 15.106 | 18.561 | 9.7334 | 10.428 | 0.47683 | 0 | 10.436 | 0 | 6.2477
3 | 12 | 158.32 | 22.68 | 19.879 | 13.485 | 16.159 | 12.247 | 0.52566 | 0 | 16.433 | 0 | 6.7804
3 | 13 | 105.36 | 42.536 | 32.781 | 29.507 | 19.647 | 17.558 | 0.79967 | 0 | 30.16 | 0 | 11.585
3 | 14 | 101.63 | 32.377 | 19.317 | 20.491 | 17.353 | 14.006 | 0.61958 | 0 | 24.705 | 0 | 2.6925
3 | 15 | 168.17 | 49.783 | 23.986 | 29.942 | 26.798 | 15.37 | 0.75468 | 0 | 29.358 | 0 | 4.5145
3 | 16 | 155.45 | 47.124 | 29.196 | 25.168 | 9.1415 | 19.997 | 1.0335 | 0 | 27.177 | 0 | 5.4193
3 | 17 | 160.36 | 40.33 | 32.679 | 28.276 | 30.63 | 15.775 | 0.72034 | 0 | 24.876 | 0 | 11.418
3 | 18 | 191.64 | 38.415 | 15.459 | 36.52 | 27.12 | 11.115 | 0.52966 | 0 | 20.351 | 0 | 6.0416
3 | 19 | 187.34 | 39.064 | 40.327 | 10.902 | 8.0161 | 14.131 | 0.64028 | 0 | 23.143 | 0 | 5.1506
3 | 20 | 163.87 | 34.08 | 34.028 | 20.822 | 9.2638 | 19.831 | 0.90476 | 0 | 30.127 | 0 | 6.9793
3 | 21 | 129.38 | 23.558 | 21.416 | 20.646 | 25.217 | 7.6988 | 0.36015 | 0 | 11.856 | 0 | 1.6575
3 | 22 | 162.67 | 49.113 | 29.294 | 37.36 | 29.777 | 13.068 | 0.58911 | 0 | 22.231 | 0 | 9.5605
3 | 23 | 188.35 | 42.655 | 30.827 | 33.999 | 38.381 | 15.962 | 0.72395 | 0 | 27.474 | 0 | 3.0033
3 | 24 | 217.31 | 52.98 | 47.985 | 46.568 | 24.443 | 15.189 | 0.70255 | 0 | 26.503 | 0 | 16.354
3 | 25 | 271.7 | 22.018 | 22.165 | 16.749 | 24.537 | 12.198 | 0.54271 | 0 | 23.777 | 0 | 14.73
3 | 26 | 280.83 | 36.299 | 27.036 | 30.646 | 19.508 | 20.267 | 0.92006 | 0 | 30.377 | 0 | 8.3771
3 | 27 | 258.23 | 38.159 | 18.42 | 23.783 | 12.973 | 17.631 | 0.85408 | 0 | 23.787 | 0 | 12.234
3 | 28 | 300.54 | 35.054 | 23.937 | 38.412 | 21.526 | 12.81 | 0.62927 | 0 | 15.637 | 0 | 8.2628
3 | 29 | 103.18 | 44.451 | 22.365 | 30.509 | 15.933 | 11.661 | 0.54179 | 0 | 25.263 | 0 | 13.562
3 | 30 | 123.33 | 32.071 | 16.633 | 17.568 | 5.7909 | 14.07 | 0.69992 | 0 | 19.104 | 0 | 8.9133
3 | 31 | 104.19 | 17.1 | 16.768 | 22.485 | 19.971 | 10.937 | 0.52504 | 0 | 13.979 | 0 | 6.0626
3 | 32 | 70.047 | 32.728 | 20.768 | 21.329 | 18.567 | 9.5262 | 0.47214 | 0 | 21.808 | 0 | 11.572
3 | 33 | 69.158 | 41.818 | 28.085 | 29.93 | 20.254 | 18.078 | 0.80867 | 0 | 24.419 | 0 | 6.148
3 | 34 | 47.057 | 16.312 | 18.052 | 13.161 | 12.191 | 12.369 | 0.55545 | 0 | 14.134 | 0 | 2.9957
3 | 35 | 347.39 | 39.444 | 25.672 | 30.514 | 12.702 | 13.872 | 0.62918 | 0 | 17.696 | 0 | 9.3
4 | 1 | 130.67 | 27.861 | 17.024 | 14.039 | 16.312 | 11.409 | 0.48818 | 0 | 16.017 | 0 | 4.5243
4 | 2 | 33.619 | 18.218 | 10.023 | 30.668 | 18.908 | 9.6743 | 0.51169 | 0 | 7.1699 | 0 | 4.3041
4 | 3 | 100.74 | 33.369 | 25.292 | 30.114 | 10.692 | 9.5281 | 0.428 | 0 | 24.021 | 0 | 9.4199
4 | 4 | 84.802 | 36.233 | 22.249 | 18.401 | 7.8629 | 10.729 | 0.49027 | 0 | 11.071 | 0 | 5.6545
4 | 5 | 69.28 | 34.412 | 21.57 | 13.854 | 20.699 | 12.376 | 0.59386 | 0 | 24.785 | 0 | 4.523
4 | 6 | 96.125 | 38.718 | 24.641 | 23.568 | 15.524 | 17.669 | 0.78279 | 0 | 29.523 | 0 | 3.9788
4 | 7 | 125.26 | 49.562 | 25.651 | 20.528 | 19.639 | 13.236 | 0.61906 | 0 | 23.34 | 0 | 7.9923
4 | 8 | 107.8 | 39.522 | 24.541 | 40.404 | 19.501 | 19.651 | 0.87415 | 0 | 32.119 | 0 | 5.185
4 | 9 | 127.8 | 35.404 | 23.92 | 13.191 | 9.2139 | 19.265 | 0.9636 | 0 | 36.414 | 0 | 7.5229
4 | 10 | 87.482 | 24.694 | 14.606 | 17.915 | 19.64 | 12.88 | 0.59272 | 0 | 22.014 | 0 | 4.8973
4 | 11 | 194.47 | 45.552 | 32.334 | 34.403 | 16.958 | 13.742 | 0.65036 | 0 | 25.601 | 0 | 6.5144
4 | 12 | 90.823 | 39.859 | 16.172 | 14.808 | 7.7772 | 18.516 | 0.86185 | 0 | 19.649 | 0 | 9.3896
4 | 13 | 335.08 | 23.893 | 18.411 | 22.148 | 6.0153 | 11.426 | 0.50437 | 0 | 14.548 | 0 | 7.4397
4 | 14 | 226.37 | 23.675 | 18.181 | 17.425 | 12.384 | 10.927 | 0.4903 | 0 | 17.132 | 0 | 9.6592
4 | 15 | 51.733 | 28.872 | 12.572 | 24.469 | 13.268 | 13.166 | 0.65317 | 0 | 17.855 | 0 | 6.2969
4 | 16 | 187 | 32.638 | 29.227 | 16.624 | 8.0707 | 11.797 | 0.56201 | 0 | 23.095 | 0 | 6.6516
4 | 17 | 110.15 | 44.301 | 20.459 | 17.501 | 11.347 | 9.8811 | 0.41025 | 0 | 22.639 | 0 | 14.397
4 | 18 | 87.454 | 57.737 | 42.445 | 30.971 | 12.657 | 20.919 | 0.99861 | 0 | 44.425 | 0 | 10.562
4 | 19 | 95.731 | 17.863 | 9.5738 | 10.351 | 11.212 | 9.7414 | 0.45732 | 0 | 7.6406 | 0 | 7.169
4 | 20 | 70.875 | 37.617 | 21.803 | 27.05 | 9.0373 | 14.403 | 0.71813 | 0 | 19.505 | 0 | 8.9326
4 | 21 | 181.08 | 20.633 | 24.391 | 16.655 | 10.379 | 12.586 | 0.56688 | 0 | 12.216 | 0 | 6.9775
4 | 22 | 169.56 | 20.558 | 19.569 | 25.558 | 18.559 | 10.562 | 0.48595 | 0 | 11.809 | 0 | 6.1313
4 | 23 | 77.233 | 27.681 | 16.786 | 23.514 | 26.833 | 15.405 | 0.71625 | 0 | 17.748 | 0 | 3.8171
4 | 24 | 115.64 | 30.43 | 28.277 | 17.521 | 16.608 | 15.941 | 0.72898 | 0 | 20.924 | 0 | 8.3354
4 | 25 | 78.661 | 30.963 | 16.567 | 17.135 | 9.2785 | 11.65 | 0.52426 | 0 | 16.542 | 0 | 8.1848
4 | 26 | 133.58 | 24.669 | 23.421 | 15.062 | 4.2547 | 8.7123 | 0.44139 | 0 | 21.225 | 0 | 8.6089
4 | 27 | 59.172 | 29.949 | 16.974 | 11.528 | 9.458 | 13.703 | 0.60576 | 0 | 17.877 | 0 | 6.0196
4 | 28 | 83.27 | 36.236 | 21.467 | 25.844 | 26.212 | 9.9943 | 0.44967 | 0 | 18.434 | 0 | 6.9055
4 | 29 | 59.146 | 21.309 | 20.59 | 9.7139 | 9.4723 | 13.847 | 0.62146 | 0 | 20.067 | 0 | 3.3177
4 | 30 | 115.48 | 40.03 | 22.542 | 24.357 | 21.649 | 17.502 | 0.87957 | 0 | 24.434 | 0 | 16.727
4 | 31 | 99.822 | 27.447 | 8.707 | 14.227 | 11.442 | 12.295 | 0.55753 | 0 | 17.489 | 0 | 5.4586
4 | 32 | 70.186 | 22.857 | 21.743 | 12.084 | 14.793 | 8.1901 | 0.37098 | 0 | 9.2855 | 0 | 5.1105
4 | 33 | 153.99 | 85.65 | 47.125 | 51.967 | 19.245 | 28.191 | 1.2856 | 0 | 55.874 | 0 | 11.971
4 | 34 | 295.1 | 54.368 | 44.127 | 26.163 | 20.194 | 16.833 | 0.72545 | 0 | 49.308 | 0 | 13.815
4 | 35 | 170.85 | 45.283 | 21.572 | 36.265 | 18.633 | 12.65 | 0.60612 | 0 | 25.12 | 0 | 6.8123
5 | 1 | 222.74 | 14.583 | 23.326 | 9.5951 | 11.199 | 11.72 | 0.53567 | 0 | 14.862 | 0 | 7.401
5 | 2 | 207.74 | 62.815 | 29.88 | 17.415 | 11.907 | 15.821 | 0.71003 | 0 | 28.313 | 0 | 10.251
5 | 3 | 262.81 | 55.481 | 24.891 | 33.945 | 23.843 | 14.236 | 0.68406 | 0 | 28.983 | 0 | 6.6021
5 | 4 | 105.32 | 40.094 | 26.973 | 33.739 | 14.727 | 15.44 | 0.72687 | 0 | 18.542 | 0 | 6.5856
5 | 5 | 98.79 | 15.167 | 11.358 | 14.188 | 16.614 | 5.85 | 0.27319 | 0 | 9.8505 | 0 | 5.1762
5 | 6 | 137.02 | 44.359 | 26.915 | 26.073 | 18.472 | 14.751 | 0.68865 | 0 | 26.65 | 0 | 6.9862
5 | 7 | 134.14 | 34.654 | 20.212 | 18.634 | 17.887 | 13.906 | 0.60104 | 0 | 14.718 | 0 | 5.7641
5 | 8 | 453.31 | 33.594 | 27.47 | 23.709 | 13.072 | 17.827 | 0.82671 | 0 | 24.021 | 0 | 6.3104
5 | 9 | 96.159 | 28.068 | 15.749 | 22.544 | 17.344 | 11.548 | 0.5172 | 0 | 20.138 | 0 | 4.8182
5 | 10 | 104.13 | 42.536 | 20.283 | 24.161 | 13.336 | 14.525 | 0.6396 | 0 | 28.657 | 0 | 6.4345
5 | 11 | 158.13 | 43.858 | 46.083 | 20.649 | 10.975 | 17.994 | 0.89311 | 0 | 27.036 | 0 | 10.731
5 | 12 | 89.094 | 34.372 | 14.288 | 16.027 | 20.723 | 12.77 | 0.61036 | 0 | 22.546 | 0 | 3.8897
5 | 13 | 87.396 | 28.018 | 12.446 | 18.41 | 20.069 | 14.984 | 0.66328 | 0 | 13.986 | 0 | 7.3344
5 | 14 | 70.18 | 21.974 | 15.678 | 17.295 | 14.631 | 6.0931 | 0.28974 | 0 | 15.509 | 0 | 11.1
5 | 15 | 150.15 | 39.077 | 21.428 | 14.977 | 16.405 | 13.184 | 0.63735 | 0 | 18.763 | 0 | 5.0401
5 | 16 | 192.14 | 38.131 | 21.975 | 23.04 | 17.938 | 19.785 | 0.93135 | 0 | 24.623 | 0 | 8.4706
5 | 17 | 91.933 | 16.731 | 15.72 | 17.491 | 4.9495 | 11.709 | 0.51393 | 0 | 9.6081 | 0 | 4.6941
5 | 18 | 55.152 | 19.598 | 10.803 | 5.1735 | 15.164 | 5.6412 | 0.25355 | 0 | 10.947 | 0 | 6.9088
5 | 19 | 120.91 | 36.915 | 24.638 | 33.438 | 10.935 | 10.959 | 0.50791 | 0 | 17.092 | 0 | 10.597
5 | 20 | 158.43 | 37.979 | 24.083 | 15.354 | 15.36 | 14.109 | 0.5665 | 0 | 28.919 | 0 | 4.0241
5 | 21 | 132.48 | 21.293 | 13.518 | 18.032 | 19.401 | 10.553 | 0.53854 | 0 | 20.564 | 0 | 3.2265
5 | 22 | 38.3 | 14.855 | 12.326 | 9.3427 | 12.104 | 8.0225 | 0.38854 | 0 | 6.0998 | 0 | 3.8462
5 | 23 | 79.196 | 45.236 | 17.864 | 22.448 | 12.276 | 12.15 | 0.57315 | 0 | 28.759 | 0 | 7.6536
5 | 24 | 125.19 | 54.365 | 36.356 | 35.287 | 20.04 | 14.774 | 0.61711 | 0 | 39.047 | 0 | 11.348
5 | 25 | 76.466 | 39.244 | 25.446 | 17.076 | 15.061 | 12.399 | 0.55751 | 0 | 29.016 | 0 | 8.8537
5 | 26 | 68.742 | 27.282 | 17.21 | 24.878 | 21.663 | 10.642 | 0.50038 | 0 | 11.698 | 0 | 4.6697
5 | 27 | 68.895 | 23.965 | 18.214 | 12.565 | 14.465 | 11.7 | 0.51621 | 0 | 17.156 | 0 | 6.2754
5 | 28 | 110.6 | 24.246 | 31.309 | 8.3192 | 9.9984 | 12.646 | 0.57787 | 0 | 27.778 | 0 | 6.9244
5 | 29 | 65.252 | 27.219 | 16.137 | 13.676 | 8.1979 | 10.398 | 0.49526 | 0 | 28.635 | 0 | 4.7004
5 | 30 | 142.82 | 18.119 | 17.592 | 17.009 | 8.8837 | 8.9241 | 0.4179 | 0 | 16.131 | 0 | 6.9106
5 | 31 | 97.855 | 29.66 | 12.38 | 14.042 | 10.929 | 6.3204 | 0.31286 | 0 | 16.113 | 0 | 6.1711
5 | 32 | 282.21 | 47.651 | 24.104 | 40.068 | 14.054 | 19.949 | 0.87722 | 0 | 24.263 | 0 | 6.7775
5 | 33 | 216.13 | 39.859 | 24.14 | 29.131 | 19.98 | 15.838 | 0.68955 | 0 | 27.411 | 0 | 6.2148
5 | 34 | 226.08 | 54.588 | 33.349 | 32.854 | 14.956 | 17.721 | 0.79828 | 0 | 34.261 | 0 | 7.2839
5 | 35 | 312.84 | 31.154 | 16.183 | 13.004 | 12.922 | 9.3875 | 0.42201 | 0 | 16.16 | 0 | 11.897
6 | 1 | 110.39 | 36.689 | 24.333 | 27.916 | 27.737 | 12.044 | 0.54531 | 0 | 20.314 | 0 | 4.8585
6 | 2 | 226.39 | 37.672 | 14.6 | 28.482 | 17.189 | 10.236 | 0.47266 | 0 | 24.903 | 0 | 7.8595
6 | 3 | 77.253 | 18.376 | 21.6 | 17.505 | 12.425 | 11.929 | 0.54954 | 0 | 10.649 | 0 | 4.1369
6 | 4 | 147.63 | 24.181 | 18.773 | 12.954 | 11.955 | 8.8262 | 0.40907 | 0 | 13.958 | 0 | 8.002
6 | 5 | 182.53 | 59.655 | 28.327 | 51.224 | 37.224 | 15.596 | 0.73787 | 0 | 32.197 | 0 | 7.256
6 | 6 | 101.07 | 12.555 | 11.719 | 12.545 | 9.0969 | 7.3206 | 0.32944 | 0 | 6.0998 | 0 | 8.1588
6 | 7 | 132.19 | 27.422 | 20.716 | 20.672 | 37.347 | 12.189 | 0.5454 | 0 | 16.558 | 0 | 6.2581
6 | 8 | 50.57 | 44.42 | 26.552 | 33.092 | 13.007 | 15.887 | 0.75278 | 0 | 28.157 | 0 | 8.5655
6 | 9 | 62.603 | 28.581 | 18.201 | 14.042 | 14.546 | 10.463 | 0.44825 | 0 | 20.209 | 0 | 3.4769
6 | 10 | 139.28 | 49.288 | 28.306 | 43.446 | 21.748 | 14.293 | 0.66416 | 0 | 30.21 | 0 | 5.9519
6 | 11 | 196.62 | 36.631 | 21.759 | 17.978 | 4.4993 | 18.415 | 0.90264 | 0 | 23.819 | 0 | 8.478
6 | 12 | 100.24 | 39.91 | 40.119 | 21.287 | 26.224 | 16.189 | 0.72835 | 0 | 31.618 | 0 | 7.0316
6 | 13 | 97.123 | 33.364 | 15.565 | 30.674 | 23.571 | 9.7319 | 0.44584 | 0 | 17.05 | 0 | 5.1965
6 | 14 | 99.335 | 31.259 | 26.726 | 9.8244 | 5.3186 | 11.176 | 0.49103 | 0 | 18.538 | 0 | 7.2057
6 | 15 | 125.73 | 40.84 | 35.947 | 24.14 | 19.815 | 17.437 | 0.76455 | 0 | 31.345 | 0 | 8.773
6 | 16 | 88.348 | 38.712 | 38.896 | 30.709 | 25.118 | 8.1044 | 0.4056 | 0 | 18.005 | 0 | 5.0927
6 | 17 | 116.29 | 45.041 | 25.793 | 31.684 | 27.169 | 11.45 | 0.53131 | 0 | 18.407 | 0 | 8.4387
6 | 18 | 118.09 | 34.145 | 22.046 | 22.811 | 20.651 | 14.925 | 0.69613 | 0 | 26.766 | 0 | 6.9978
6 | 19 | 124.6 | 42.513 | 32.446 | 33.478 | 13.068 | 12.491 | 0.57627 | 0 | 23.842 | 0 | 7.454
6 | 20 | 175.16 | 22.889 | 16.234 | 23.691 | 32.032 | 14.024 | 0.66156 | 0 | 22.365 | 0 | 7.3903
6 | 21 | 210.68 | 29.157 | 23.729 | 19.924 | 17.109 | 15.678 | 0.71734 | 0 | 26.905 | 0 | 15.623
6 | 22 | 134.84 | 28.937 | 23.774 | 15.816 | 9.7382 | 12.696 | 0.59724 | 0 | 19.742 | 0 | 7.7708
6 | 23 | 137.88 | 25.667 | 17.259 | 22.852 | 15.507 | 13.191 | 0.62513 | 0 | 9.927 | 0 | 5.2365
6 | 24 | 89.867 | 34.877 | 21.796 | 23.801 | 15.51 | 12.63 | 0.61193 | 0 | 23.172 | 0 | 10.489
6 | 25 | 88.832 | 29.552 | 15.929 | 17.718 | 8.4215 | 11.952 | 0.57663 | 0 | 18.239 | 0 | 7.7482
6 | 26 | 76.436 | 10.078 | 20.77 | 26.692 | 27.719 | 10.712 | 0.50621 | 0 | 14.419 | 0 | 5.9898
6 | 27 | 51.342 | 30.364 | 20.8 | 30.457 | 24.694 | 10.452 | 0.5278 | 0 | 21.699 | 0 | 9.2912
6 | 28 | 136.14 | 44.248 | 26.28 | 42.708 | 24.068 | 17.09 | 0.781 | 0 | 23.016 | 0 | 7.2852
6 | 29 | 39.419 | 17.965 | 38.611 | 27.218 | 15.218 | 12.888 | 0.59047 | 0 | 20.965 | 0 | 6.5239
6 | 30 | 233.44 | 45.966 | 33.373 | 31.667 | 14.99 | 12.64 | 0.56022 | 0 | 18.32 | 0 | 12.22
6 | 31 | 127.24 | 28.563 | 15.443 | 14.604 | 15.315 | 10.965 | 0.48044 | 0 | 14.597 | 0 | 6.7235
6 | 32 | 124.12 | 25.014 | 17.409 | 37.228 | 28.188 | 8.2517 | 0.41588 | 0 | 11.962 | 0 | 4.8319
6 | 33 | 113.18 | 30.484 | 28.037 | 33.166 | 9.827 | 10.793 | 0.4926 | 0 | 25.822 | 0 | 8.9739
6 | 34 | 116.42 | 35.399 | 21.5 | 10.173 | 8.4366 | 9.3462 | 0.40856 | 0 | 8.5303 | 0 | 8.5086
6 | 35 | 80.678 | 48.383 | 30.997 | 32.107 | 27.617 | 14.12 | 0.70874 | 0 | 36.128 | 0 | 5.4488
7 | 1 | 135.47 | 40.008 | 26.065 | 28.378 | 16.98 | 18.406 | 0.81893 | 0 | 31.399 | 0 | 4.8303
7 | 2 | 144.49 | 57.044 | 34.899 | 23.781 | 23.009 | 14.781 | 0.64614 | 0 | 26.402 | 0 | 9.9749
7 | 3 | 83.363 | 43.613 | 26.68 | 49.203 | 18.274 | 19.707 | 0.86532 | 0 | 31.45 | 0 | 5.2271
7 | 4 | 151.24 | 36.391 | 20.829 | 15.187 | 14.778 | 17.181 | 0.82585 | 0 | 32.591 | 0 | 8.7071
7 | 5 | 133.1 | 32.358 | 21.685 | 32.689 | 22.58 | 16.57 | 0.78238 | 0 | 30.538 | 0 | 5.1381
7 | 6 | 112.67 | 45.284 | 20.976 | 37.207 | 19.368 | 12.989 | 0.62973 | 0 | 22.082 | 0 | 5.1221
7 | 7 | 97.061 | 36.255 | 12.231 | 12.795 | 6.6758 | 18.325 | 0.88809 | 0 | 20.124 | 0 | 7.3344
7 | 8 | 210.66 | 21.769 | 14.806 | 23.664 | 12.812 | 10.765 | 0.49845 | 0 | 14.131 | 0 | 5.9763
7 | 9 | 237.14 | 21.38 | 16.838 | 17.847 | 15.54 | 12.1 | 0.53566 | 0 | 15.94 | 0 | 8.8976
7 | 10 | 61.24 | 24.459 | 13.696 | 31.292 | 14.212 | 11.768 | 0.549 | 0 | 18.724 | 0 | 10.147
7 | 11 | 139.88 | 30.629 | 27.499 | 18.068 | 10.908 | 9.9137 | 0.44709 | 0 | 24.5 | 0 | 8.6684
7 | 12 | 64.911 | 44.393 | 24.23 | 22.913 | 16.337 | 9.6244 | 0.39595 | 0 | 19.6 | 0 | 13.225
7 | 13 | 76.85 | 68.299 | 39.181 | 43.283 | 19.323 | 22.843 | 1.0941 | 0 | 53.151 | 0 | 9.9538
7 | 14 | 69.017 | 12.36 | 8.4153 | 6.4503 | 10.385 | 8.0152 | 0.35166 | 0 | 9.5094 | 0 | 9.4298
7 | 15 | 59.904 | 38 | 23.135 | 28.078 | 8.2663 | 14.52 | 0.72849 | 0 | 18.423 | 0 | 8.1491
7 | 16 | 157.68 | 24.297 | 24.063 | 15.538 | 8.7135 | 14.825 | 0.66693 | 0 | 17.513 | 0 | 10.012
7 | 17 | 117.21 | 17.629 | 21.846 | 21.102 | 14.615 | 9.1512 | 0.41279 | 0 | 10.819 | 0 | 4.2713
7 | 18 | 81.423 | 32.089 | 13.729 | 22.598 | 19.139 | 16.375 | 0.77292 | 0 | 22.31 | 0 | 4.9245
7 | 19 | 75.146 | 31.672 | 24.031 | 23.055 | 17.404 | 13.623 | 0.6097 | 0 | 17.917 | 0 | 9.0344
7 | 20 | 40.214 | 35.449 | 17.977 | 27.446 | 14.953 | 10.53 | 0.51153 | 0 | 18.239 | 0 | 9.7432
7 | 21 | 140.16 | 36.955 | 48.889 | 18.609 | 6.9616 | 11.633 | 0.59145 | 0 | 31.986 | 0 | 11.96
7 | 22 | 89.618 | 25.595 | 16.714 | 14.888 | 7.1572 | 14.097 | 0.6516 | 0 | 18.784 | 0 | 8.1592
7 | 23 | 74.194 | 48.842 | 27.481 | 39.797 | 23.693 | 9.9868 | 0.45009 | 0 | 18.929 | 0 | 13.162
7 | 24 | 39.755 | 17.438 | 19.538 | 7.9592 | 11.542 | 12.059 | 0.56599 | 0 | 17.38 | 0 | 4.6579
7 | 25 | 199.44 | 50.488 | 30.885 | 34.44 | 26.727 | 15.975 | 0.80491 | 0 | 25.383 | 0 | 15.027
7 | 26 | 147.74 | 52.732 | 31.249 | 22.883 | 15.481 | 19.653 | 0.9312 | 0 | 37.493 | 0 | 5.9518
7 | 27 | 73.795 | 20.095 | 22.266 | 14.391 | 16.943 | 8.3965 | 0.38457 | 0 | 9.1557 | 0 | 6.2626
7 | 28 | 114.83 | 95.355 | 45.171 | 59.13 | 21.644 | 25.424 | 1.15 | 0 | 56.118 | 0 | 13.35
7 | 29 | 201.67 | 60.719 | 47.89 | 29.329 | 15.279 | 14.69 | 0.61058 | 0 | 47.623 | 0 | 14.174
7 | 30 | 110.28 | 45.538 | 22.353 | 34.405 | 16.859 | 10.677 | 0.51853 | 0 | 26.108 | 0 | 9.1049
7 | 31 | 263.66 | 12.149 | 30.012 | 13.941 | 14.958 | 12.804 | 0.58789 | 0 | 16.215 | 0 | 11.557
7 | 32 | 149.84 | 69.923 | 31.698 | 24.876 | 23.518 | 13.839 | 0.59495 | 0 | 29.326 | 0 | 10.517
7 | 33 | 176.05 | 62.326 | 24.893 | 36.113 | 20.526 | 13.492 | 0.63308 | 0 | 30.093 | 0 | 6.1647
7 | 34 | 75.741 | 39.422 | 26.629 | 29.215 | 18.176 | 12.788 | 0.59082 | 0 | 15.865 | 0 | 5.3858
7 | 35 | 98.085 | 10.325 | 12.02 | 17.782 | 18.615 | 6.4346 | 0.28481 | 0 | 10.987 | 0 | 5.8627
8 | 1 | 100.41 | 43.961 | 23.167 | 29.603 | 21.247 | 13.292 | 0.62094 | 0 | 24.979 | 0 | 8.3118
8 | 2 | 99.463 | 37.046 | 19.576 | 30.342 | 39.655 | 12.591 | 0.52938 | 0 | 15.254 | 0 | 6.0105
8 | 3 | 480.61 | 42.139 | 29.597 | 59.392 | 35.856 | 15.673 | 0.75931 | 0 | 26.502 | 0 | 8.3713
8 | 4 | 62.202 | 36.546 | 19.837 | 31.519 | 28.449 | 12.535 | 0.55799 | 0 | 22.9 | 0 | 5.4182
8 | 5 | 108.24 | 44.471 | 35.088 | 33.48 | 15.553 | 18.705 | 0.84941 | 0 | 32.991 | 0 | 10.808
8 | 6 | 137.49 | 55.683 | 44.264 | 81.873 | 24.559 | 16.384 | 0.77716 | 0 | 27.376 | 0 | 9.1924
8 | 7 | 76.559 | 31.834 | 15.281 | 19.446 | 19.825 | 12.582 | 0.5824 | 0 | 20.723 | 0 | 4.4685
8 | 8 | 109.99 | 25.532 | 12.811 | 20.017 | 24.514 | 12.292 | 0.53163 | 0 | 13.22 | 0 | 6.1619
8 | 9 | 52.125 | 14.501 | 11.084 | 13.673 | 19.597 | 5.5919 | 0.2601 | 0 | 12.627 | 0 | 9.5397
8 | 10 | 141.23 | 40.167 | 25.743 | 14.501 | 16.768 | 12.533 | 0.58512 | 0 | 21.243 | 0 | 5.8837
8 | 11 | 160.53 | 33.326 | 20.577 | 27.056 | 17.793 | 19.454 | 0.94232 | 0 | 23.408 | 0 | 6.2774
8 | 12 | 63.769 | 15.998 | 15.367 | 14.755 | 4.383 | 13.432 | 0.59623 | 0 | 13.887 | 0 | 7.5168
8 | 13 | 75.652 | 20.836 | 16.515 | 14.124 | 29.181 | 8.1506 | 0.37787 | 0 | 14.101 | 0 | 6.1585
8 | 14 | 83.224 | 37.581 | 26.607 | 42.642 | 13.583 | 14.727 | 0.68381 | 0 | 18.651 | 0 | 8.4236
8 | 15 | 262.08 | 39.116 | 24.787 | 17.49 | 15.112 | 14.996 | 0.65602 | 0 | 30.439 | 0 | 4.9406
8 | 16 | 99.949 | 31.049 | 14.47 | 29.039 | 29.104 | 13.28 | 0.63639 | 0 | 32.081 | 0 | 5.7246
8 | 17 | 99.095 | 21.229 | 26.378 | 11.526 | 16.62 | 6.8794 | 0.34212 | 0 | 8.1498 | 0 | 5.9339
8 | 18 | 218.66 | 50.593 | 32.364 | 23.034 | 12.54 | 13.185 | 0.58564 | 0 | 29.738 | 0 | 8.3162
8 | 19 | 167.44 | 61.048 | 43.719 | 40.28 | 19.187 | 17.269 | 0.68035 | 0 | 41.543 | 0 | 11.712
8 | 20 | 129.47 | 54.825 | 35.468 | 35.999 | 17.769 | 14.593 | 0.7039 | 0 | 38.262 | 0 | 11.174
8 | 21 | 78.915 | 27.875 | 15.344 | 36.719 | 28.157 | 11.801 | 0.54976 | 0 | 14.726 | 0 | 4.2677
8 | 22 | 83.848 | 26.848 | 19.191 | 18.234 | 13.511 | 11.015 | 0.51141 | 0 | 18.408 | 0 | 13.339
8 | 23 | 116.93 | 25.095 | 37.562 | 5.3979 | 19.797 | 13.155 | 0.59193 | 0 | 28.719 | 0 | 5.8806
8 | 24 | 157.55 | 28.108 | 31.029 | 16.92 | 7.9848 | 12.371 | 0.6095 | 0 | 32.242 | 0 | 6.6764
8 | 25 | 113.28 | 16.531 | 23.773 | 22.607 | 34.37 | 8.9041 | 0.42821 | 0 | 19.247 | 0 | 3.7967
8 | 26 | 142.81 | 42.302 | 27.23 | 22.582 | 14.453 | 7.9111 | 0.36155 | 0 | 19.73 | 0 | 7.3182
8 | 27 | 249.61 | 59.225 | 27.872 | 51.865 | 25.994 | 19.556 | 0.86802 | 0 | 25.188 | 0 | 8.6501
8 | 28 | 405.4 | 43.723 | 30.653 | 27.788 | 20.819 | 17.988 | 0.78379 | 0 | 33.379 | 0 | 7.83
8 | 29 | 151.92 | 60.955 | 30.687 | 41.744 | 13.287 | 15.953 | 0.72615 | 0 | 36.099 | 0 | 7.0863
8 | 30 | 237.75 | 38.159 | 27.328 | 24.365 | 25.067 | 11.121 | 0.5145 | 0 | 17.185 | 0 | 8.7101
8 | 31 | 421.19 | 61.535 | 44.922 | 44.914 | 30.664 | 20.227 | 0.93474 | 0 | 54.156 | 0 | 11.357
8 | 32 | 285.78 | 39.693 | 21.438 | 36.825 | 16.136 | 14.726 | 0.69196 | 0 | 26.516 | 0 | 8.2308
8 | 33 | 58.955 | 14.112 | 20.559 | 27.903 | 14.066 | 12.326 | 0.60338 | 0 | 11.493 | 0 | 3.7871
8 | 34 | 89.52 | 19.779 | 13.132 | 7.953 | 11.385 | 7.7189 | 0.36074 | 0 | 11.935 | 0 | 9.3268
8 | 35 | 228.03 | 66.846 | 32.451 | 47.432 | 25.451 | 14.482 | 0.68765 | 0 | 29.122 | 0 | 8.9537
9 | 1 | 213.87 | 15.403 | 26.046 | 15.838 | 9.7386 | 10.903 | 0.51257 | 0 | 16.884 | 0 | 7.6178
9 | 2 | 189 | 20.878 | 15.645 | 15.916 | 24.449 | 9.8435 | 0.45484 | 0 | 12.56 | 0 | 5.6544
9 | 3 | 153.71 | 49.256 | 25.222 | 39.74 | 17.718 | 16.538 | 0.81112 | 0 | 28.911 | 0 | 9.2524
9 | 4 | 53.234 | 21.504 | 13.105 | 12.659 | 15.623 | 9.2362 | 0.41709 | 0 | 18.262 | 0 | 3.5638
9 | 5 | 151.25 | 51.242 | 29.61 | 37.363 | 21.685 | 13.222 | 0.5667 | 0 | 27.671 | 0 | 6.3371
9 | 6 | 275.64 | 45.291 | 33.288 | 55.014 | 5.9832 | 24.359 | 1.1607 | 0 | 30.705 | 0 | 10.281
9 | 7 | 73.26 | 34.869 | 32.774 | 25.205 | 25.261 | 13.277 | 0.58564 | 0 | 26.134 | 0 | 8.694
9 | 8 | 93.149 | 32.518 | 16.628 | 39.346 | 29.344 | 9.8713 | 0.40157 | 0 | 19.443 | 0 | 6.2245
9 | 9 | 70.831 | 30.114 | 31.301 | 18.916 | 16.66 | 12.099 | 0.54941 | 0 | 22.318 | 0 | 6.7764
9 | 10 | 118.13 | 42.685 | 44.319 | 19.966 | 19.032 | 19.176 | 0.83336 | 0 | 30.627 | 0 | 7.4187
9 | 11 | 156.33 | 52.562 | 30.535 | 32.641 | 30.395 | 10.522 | 0.53187 | 0 | 24.18 | 0 | 7.5364
9 | 12 | 115.45 | 55.974 | 27.7 | 39.369 | 35.44 | 12.473 | 0.58352 | 0 | 19.73 | 0 | 9.2421
9 | 13 | 120.78 | 30.399 | 21.535 | 26.99 | 22.064 | 12.194 | 0.52753 | 0 | 23.789 | 0 | 6.0316
9 | 14 | 101.42 | 62.295 | 48.286 | 47.204 | 13.351 | 18.416 | 0.85008 | 0 | 39.128 | 0 | 9.4224
9 | 15 | 144.74 | 22.473 | 19.345 | 18.585 | 24.64 | 10.608 | 0.49257 | 0 | 20.208 | 0 | 5.5354
9 | 16 | 187.59 | 42.007 | 29.935 | 32.067 | 25.358 | 18.43 | 0.8864 | 0 | 38.205 | 0 | 14.35
9 | 17 | 94.947 | 22.317 | 19.813 | 14.949 | 6.3968 | 14.466 | 0.70621 | 0 | 18.049 | 0 | 8.3152
9 | 18 | 91.691 | 21.838 | 15.909 | 24.448 | 15.208 | 10.299 | 0.46955 | 0 | 8.661 | 0 | 6.5517
9 | 19 | 66.644 | 29.707 | 19.162 | 31.14 | 21.804 | 12.185 | 0.57251 | 0 | 20.796 | 0 | 7.7423
9 | 20 | 218.7 | 32.324 | 15.544 | 17.282 | 10.308 | 13.765 | 0.65032 | 0 | 20.643 | 0 | 9.2757
9 | 21 | 144.89 | 12.505 | 23.418 | 38.386 | 38.08 | 13.232 | 0.64168 | 0 | 16.989 | 0 | 5.7788
9 | 22 | 127.03 | 26.63 | 20.552 | 30.67 | 34.761 | 13.246 | 0.66235 | 0 | 26.831 | 0 | 7.2037
9 | 23 | 576.19 | 104.55 | 62.164 | 53.745 | 29.026 | 27.456 | 1.1649 | 0 | 49.232 | 0 | 27.392
9 | 24 | 107.73 | 33.479 | 43.618 | 45.149 | 28.061 | 23.243 | 1.09 | 0 | 23.033 | 0 | 10.97
9 | 25 | 512.89 | 52.015 | 35.795 | 40.158 | 19.766 | 16.208 | 0.75922 | 0 | 21.164 | 0 | 15.933
9 | 26 | 174.57 | 27.421 | 22.54 | 18.437 | 28.22 | 12.046 | 0.52476 | 0 | 23.165 | 0 | 10.333
9 | 27 | 155.03 | 60.19 | 31.526 | 49.691 | 37.109 | 15.137 | 0.74501 | 0 | 25.478 | 0 | 6.6668
9 | 28 | 164.77 | 31.601 | 28.06 | 45.363 | 30.313 | 15.352 | 0.72795 | 0 | 33.122 | 0 | 8.1333
9 | 29 | 209.84 | 47.576 | 30.16 | 20.193 | 16.546 | 14.125 | 0.66108 | 0 | 23.875 | 0 | 18.427
9 | 30 | 86.543 | 56.42 | 28.904 | 35.123 | 37.135 | 14.086 | 0.68916 | 0 | 28.804 | 0 | 5.7015
9 | 31 | 128.4 | 41.101 | 37.291 | 28.802 | 18.853 | 20.23 | 0.88069 | 0 | 32.381 | 0 | 12.505
9 | 32 | 188.87 | 65.691 | 36.147 | 42.506 | 40.144 | 19.03 | 0.8232 | 0 | 30.703 | 0 | 12.13
9 | 33 | 235.29 | 78.187 | 41.427 | 70.363 | 35.311 | 29.839 | 1.2974 | 0 | 48.979 | 0 | 7.1399
9 | 34 | 188.85 | 54.837 | 40.87 | 33.632 | 16.887 | 28.805 | 1.4152 | 0 | 35.642 | 0 | 19.476
9 | 35 | 128.54 | 40.141 | 32.305 | 34.007 | 31.456 | 16.121 | 0.73037 | 0 | 26.014 | 0 | 7.7382
10 | 1 | 196.01 | 100.11 | 49.334 | 54.073 | 38.559 | 19.891 | 0.88289 | 0 | 34.069 | 0 | 10.595
10 | 2 | 152.81 | 40.344 | 22.656 | 18.867 | 15.189 | 24.226 | 1.1543 | 0 | 21.621 | 0 | 6.5318
10 | 3 | 286.13 | 23.472 | 15.625 | 36.272 | 39.166 | 14.376 | 0.67598 | 0 | 18.722 | 0 | 4.0442
10 | 4 | 281.62 | 17.231 | 22.219 | 20.373 | 24.704 | 15.664 | 0.70483 | 0 | 20.001 | 0 | 6.5391
10 | 5 | 402.02 | 76.477 | 48.803 | 49.725 | 28.686 | 23.574 | 1.1358 | 0 | 53.45 | 0 | 38.108
10 | 6 | 734.43 | 40.287 | 37.246 | 39.144 | 32.81 | 28.705 | 1.3838 | 0 | 33.365 | 0 | 12.319
10 | 7 | 344.7 | 89.545 | 48.678 | 36.226 | 23.896 | 18.077 | 0.84912 | 0 | 49.701 | 0 | 33.209
10 | 8 | 202.37 | 98.544 | 46.51 | 59.024 | 30.697 | 35.034 | 1.6187 | 0 | 59.794 | 0 | 8.1028
10 | 9 | 161.76 | 44.238 | 46.11 | 34.236 | 23.091 | 21.471 | 1.1077 | 0 | 39.693 | 0 | 12.973
10 | 10 | 197.09 | 53.009 | 33.988 | 46.091 | 23.273 | 23.906 | 1.2184 | 0 | 36.598 | 0 | 10.508
10 | 11 | 393.55 | 32.292 | 33.429 | 18.821 | 22.708 | 19.629 | 0.8646 | 0 | 25.37 | 0 | 13.961
10 | 12 | 176.7 | 19.882 | 33.224 | 37.965 | 18.68 | 11.896 | 0.57213 | 0 | 13.915 | 0 | 3.0278
10 | 13 | 135.44 | 39.13 | 16.828 | 30.532 | 31.006 | 17.145 | 0.79375 | 0 | 30.868 | 0 | 11.958
10 | 14 | 235.22 | 33.084 | 33.458 | 21.876 | 19.716 | 14.552 | 0.64963 | 0 | 24.004 | 0 | 10.618
10 | 15 | 42.784 | 39.919 | 19.604 | 34.649 | 19.967 | 12.73 | 0.58625 | 0 | 20.415 | 0 | 8.7008
10 | 16 | 156.34 | 51.757 | 47.925 | 29.44 | 19.899 | 15.65 | 0.77151 | 0 | 36.336 | 0 | 13.17
10 | 17 | 121.11 | 25.905 | 26.459 | 28.183 | 25.856 | 22.948 | 1.0672 | 0 | 29.937 | 0 | 9.2915
10 | 18 | 351.21 | 70.956 | 55.726 | 56.513 | 36.419 | 14.993 | 0.72459 | 0 | 29.271 | 0 | 19.907
10 | 19 | 90.839 | 23.376 | 24.759 | 12.545 | 18.961 | 17.804 | 0.82231 | 0 | 25.883 | 0 | 9.8827
10 | 20 | 395.66 | 80.485 | 42.166 | 42.41 | 47.447 | 24.582 | 1.1964 | 0 | 39.184 | 0 | 14.897
10 | 21 | 301.97 | 147.54 | 68.397 | 44.725 | 30.906 | 33.937 | 1.5168 | 0 | 53.637 | 0 | 26.542
10 | 22 | 191.95 | 22.465 | 25.308 | 23.029 | 18.681 | 8.0246 | 0.38433 | 0 | 14.614 | 0 | 12.186
10 | 23 | 417.12 | 120.42 | 68.143 | 63.817 | 26.996 | 33.382 | 1.4767 | 0 | 76.056 | 0 | 19.053
10 | 24 | 441.18 | 66.817 | 41.073 | 36.324 | 29.934 | 18.488 | 0.77399 | 0 | 56.48 | 0 | 14.021
10 | 25 | 246.94 | 50.713 | 32.219 | 40.155 | 19.129 | 18.802 | 0.91641 | 0 | 31.509 | 0 | 10.889
10 | 26 | 311.8 | 18.068 | 34.256 | 24.595 | 22.064 | 15.757 | 0.73178 | 0 | 32.263 | 0 | 13.597
10 | 27 | 259.45 | 77.168 | 29.26 | 35.306 | 35.407 | 17.576 | 0.78503 | 0 | 35.42 | 0 | 9.6185
10 | 28 | 542.25 | 86.963 | 31.885 | 52.823 | 38.483 | 24.055 | 1.0975 | 0 | 44.203 | 0 | 6.3577
10 | 29 | 236.93 | 42.192 | 30.673 | 37.267 | 34.433 | 14.567 | 0.66371 | 0 | 25.746 | 0 | 5.4624
10 | 30 | 137.57 | 21.256 | 20.359 | 19.353 | 17.039 | 12.287 | 0.61964 | 0 | 22.357 | 0 | 14.189
10 | 31 | 176.87 | 43.537 | 29.287 | 33.32 | 29.858 | 15.318 | 0.70325 | 0 | 29.747 | 0 | 9.1198
10 | 32 | 210.38 | 45.619 | 47.436 | 34.804 | 36.128 | 26.238 | 1.2185 | 0 | 25.501 | 0 | 6.1907
10 | 33 | 382.96 | 58.352 | 41.411 | 53.184 | 34.756 | 20.64 | 0.98802 | 0 | 31.361 | 0 | 14.874
10 | 34 | 452.72 | 52.616 | 31.809 | 38.996 | 41.441 | 22.019 | 1.0157 | 0 | 35.431 | 0 | 6.2147
10 | 35 | 196.73 | 46.474 | 37.929 | 36.188 | 22.124 | 27.509 | 1.2656 | 0 | 45.946 | 0 | 12.328
11 | 1 | 326.28 | 85.001 | 70.957 | 94.251 | 34.38 | 25.394 | 1.1919 | 0 | 40.965 | 0 | 14.287
11 | 2 | 394.58 | 67.843 | 40.386 | 44.243 | 41.836 | 20.587 | 1.01 | 0 | 41.61 | 0 | 24.759
11 | 3 | 116.12 | 27.692 | 28.316 | 30.624 | 42.085 | 16.622 | 0.75749 | 0 | 27.131 | 0 | 6.4389
11 | 4 | 146.18 | 20.604 | 33.956 | 22.097 | 20.236 | 10.393 | 0.52193 | 0 | 31.12 | 0 | 22.252
11 | 5 | 215.2 | 40.836 | 27.874 | 20.921 | 24.363 | 12.24 | 0.54594 | 0 | 21.554 | 0 | 12.346
11 | 6 | 301.68 | 34.577 | 29.017 | 31.167 | 37.29 | 28.186 | 1.2968 | 0 | 38.198 | 0 | 4.3841
11 | 7 | 265.57 | 30.394 | 29.414 | 29.732 | 19.24 | 22.313 | 1.005 | 0 | 25.467 | 0 | 10.169
11 | 8 | 149.21 | 33.706 | 33.488 | 28.076 | 42.741 | 14.468 | 0.72859 | 0 | 33.603 | 0 | 8.1017
11 | 9 | 341.21 | 89.814 | 55.594 | 73.22 | 64.372 | 27.785 | 1.2888 | 0 | 44.835 | 0 | 5.8577
11 | 10 | 293.26 | 42.058 | 35.16 | 27.312 | 43.815 | 22.271 | 0.97393 | 0 | 46.51 | 0 | 6.4366
11 | 11 | 266.22 | 39.395 | 25.535 | 32.087 | 29.924 | 17.443 | 0.83459 | 0 | 29.964 | 0 | 8.9405
11 | 12 | 171.29 | 31.502 | 44.724 | 22.327 | 23.102 | 10.304 | 0.52464 | 0 | 17.582 | 0 | 9.3798
11 | 13 | 298.77 | 75.772 | 52.869 | 33.691 | 23.277 | 23.239 | 1.087 | 0 | 39.223 | 0 | 32.716
11 | 14 | 389.3 | 79.934 | 47.968 | 53.01 | 31.278 | 30.292 | 1.2411 | 0 | 59.092 | 0 | 14.052
11 | 15 | 173.33 | 92.829 | 47.607 | 45.514 | 22.111 | 28.247 | 1.3103 | 0 | 57.792 | 0 | 16.774
11 | 16 | 199.36 | 27.584 | 28.832 | 35.738 | 29.217 | 18.126 | 0.84745 | 0 | 30.016 | 0 | 7.3274
11 | 17 | 176.09 | 26.83 | 26.554 | 18.094 | 13.196 | 12.316 | 0.57835 | 0 | 20.193 | 0 | 20.437
11 | 18 | 263.61 | 24.491 | 33.589 | 11.914 | 28.178 | 14.29 | 0.64056 | 0 | 39.168 | 0 | 7.2992
11 | 19 | 200.25 | 30.638 | 34.749 | 23.193 | 33.735 | 13.668 | 0.67549 | 0 | 33.854 | 0 | 11.407
11 | 20 | 249.63 | 21.15 | 39.115 | 29.573 | 38.331 | 17.47 | 0.85989 | 0 | 22.291 | 0 | 2.7137
11 | 21 | 462.11 | 68.119 | 37.878 | 27.084 | 18.582 | 13.469 | 0.62591 | 0 | 30.95 | 0 | 26.007
11 | 22 | 309.93 | 68.722 | 30.314 | 52.026 | 25.754 | 27.038 | 1.2175 | 0 | 31.638 | 0 | 13.004
11 | 23 | 441.54 | 73.462 | 54.854 | 46.907 | 32.74 | 23.962 | 1.134 | 0 | 66.336 | 0 | 22.142
11 | 24 | 196.12 | 65.897 | 29.238 | 49.073 | 19.316 | 21.526 | 1.0106 | 0 | 35.216 | 0 | 7.6544
11 | 25 | 295.15 | 39.323 | 23.011 | 26.393 | 25.311 | 9.9188 | 0.45099 | 0 | 13.431 | 0 | 5.4565
11 | 26 | 164.52 | 77.794 | 41.135 | 38.405 | 27.704 | 20.238 | 0.89414 | 0 | 41.963 | 0 | 19.082
11 | 27 | 363.87 | 63.05 | 30.91 | 80.043 | 44.405 | 20.469 | 0.98126 | 0 | 30.62 | 0 | 11.241
11 | 28 | 333.09 | 19.102 | 27.402 | 38.215 | 45.206 | 14.666 | 0.71412 | 0 | 22.696 | 0 | 7.693
11 | 29 | 266.73 | 47.122 | 35.108 | 32.104 | 34.759 | 18.415 | 0.88964 | 0 | 33.433 | 0 | 15.836
11 | 30 | 284 | 95.722 | 53.067 | 58.79 | 36.456 | 20.091 | 0.96029 | 0 | 38.659 | 0 | 15.54
11 | 31 | 216.25 | 17.15 | 27.804 | 20.92 | 15.095 | 16.993 | 0.78922 | 0 | 19.185 | 0 | 12.038
11 | 32 | 228.24 | 29.264 | 47.75 | 45.904 | 27.85 | 18.628 | 0.8836 | 0 | 31.42 | 0 | 5.8115
11 | 33 | 360.13 | 53.257 | 32.386 | 44.299 | 24.347 | 22.54 | 1.0726 | 0 | 39.08 | 0 | 9.6907
11 | 34 | 53.976 | 22.393 | 30.541 | 20.518 | 28.759 | 17.401 | 0.8084 | 0 | 36.744 | 0 | 3.2353
11 | 35 | 294.61 | 53.977 | 32.794 | 39.993 | 28.115 | 18.506 | 0.81585 | 0 | 36.305 | 0 | 8.0076
12 | 1 | 270.23 | 47.545 | 28.831 | 48.814 | 10.989 | 24.238 | 1.0752 | 0 | 22.104 | 0 | 9.5426
12 | 2 | 188.57 | 42.545 | 45.264 | 42.38 | 37.648 | 24.244 | 1.0541 | 0 | 36.568 | 0 | 10.209
12 | 3 | 284.06 | 46.282 | 42.026 | 40.783 | 36.395 | 14.8 | 0.66435 | 0 | 37.548 | 0 | 14.241
12 | 4 | 228.39 | 44.229 | 40.396 | 42.028 | 38.334 | 16.436 | 0.75375 | 0 | 33.225 | 0 | 5.2549
12 | 5 | 299.04 | 42.681 | 38.35 | 28.072 | 24.739 | 24.231 | 1.0937 | 0 | 36.233 | 0 | 7.3623
12 | 6 | 70.342 | 61.726 | 33.207 | 40.778 | 53.944 | 14.456 | 0.7043 | 0 | 23.705 | 0 | 8.082
12 | 7 | 369.5 | 87.812 | 48.176 | 41.884 | 43.865 | 16.663 | 0.73291 | 0 | 32.218 | 0 | 31.763
12 | 8 | 241.44 | 28.065 | 23.987 | 39.576 | 24.349 | 14.146 | 0.63488 | 0 | 29.623 | 0 | 11.001
12 | 9 | 129.97 | 77.691 | 46.231 | 53.784 | 37.077 | 21.514 | 0.93819 | 0 | 35.219 | 0 | 11.033
12 | 10 | 231.73 | 25.021 | 29.867 | 27.125 | 30.392 | 12.6 | 0.5715 | 0 | 19.006 | 0 | 7.6464
12 | 11 | 451.81 | 73.949 | 48.931 | 50.001 | 36.821 | 28.941 | 1.361 | 0 | 54.325 | 0 | 13.561
12 | 12 | 285.2 | 25.966 | 29.409 | 20.865 | 18.284 | 23.561 | 1.0743 | 0 | 24.28 | 0 | 9.7443
12 | 13 | 204.82 | 21.395 | 24.223 | 23.209 | 14.598 | 27.355 | 1.2799 | 0 | 21.845 | 0 | 7.785
12 | 14 | 192.72 | 73.923 | 38.681 | 49.484 | 34.003 | 18.838 | 0.91318 | 0 | 38.016 | 0 | 8.7858
12 | 15 | 292.24 | 54.644 | 44.267 | 25.593 | 22.407 | 19.14 | 0.88533 | 0 | 38.497 | 0 | 13.752
12 | 16 | 434.86 | 36.643 | 37.592 | 44.503 | 50.529 | 19.338 | 0.93059 | 0 | 19.122 | 0 | 6.76
12 | 17 | 292.93 | 81.418 | 44.781 | 66.037 | 47.055 | 18.893 | 0.98907 | 0 | 37.85 | 0 | 9.941
12 | 18 | 649.09 | 105.02 | 67.138 | 54.402 | 40.451 | 30.42 | 1.3405 | 0 | 45.917 | 0 | 16.484
12 | 19 | 252.45 | 36.137 | 56.369 | 40.327 | 29.301 | 23.925 | 1.1327 | 0 | 27.23 | 0 | 9.9963
12 | 20 | 580.03 | 56.37 | 49.481 | 29.533 | 23.948 | 16.867 | 0.77152 | 0 | 36.049 | 0 | 11.463
12 | 21 | 356.85 | 72.861 | 53.537 | 44.342 | 33.008 | 24.543 | 1.1484 | 0 | 34.635 | 0 | 14.159
12 | 22 | 286.15 | 51.349 | 36.85 | 55.752 | 56.694 | 24.593 | 1.2003 | 0 | 28.202 | 0 | 7.5651
12 | 23 | 426.02 | 50.971 | 49.925 | 38.838 | 15.966 | 19.178 | 0.94863 | 0 | 42.341 | 0 | 20.31
12 | 24 | 424.69 | 40.361 | 28.827 | 50.133 | 50.288 | 20.123 | 0.94336 | 0 | 19.088 | 0 | 9.8293
12 | 25 | 373.96 | 71.785 | 37.4 | 45.285 | 34.186 | 28.63 | 1.4561 | 0 | 47.116 | 0 | 8.6387
12 | 26 | 221.38 | 55.851 | 30.588 | 24.285 | 24.831 | 15.998 | 0.67444 | 0 | 30.632 | 0 | 8.2986
12 | 27 | 273.79 | 77.973 | 42.489 | 42.867 | 41.62 | 24.723 | 1.1141 | 0 | 32.597 | 0 | 10.143
12 | 28 | 397.82 | 103.98 | 63.029 | 72.489 | 38.415 | 33.216 | 1.4561 | 0 | 52.629 | 0 | 10.028
12 | 29 | 305.44 | 48.341 | 34.53 | 30.226 | 35.786 | 31.31 | 1.4751 | 0 | 34.154 | 0 | 11.73
12 | 30 | 364.39 | 55.517 | 42.351 | 43.412 | 47.957 | 25.369 | 1.1711 | 0 | 40.839 | 0 | 6.7196
12 | 31 | 505.49 | 76.619 | 57.631 | 35.678 | 22.301 | 19.227 | 0.8438 | 0 | 37.196 | 0 | 9.8304
12 | 32 | 383.53 | 53.535 | 34.681 | 23.339 | 17.806 | 25.786 | 1.2371 | 0 | 33.668 | 0 | 9.0191
12 | 33 | 518.25 | 99.384 | 70.483 | 53.78 | 46.33 | 35.697 | 1.479 | 0 | 47.494 | 0 | 7.76
12 | 34 | 584.48 | 57.572 | 55.566 | 39.53 | 24.464 | 31.189 | 1.4876 | 0 | 59.334 | 0 | 10.601
12 | 35 | 492.9 | 50.435 | 52.182 | 36.099 | 24.219 | 36.233 | 1.6777 | 0 | 45.057 | 0 | 18.235
13 | 1 | 761.43 | 68.758 | 57.037 | 35.503 | 19.435 | 34.559 | 1.5846 | 0 | 48.126 | 0 | 13.269
13 | 2 | 484.97 | 111.34 | 65.224 | 48.488 | 28.825 | 33.938 | 1.6004 | 0 | 54.801 | 0 | 19.868
13 | 3 | 262.21 | 104.2 | 38.631 | 46.87 | 40.826 | 31.632 | 1.4083 | 0 | 53.146 | 0 | 5.8355
13 | 4 | 268.5 | 29.636 | 37.486 | 32.28 | 35.048 | 23.599 | 1.131 | 0 | 24.283 | 0 | 7.1115
13 | 5 | 265.22 | 72.417 | 33.11 | 66.64 | 28.049 | 25.988 | 1.2895 | 0 | 35.958 | 0 | 10.975
13 | 6 | 431.47 | 33.622 | 32.547 | 35.413 | 38.579 | 21.983 | 0.98736 | 0 | 25.533 | 0 | 8.8821
13 | 7 | 297.7 | 50.686 | 42.026 | 36.792 | 31.812 | 17.301 | 0.83432 | 0 | 22.45 | 0 | 9.1313
13 | 8 | 330.03 | 44.098 | 18.622 | 33.556 | 35.354 | 24.656 | 1.2059 | 0 | 32.29 | 0 | 10.961
13 | 9 | 310.71 | 70.779 | 47.128 | 27.756 | 25.969 | 20.824 | 0.94789 | 0 | 37.258 | 0 | 12.586
13 | 10 | 399.96 | 87.535 | 46.734 | 58.517 | 38.296 | 19.689 | 0.9172 | 0 | 46.391 | 0 | 15.159
13 | 11 | 250.73 | 56.543 | 57.744 | 28.787 | 24.275 | 18.182 | 0.88087 | 0 | 41.592 | 0 | 10.609
13 | 12 | 615.23 | 50.913 | 41.228 | 33.119 | 12.124 | 44.159 | 2.0822 | 0 | 41.151 | 0 | 9.9275
13 | 13 | 509.7 | 58.388 | 50.476 | 48.967 | 42.675 | 22.734 | 1.0937 | 0 | 30.729 | 0 | 12.865
13 | 14 | 299.76 | 38.377 | 48.682 | 27.33 | 36.16 | 41.623 | 1.9424 | 0 | 44.12 | 0 | 9.0688
13 | 15 | 365.08 | 74.664 | 42.221 | 61.738 | 47.977 | 30.235 | 1.4639 | 0 | 37.788 | 0 | 9.9821
13 | 16 | 404.88 | 85.362 | 65.68 | 43.766 | 31.33 | 40.978 | 1.9031 | 0 | 57.432 | 0 | 16.031
13 | 17 | 413 | 30.101 | 25.395 | 26.673 | 26.063 | 9.4918 | 0.43475 | 0 | 16.265 | 0 | 11.251
13 | 18 | 543.94 | 158.88 | 70.68 | 58.835 | 31.838 | 37.489 | 1.6246 | 0 | 70.626 | 0 | 20.362
13 | 19 | 633.43 | 115.28 | 90.282 | 45.283 | 33.673 | 22.957 | 1.0041 | 0 | 59.313 | 0 | 16.257
13 | 20 | 411.53 | 88.77 | 70.531 | 50.271 | 21.99 | 34.877 | 1.6145 | 0 | 62.622 | 0 | 14.008
13 | 21 | 488.35 | 25.716 | 42.316 | 37.098 | 36.255 | 25.062 | 1.1726 | 0 | 35.615 | 0 | 12.757
13 | 22 | 354.98 | 110.72 | 38.164 | 33.032 | 31.931 | 26.304 | 1.2378 | 0 | 39.649 | 0 | 10.195
13 | 23 | 622.15 | 102.8 | 68.065 | 40.931 | 23.82 | 38.565 | 1.7691 | 0 | 53.838 | 0 | 8.5601
13 | 24 | 433.81 | 90.273 | 49.428 | 54.766 | 52.384 | 28.197 | 1.3211 | 0 | 47.189 | 0 | 13.756
13 | 25 | 360.12 | 35.979 | 40.019 | 29.934 | 29.443 | 20.152 | 0.95642 | 0 | 27.481 | 0 | 10.005
13 | 26 | 464.28 | 79.996 | 53.143 | 39.298 | 34.287 | 31.625 | 1.5276 | 0 | 50.211 | 0 | 8.8956
13 | 27 | 413.94 | 85.059 | 48.22 | 38.813 | 48.003 | 37.705 | 1.7532 | 0 | 40.087 | 0 | 10.42
13 | 28 | 581.32 | 71.25 | 38.669 | 56.173 | 55.73 | 19.074 | 0.90302 | 0 | 32.141 | 0 | 9.909
13 | 29 | 469.92 | 57.856 | 31.925 | 34.154 | 42.747 | 24.777 | 1.1582 | 0 | 41.475 | 0 | 10.819
13 | 30 | 354.88 | 92.794 | 41.843 | 45.268 | 34.463 | 36.767 | 1.6975 | 0 | 47.839 | 0 | 11.415
13 | 31 | 388.17 | 86.197 | 62.92 | 74.285 | 31.499 | 28.618 | 1.29 | 0 | 38.433 | 0 | 9.6667
13 | 32 | 525.02 | 65.827 | 37.07 | 27.129 | 21.196 | 18.914 | 0.90083 | 0 | 35.37 | 0 | 23.457
13 | 33 | 239.93 | 46.564 | 31.316 | 25.903 | 35.608 | 15.59 | 0.69544 | 0 | 23.911 | 0 | 11.022
13 | 34 | 437.9 | 25.825 | 38.434 | 18.514 | 19.462 | 19.398 | 0.9804 | 0 | 32.195 | 0 | 17.777
13 | 35 | 700.76 | 71.569 | 44.783 | 40.539 | 33.13 | 37.545 | 1.8041 | 0 | 42.643 | 0 | 11.404
14 | 1 | 513.4 | 64.789 | 40.466 | 61.635 | 27.456 | 27.048 | 1.2488 | 0 | 40.619 | 0 | 12.165
14 | 2 | 240.72 | 18.185 | 25.723 | 27.441 | 14.612 | 21.716 | 1.0017 | 0 | 22.565 | 0 | 7.0564
14 | 3 | 550.95 | 41.336 | 47.159 | 27.225 | 35.926 | 26.147 | 1.3086 | 0 | 45.367 | 0 | 11.352
14 | 4 | 526.53 | 74.206 | 75.773 | 55.001 | 26.993 | 33.817 | 1.5586 | 0 | 49.492 | 0 | 11.485
14 | 5 | 457.76 | 67.207 | 38.833 | 30.974 | 41.913 | 23.164 | 1.0077 | 0 | 39.818 | 0 | 9.0112
14 | 6 | 452.06 | 54.738 | 29.227 | 33.38 | 32.758 | 20.541 | 0.95351 | 0 | 37.531 | 0 | 12.41
14 | 7 | 488.67 | 36.607 | 49.677 | 28.851 | 37.704 | 30.017 | 1.4375 | 0 | 25.458 | 0 | 7.583
14 | 8 | 464.98 | 81.745 | 70.349 | 48.131 | 49.217 | 37.797 | 1.6989 | 0 | 58.789 | 0 | 15.67
14 | 9 | 425.12 | 83.992 | 55.739 | 47.302 | 40.165 | 30.577 | 1.2831 | 0 | 50.921 | 0 | 10.003
14 | 10 | 315.77 | 81.753 | 42.442 | 39.424 | 37.071 | 24.23 | 1.0898 | 0 | 42.531 | 0 | 14.265
14 | 11 | 365.98 | 42.863 | 32.248 | 47.453 | 46.584 | 23.329 | 1.0782 | 0 | 27.326 | 0 | 10.313
14 | 12 | 516.01 | 64.7 | 38.836 | 48.246 | 46.111 | 31.759 | 1.6089 | 0 | 45.655 | 0 | 13.062
14 | 13 | 362.48 | 38.477 | 37.625 | 20.467 | 25.321 | 22.144 | 1.0147 | 0 | 37.314 | 0 | 7.4645
14 | 14 | 394.01 | 48.581 | 39.988 | 37.007 | 39.95 | 20.815 | 0.9938 | 0 | 40.931 | 0 | 8.2214
14 | 15 | 480.72 | 46.076 | 64.19 | 40.951 | 41.16 | 26.517 | 1.3315 | 0 | 38.604 | 0 | 10.207
14 | 16 | 477.72 | 54.247 | 37.393 | 28.503 | 18.194 | 21.295 | 0.9191 | 0 | 30.335 | 0 | 15.592
14 | 17 | 558.97 | 62.979 | 61.235 | 56.061 | 36.465 | 41.393 | 1.8938 | 0 | 56.939 | 0 | 12.443
14 | 18 | 594.03 | 73.31 | 67.085 | 58.757 | 29.985 | 33.017 | 1.5267 | 0 | 50.574 | 0 | 13.627
14 | 19 | 395.34 | 98.604 | 40.472 | 56.116 | 25.766 | 29.04 | 1.3948 | 0 | 47.201 | 0 | 9.059
14 | 20 | 465.86 | 96.519 | 57.665 | 37.896 | 33.638 | 17.96 | 0.80759 | 0 | 43.21 | 0 | 12.786
14 | 21 | 368.42 | 108.57 | 56.862 | 54.351 | 45.467 | 21.962 | 1.001 | 0 | 59.532 | 0 | 12.913
14 | 22 | 557.18 | 74.212 | 46.373 | 48.263 | 25.965 | 23.539 | 1.1121 | 0 | 37.016 | 0 | 11.678
14 | 23 | 376.89 | 24.537 | 35.463 | 26.781 | 23.077 | 19.767 | 0.95023 | 0 | 24.005 | 0 | 8.7106
14 | 24 | 394.24 | 29.826 | 28.44 | 37.446 | 35.643 | 18.587 | 0.91343 | 0 | 21.103 | 0 | 9.3622
14 | 25 | 628.85 | 84.411 | 75.506 | 51.961 | 56.114 | 32.227 | 1.5042 | 0 | 52.513 | 0 | 12.418
14 | 26 | 380.54 | 33.893 | 44.535 | 27.585 | 18.414 | 26.249 | 1.1702 | 0 | 30.701 | 0 | 10.655
14 | 27 | 391.84 | 35.63 | 46.388 | 35.787 | 44.669 | 25.205 | 1.171 | 0 | 34.008 | 0 | 5.935
14 | 28 | 404.76 | 68.709 | 47.083 | 50.097 | 37.304 | 29.668 | 1.4532 | 0 | 50.007 | 0 | 11.689
14 | 29 | 394.06 | 61.168 | 60.41 | 33.781 | 46.598 | 22.075 | 1.0232 | 0 | 36.479 | 0 | 15.093
14 | 30 | 377.67 | 67.168 | 39.123 | 54.651 | 39.078 | 25.101 | 1.1659 | 0 | 36.833 | 0 | 8.3784
14 | 31 | 390.01 | 81.633 | 43.334 | 55.106 | 54.817 | 27.406 | 1.2144 | 0 | 38.742 | 0 | 11.4
14 | 32 | 261.39 | 43.328 | 41.158 | 37.601 | 35.566 | 25.374 | 1.105 | 0 | 29.118 | 0 | 5.7096
14 | 33 | 465.18 | 96.033 | 44.878 | 72.953 | 59.804 | 28.162 | 1.2931 | 0 | 45.895 | 0 | 15.672
14 | 34 | 647.64 | 89.771 | 67.737 | 51.337 | 36.494 | 42.236 | 1.9502 | 0 | 55.373 | 0 | 9.5905
14 | 35 | 367.05 | 43.241 | 49.854 | 27.143 | 26.912 | 34.667 | 1.525 | 0 | 39.477 | 0 | 6.7309
15 | 1 | 265.01 | 81.232 | 71.286 | 48.444 | 41.101 | 25.341 | 1.2076 | 0 | 54.6 | 0 | 9.437
15 | 2 | 591.62 | 173.94 | 91.96 | 88.77 | 89.436 | 34.4 | 1.6345 | 0 | 58.224 | 0 | 21.879
15 | 3 | 330.71 | 59.93 | 34.195 | 46.891 | 43.146 | 15.386 | 0.67689 | 0 | 33.723 | 0 | 12.535
15 | 4 | 299.4 | 85.706 | 53.577 | 41.633 | 33.485 | 32.303 | 1.5278 | 0 | 47.334 | 0 | 7.1384
15 | 5 | 484.85 | 50.45 | 47.89 | 27.729 | 32.073 | 26.791 | 1.2477 | 0 | 38.712 | 0 | 10.792
15 | 6 | 678.19 | 69.714 | 51.306 | 54.153 | 38.46 | 42.36 | 1.933 | 0 | 56.624 | 0 | 11.233
15 | 7 | 684.9 | 78.627 | 53.267 | 36.551 | 15.547 | 50.133 | 2.4373 | 0 | 49.592 | 0 | 13.643
15 | 8 | 522.04 | 50.455 | 45.943 | 65.87 | 31.197 | 37.636 | 1.8526 | 0 | 37.428 | 0 | 12.947
15 | 9 | 340.34 | 76.561 | 53.889 | 61.094 | 55.958 | 20.286 | 0.99415 | 0 | 38.261 | 0 | 10.593
15 | 10 | 479.5 | 52.904 | 38.094 | 32.505 | 25.289 | 29.474 | 1.459 | 0 | 39.933 | 0 | 9.7461
15 | 11 | 647.22 | 33.228 | 32.367 | 40.812 | 36.372 | 22.889 | 1.0208 | 0 | 21.194 | 0 | 7.6983
15 | 12 | 337.07 | 89.112 | 65.262 | 54.462 | 20.393 | 25.935 | 1.2765 | 0 | 54.12 | 0 | 15.977
15 | 13 | 585.47 | 64.4 | 42.257 | 32.619 | 31.876 | 24.783 | 1.1169 | 0 | 28.962 | 0 | 15.383
15 | 14 | 377.8 | 33.395 | 46.468 | 28.827 | 24.917 | 22.895 | 1.0529 | 0 | 19.545 | 0 | 6.2271
15 | 15 | 582.56 | 66.294 | 44.31 | 41.331 | 32.357 | 23.663 | 1.1146 | 0 | 46.512 | 0 | 10.105
15 | 16 | 511.01 | 70.112 | 54.385 | 30.304 | 26.941 | 29.605 | 1.3549 | 0 | 45.577 | 0 | 14.809
15 | 17 | 461.08 | 41.853 | 27.69 | 27.842 | 25.72 | 25.134 | 1.1499 | 0 | 19.554 | 0 | 5.2081
15 | 18 | 527.05 | 41.469 | 38.658 | 43.464 | 34.915 | 22.099 | 1.0402 | 0 | 38.327 | 0 | 11.925
15 | 19 | 543.84 | 62.868 | 43.124 | 36.649 | 34.149 | 27.969 | 1.2875 | 0 | 34.371 | 0 | 9.0381
15 | 20 | 366.2 | 51.913 | 24.312 | 22.683 | 20.184 | 26.333 | 1.2903 | 0 | 37.308 | 0 | 6.0171
15 | 21 | 313.03 | 48.522 | 28.347 | 27.405 | 45.208 | 19.501 | 0.81504 | 0 | 23.927 | 0 | 3.6249
15 | 22 | 416.24 | 70.299 | 36.624 | 29.759 | 24.956 | 35.711 | 1.5848 | 0 | 30.86 | 0 | 6.1566
15 | 23 | 444.04 | 56.467 | 37.435 | 42.749 | 19.282 | 31.577 | 1.4587 | 0 | 35.786 | 0 | 6.0828
15 | 24 | 724.29 | 58.333 | 34.557 | 26.408 | 22.066 | 23.245 | 1.0761 | 0 | 31.974 | 0 | 13.733
15 | 25 | 284.67 | 39.314 | 26.612 | 19.431 | 21.684 | 18.962 | 0.86212 | 0 | 26.435 | 0 | 8.8659
15 | 26 | 463.9 | 56.223 | 48.553 | 32.532 | 24.867 | 24.295 | 1.1312 | 0 | 38.267 | 0 | 9.911
15 | 27 | 592.36 | 48.856 | 36.575 | 19.5 | 18.068 | 28.003 | 1.305 | 0 | 38.738 | 0 | 7.1108
15 | 28 | 618.91 | 53.139 | 50.566 | 30.764 | 24.793 | 28.935 | 1.3155 | 0 | 43.495 | 0 | 4.6917
15 | 29 | 494.15 | 40.669 | 38.937 | 17.644 | 13.183 | 32.429 | 1.5093 | 0 | 45.194 | 0 | 7.149
15 | 30 | 720.75 | 35.476 | 52.324 | 25.759 | 14.238 | 37.822 | 1.7383 | 0 | 50.937 | 0 | 16.646
15 | 31 | 539.45 | 50.546 | 45.225 | 24.675 | 20.79 | 39.991 | 1.9065 | 0 | 42.951 | 0 | 7.3783
15 | 32 | 417.53 | 68.484 | 51.79 | 39.868 | 36.1 | 30.727 | 1.4513 | 0 | 42.275 | 0 | 10.967
15 | 33 | 492.79 | 75.187 | 40.656 | 30.506 | 24.224 | 34.063 | 1.5303 | 0 | 42.183 | 0 | 4.7246
15 | 34 | 448.46 | 52.441 | 60.015 | 46.646 | 27.873 | 32.314 | 1.5118 | 0 | 38.377 | 0 | 7.0373
15 | 35 | 512.37 | 70.636 | 51.216 | 54.577 | 24.767 | 25.493 | 1.227 | 0 | 41.414 | 0 | 12.667
16 | 1 | 666.19 | 55.734 | 64.726 | 30.328 | 26.115 | 37.448 | 1.7762 | 0 | 37.305 | 0 | 9.1544
16 | 2 | 460.21 | 33.507 | 30.469 | 25.214 | 35.82 | 27.531 | 1.2364 | 0 | 24.71 | 0 | 4.9587
16 | 3 | 415.46 | 59.397 | 39.074 | 30.11 | 36.651 | 28.25 | 1.3227 | 0 | 40.517 | 0 | 9.0795
16 | 4 | 473.82 | 56.674 | 37.893 | 25.046 | 19.607 | 27.898 | 1.3106 | 0 | 39.821 | 0 | 11.694
16 | 5 | 582.09 | 56.187 | 50.831 | 33.808 | 19.421 | 20.084 | 0.96639 | 0 | 34.274 | 0 | 11.433
16 | 6 | 271.51 | 50.015 | 41.619 | 25.436 | 25.926 | 19.326 | 0.88151 | 0 | 33.186 | 0 | 7.0829
16 | 7 | 526.74 | 32.911 | 22.747 | 18.756 | 16.432 | 30.642 | 1.4518 | 0 | 24.924 | 0 | 7.2003
16 | 8 | 489.26 | 54.919 | 32.044 | 32.646 | 30.818 | 22.097 | 1.0587 | 0 | 25.172 | 0 | 8.8422
16 | 9 | 492.47 | 35.968 | 36.415 | 29.429 | 19.26 | 41.739 | 1.9854 | 0 | 40.916 | 0 | 5.7966
16 | 10 | 561.8 | 72.754 | 41.424 | 43.291 | 42.911 | 25.804 | 1.249 | 0 | 31.846 | 0 | 8.2263
16 | 11 | 596.83 | 54.918 | 46.77 | 27.905 | 20.282 | 33.01 | 1.5669 | 0 | 42.806 | 0 | 12.479
16 | 12 | 423.06 | 53.449 | 42.849 | 45.647 | 22.278 | 32.081 | 1.5285 | 0 | 33.465 | 0 | 12.111
16 | 13 | 601.91 | 102.38 | 51.842 | 33.317 | 23.305 | 23.577 | 1.0616 | 0 | 46.189 | 0 | 14.531
16 | 14 | 436.4 | 82.547 | 60.666 | 38.398 | 31.017 | 16.711 | 0.74966 | 0 | 38.985 | 0 | 13.895
16 | 15 | 520.62 | 69.61 | 71.437 | 46.626 | 28.791 | 31.248 | 1.4174 | 0 | 67.343 | 0 | 9.8644
16 | 16 | 430.93 | 22.66 | 32.641 | 26.311 | 27.199 | 22.536 | 1.0307 | 0 | 28.306 | 0 | 8.1093
16 | 17 | 339.68 | 88.861 | 46.099 | 29.353 | 28.504 | 28.419 | 1.283 | 0 | 29.669 | 0 | 5.5709
16 | 18 | 774.43 | 91.457 | 97.665 | 40.341 | 28.519 | 42.081 | 1.9015 | 0 | 69.419 | 0 | 8.6501
16 | 19 | 465.36 | 78.856 | 71.958 | 39.462 | 46.749 | 27.693 | 1.2816 | 0 | 43.375 | 0 | 10.658
16 | 20 | 482.01 | 22.849 | 21.634 | 25.287 | 29.48 | 16.823 | 0.77758 | 0 | 19.843 | 0 | 6.1351
16 | 21 | 371.21 | 78.326 | 36.657 | 32.492 | 33.564 | 21.898 | 1.0552 | 0 | 34.556 | 0 | 8.0128
16 | 22 | 392.46 | 48.713 | 36.623 | 36.152 | 25.207 | 32.536 | 1.5485 | 0 | 26.335 | 0 | 5.3732
16 | 23 | 553.82 | 75.237 | 62.265 | 40.304 | 23.371 | 19.995 | 0.92512 | 0 | 33.876 | 0 | 7.984
16 | 24 | 446.77 | 47.373 | 31.131 | 26.225 | 35.727 | 22.357 | 1.0312 | 0 | 31.262 | 0 | 5.1588
16 | 25 | 613.55 | 70.936 | 54.244 | 33.926 | 19.597 | 39.061 | 1.8442 | 0 | 47.999 | 0 | 7.787
16 | 26 | 419.39 | 83.372 | 66.393 | 53.024 | 24.404 | 32.035 | 1.4206 | 0 | 39.932 | 0 | 9.1031
16 | 27 | 445.12 | 56.907 | 28.821 | 23.227 | 22.831 | 21.129 | 1.0127 | 0 | 31.12 | 0 | 17.904
16 | 28 | 308.13 | 50.331 | 24.989 | 35.68 | 22.711 | 30.691 | 1.4326 | 0 | 28.613 | 0 | 10.091
16 | 29 | 542.74 | 45.892 | 45.889 | 26.77 | 25.931 | 29.59 | 1.3627 | 0 | 48.691 | 0 | 15.619
16 | 30 | 812.91 | 79.566 | 60.803 | 38.965 | 32.2 | 31.373 | 1.5033 | 0 | 44.159 | 0 | 7.4696
16 | 31 | 549.38 | 51.706 | 34.036 | 41.454 | 24.762 | 28.031 | 1.319 | 0 | 30.662 | 0 | 7.9312
16 | 32 | 390.44 | 33.994 | 41.811 | 32.094 | 27.04 | 26.221 | 1.2721 | 0 | 33.272 | 0 | 7.6754
16 | 33 | 553.26 | 54.369 | 46.471 | 28.305 | 19.935 | 31.074 | 1.5232 | 0 | 44.831 | 0 | 8.9171
16 | 34 | 381.08 | 54.559 | 55.765 | 40.64 | 33.338 | 26.214 | 1.1954 | 0 | 35.4 | 0 | 7.6232
16 | 35 | 504.66 | 56.673 | 48.583 | 24.016 | 22.762 | 30.061 | 1.2911 | 0 | 36.909 | 0 | 5.5677
17 | 1 | 395.43 | 36.65 | 26.254 | 24.811 | 20.081 | 17.105 | 0.79489 | 0 | 22.771 | 0 | 9.2259
17 | 2 | 565.23 | 43.923 | 55.733 | 36.432 | 28.985 | 41.296 | 1.9887 | 0 | 32.736 | 0 | 6.3027
17 | 3 | 444.38 | 71.435 | 61.752 | 30.825 | 18.006 | 36.162 | 1.6097 | 0 | 45.032 | 0 | 10.396
17 | 4 | 355 | 79.234 | 44.169 | 37.258 | 40.36 | 29.263 | 1.3183 | 0 | 43.308 | 0 | 5.0638
17 | 5 | 478.28 | 60.093 | 23.581 | 32.627 | 24.163 | 21.375 | 0.96238 | 0 | 25.473 | 0 | 11.2
17 | 6 | 285.43 | 35.549 | 22.871 | 23.893 | 26.859 | 16.37 | 0.76464 | 0 | 20.402 | 0 | 6.5086
17 | 7 | 562.73 | 65.459 | 34.905 | 31.108 | 27.477 | 26.499 | 1.2953 | 0 | 42.07 | 0 | 11.243
17 | 8 | 308.22 | 38.187 | 22.543 | 26.491 | 17.597 | 19.518 | 0.92765 | 0 | 32.058 | 0 | 8.8684
17 | 9 | 527.05 | 57.872 | 41.61 | 27.042 | 23.842 | 28.689 | 1.2844 | 0 | 44.472 | 0 | 13.632
17 | 10 | 633.98 | 76.385 | 84.379 | 51.05 | 22.488 | 37.011 | 1.6948 | 0 | 72.284 | 0 | 14.18
17 | 11 | 514.79 | 46.225 | 35.187 | 20.827 | 23.939 | 18.927 | 0.83028 | 0 | 28.767 | 0 | 10.412
17 | 12 | 683.16 | 65.625 | 53.15 | 44.208 | 27.502 | 32.554 | 1.5156 | 0 | 45.664 | 0 | 8.6163
17 | 13 | 431.77 | 46.042 | 39.181 | 26.43 | 21.877 | 26.276 | 1.2305 | 0 | 32.504 | 0 | 12.772
17 | 14 | 538.46 | 70.135 | 40.872 | 32.62 | 21.554 | 25.959 | 1.2114 | 0 | 33.166 | 0 | 8.5008
17 | 15 | 681.4 | 84.299 | 58.711 | 37.722 | 19.448 | 33.616 | 1.4977 | 0 | 45.702 | 0 | 15.709
17 | 16 | 395.75 | 77.412 | 44.061 | 31.33 | 27.726 | 22.568 | 0.97632 | 0 | 41.773 | 0 | 8.7312
17 | 17 | 543.6 | 49.336 | 27.555 | 35.499 | 20.001 | 23.708 | 1.1343 | 0 | 29.011 | 0 | 9.4248
17 | 18 | 654.35 | 52.053 | 64.091 | 31.977 | 25.09 | 29.753 | 1.4385 | 0 | 42.794 | 0 | 11.721
17 | 19 | 353.49 | 20.927 | 17.069 | 22.796 | 26.395 | 23.018 | 1.0989 | 0 | 16.046 | 0 | 4.4027
17 | 20 | 526.86 | 81.151 | 61.488 | 43.47 | 43.704 | 31.219 | 1.472 | 0 | 45.77 | 0 | 9.9138
17 | 21 | 458.43 | 40.33 | 32.831 | 24.522 | 21.971 | 31.745 | 1.4026 | 0 | 31.898 | 0 | 7.0972
17 | 22 | 362.53 | 26.386 | 32.962 | 27.944 | 33.845 | 25.646 | 1.1978 | 0 | 24.507 | 0 | 3.1322
17 | 23 | 513.81 | 71.74 | 49.577 | 35.884 | 22.074 | 33.374 | 1.5771 | 0 | 44.272 | 0 | 14.056
17 | 24 | 396.48 | 42.48 | 42.513 | 28.977 | 30.385 | 26.319 | 1.1882 | 0 | 32.088 | 0 | 7.4759
17 | 25 | 383.49 | 54.926 | 29.706 | 25.816 | 34.123 | 20.555 | 0.94927 | 0 | 25.762 | 0 | 6.5738
17 | 26 | 431.65 | 93.238 | 54.415 | 42.407 | 31.025 | 31.14 | 1.3523 | 0 | 50.28 | 0 | 13.39
17 | 27 | 257.91 | 49.251 | 37.147 | 33.366 | 34.115 | 21.365 | 0.95219 | 0 | 23.542 | 0 | 3.897
17 | 28 | 453.16 | 52.178 | 33.949 | 35.37 | 29.51 | 24.695 | 1.1252 | 0 | 32.529 | 0 | 9.0558
17 | 29 | 698.81 | 59.738 | 46.996 | 28.713 | 17.565 | 32.074 | 1.4979 | 0 | 36.438 | 0 | 8.4246
17 | 30 | 369.73 | 53.62 | 32.697 | 30.595 | 40.853 | 28.347 | 1.3018 | 0 | 35.387 | 0 | 5.1655
17 | 31 | 327.03 | 61.481 | 50.266 | 31.216 | 35.276 | 19.788 | 0.92327 | 0 | 37.372 | 0 | 5.7607
17 | 32 | 467 | 106.72 | 70.528 | 51.072 | 34.85 | 35.275 | 1.744 | 0 | 48.511 | 0 | 15.393
17 | 33 | 476.15 | 52.96 | 31.173 | 26.042 | 28.653 | 20.64 | 0.89541 | 0 | 27.466 | 0 | 9.2241
17 | 34 | 410.98 | 90.337 | 59.096 | 32.726 | 31.824 | 26.958 | 1.3012 | 0 | 41.326 | 0 | 8.6845
17 | 35 | 576.95 | 101.65 | 84.938 | 69.089 | 37.831 | 34.644 | 1.6237 | 0 | 63.374 | 0 | 12.288
18 | 1 | 464.52 | 53.379 | 41.717 | 29.857 | 26.093 | 33.843 | 1.5619 | 0 | 47.524 | 0 | 7.8597
18 | 2 | 604.66 | 53.929 | 49.171 | 23.328 | 27.43 | 29.381 | 1.4493 | 0 | 44.386 | 0 | 12.614
18 | 3 | 701.26 | 85.887 | 94.312 | 52.651 | 33.793 | 43.477 | 2.1057 | 0 | 55.873 | 0 | 11.664
18 | 4 | 445.76 | 47.637 | 36.123 | 35.204 | 31.989 | 25.172 | 1.121 | 0 | 29.159 | 0 | 8.2471
18 | 5 | 568.39 | 85.907 | 60.936 | 47.855 | 25.687 | 41.541 | 2.0338 | 0 | 61.748 | 0 | 11.118
18 | 6 | 676 | 20.02 | 17.919 | 30.475 | 30.62 | 20.69 | 0.93634 | 0 | 14.16 | 0 | 6.0459
18 | 7 | 376.74 | 63.378 | 43.726 | 46.457 | 28.079 | 26.247 | 1.3144 | 0 | 40.037 | 0 | 7.4198
18 | 8 | 507.86 | 65.571 | 53.756 | 28.222 | 14.687 | 31.38 | 1.4705 | 0 | 37.201 | 0 | 10.353
18 | 9 | 443.73 | 30.73 | 40.078 | 37.661 | 22.624 | 19.164 | 0.92243 | 0 | 15.167 | 0 | 4.0006
18 | 10 | 669.36 | 50.356 | 38.279 | 26.841 | 16.036 | 23.729 | 1.0676 | 0 | 34.292 | 0 | 8.6513
18 | 11 | 497.97 | 64.709 | 53.099 | 36.64 | 36.078 | 25.782 | 1.2895 | 0 | 43.648 | 0 | 8.4187
18 | 12 | 454.24 | 26.52 | 14.564 | 24.806 | 25.95 | 12.255 | 0.57542 | 0 | 10.16 | 0 | 7.3435
18 | 13 | 448.89 | 48.749 | 64.598 | 53.175 | 30.76 | 34.062 | 1.538 | 0 | 50.372 | 0 | 6.8489
18 | 14 | 596.66 | 46.969 | 34.207 | 26.435 | 36.307 | 31.411 | 1.4303 | 0 | 35.727 | 0 | 5.6468
18 | 15 | 252.3 | 38.276 | 14.577 | 24.61 | 9.6448 | 23.541 | 1.1726 | 0 | 23.495 | 0 | 4.4766
18 | 16 | 350.72 | 28.34 | 31.684 | 8.6306 | 6.9658 | 13.796 | 0.60083 | 0 | 17.326 | 0 | 7.0286
18 | 17 | 379.47 | 47.916 | 22.969 | 18.228 | 21.345 | 35.096 | 1.5405 | 0 | 22.089 | 0 | 4.1588
18 | 18 | 414.78 | 70.132 | 70.252 | 44.625 | 30.847 | 33.116 | 1.4307 | 0 | 34.985 | 0 | 5.5146
18 | 19 | 556.46 | 52.204 | 29.815 | 21.213 | 35.395 | 26.153 | 1.2223 | 0 | 31.886 | 0 | 6.2175
18 | 20 | 256.48 | 30.978 | 17.023 | 24.696 | 23.835 | 19.695 | 0.87587 | 0 | 14.766 | 0 | 4.7321
18 | 21 | 354.39 | 36.981 | 32.511 | 23.587 | 14.332 | 17.14 | 0.77145 | 0 | 22.41 | 0 | 5.0312
18 | 22 | 628.71 | 76.321 | 44.439 | 22.708 | 11.966 | 26.133 | 1.2499 | 0 | 41.028 | 0 | 9.3884
18 | 23 | 643.79 | 43.471 | 37.156 | 27.515 | 29.692 | 23.201 | 1.0378 | 0 | 37.015 | 0 | 4.3478
18 | 24 | 557.62 | 28.647 | 38.008 | 26.511 | 11.782 | 32.012 | 1.5734 | 0 | 42.498 | 0 | 3.9582
18 | 25 | 528.33 | 19.337 | 30.752 | 16.934 | 13.347 | 20.683 | 0.96944 | 0 | 34.62 | 0 | 9.3995
18 | 26 | 437.68 | 35.294 | 44.293 | 20.09 | 25.773 | 29.246 | 1.4026 | 0 | 31.264 | 0 | 4.5311
18 | 27 | 449.11 | 57.614 | 46.142 | 41.841 | 23.083 | 39.297 | 1.8637 | 0 | 40.274 | 0 | 6.0998
18 | 28 | 501.81 | 61.55 | 45.092 | 33.192 | 28.286 | 34.795 | 1.5765 | 0 | 39.966 | 0 | 3.4529
18 | 29 | 669.13 | 51.882 | 46.86 | 35.93 | 21.994 | 28.72 | 1.4039 | 0 | 36.369 | 0 | 9.217
18 | 30 | 633.19 | 54.175 | 50.027 | 46.285 | 21.227 | 54.28 | 2.5291 | 0 | 38.487 | 0 | 8.2308
18 | 31 | 625.84 | 39.169 | 47.374 | 25.434 | 23.706 | 33.406 | 1.5421 | 0 | 28.121 | 0 | 7.0227
18 | 32 | 502.67 | 30.232 | 29.353 | 22.888 | 22.675 | 27.009 | 1.2597 | 0 | 24.256 | 0 | 4.8445
18 | 33 | 489.37 | 50.437 | 30.74 | 34.588 | 37.735 | 26.274 | 1.1836 | 0 | 35.49 | 0 | 5.4378
18 | 34 | 511.66 | 34.004 | 24.552 | 14.424 | 10.142 | 22.332 | 1.0742 | 0 | 29.905 | 0 | 6.7158
18 | 35 | 473.07 | 36.102 | 40.627 | 26.904 | 17.012 | 19.807 | 0.98763 | 0 | 24.648 | 0 | 6.8059
19 | 1 | 295.74 | 34.805 | 28.328 | 19.447 | 16.204 | 22.299 | 0.999 | 0 | 23.916 | 0 | 4.1293
19 | 2 | 469.36 | 21.122 | 22.012 | 15.393 | 7.1574 | 25.377 | 1.1788 | 0 | 17.287 | 0 | 5.3422
19 | 3 | 415.06 | 30.667 | 19.767 | 18.563 | 29.277 | 14.077 | 0.66385 | 0 | 14.742 | 0 | 6.5996
19 | 4 | 386.84 | 29.069 | 27.668 | 23.941 | 22.216 | 25.43 | 1.211 | 0 | 26.854 | 0 | 3.7052
19 | 5 | 519.61 | 94.774 | 49.537 | 34.907 | 25.329 | 31.472 | 1.509 | 0 | 50.6 | 0 | 8.5134
19 | 6 | 527.05 | 55.89 | 37.376 | 42.455 | 27.796 | 22.918 | 1.115 | 0 | 37.509 | 0 | 9.8207
19 | 7 | 430.86 | 40.467 | 24.281 | 30.746 | 40.775 | 20.39 | 0.94545 | 0 | 19.916 | 0 | 5.8229
19 | 8 | 491.18 | 98.433 | 61.115 | 41.978 | 17.515 | 23.531 | 1.1029 | 0 | 41.597 | 0 | 10.371
19 | 9 | 469.15 | 70.821 | 59.047 | 35.218 | 21.907 | 24.136 | 1.157 | 0 | 39.962 | 0 | 8.1881
19 | 10 | 602.11 | 73.514 | 58.976 | 37.75 | 17.162 | 43.128 | 2.0071 | 0 | 61.334 | 0 | 6.2374
19 | 11 | 418.89 | 14.497 | 23.078 | 20.07 | 22.821 | 29.212 | 1.4274 | 0 | 25.227 | 0 | 5.5387
19 | 12 | 472.75 | 59.234 | 33.437 | 18.465 | 12.135 | 36.849 | 1.6914 | 0 | 24.9 | 0 | 4.5159
19 | 13 | 599 | 66.086 | 68.807 | 26.421 | 18.777 | 28.965 | 1.3403 | 0 | 51.375 | 0 | 8.4907
19 | 14 | 525.68 | 68.548 | 76.24 | 32.281 | 30.681 | 26.572 | 1.2454 | 0 | 47.72 | 0 | 10.024
19 | 15 | 388.48 | 17.081 | 17.782 | 15.59 | 18.866 | 21.432 | 0.99509 | 0 | 12.277 | 0 | 3.8233
19 | 16 | 392.81 | 62.734 | 36.171 | 27.087 | 34.707 | 24.767 | 1.1422 | 0 | 38.116 | 0 | 7.6283
19 | 17 | 477.48 | 52.509 | 35.245 | 31.431 | 11.329 | 22.861 | 1.1018 | 0 | 33.249 | 0 | 9.0354
19 | 18 | 505.11 | 87.462 | 105.6 | 40.934 | 32.782 | 23.507 | 1.0953 | 0 | 36.475 | 0 | 5.826
19 | 19 | 345.66 | 31.507 | 26.786 | 17.506 | 17.649 | 14.363 | 0.67562 | 0 | 22.494 | 0 | 5.1355
19 | 20 | 471.09 | 54.025 | 41.15 | 36.703 | 27.118 | 35.306 | 1.5657 | 0 | 36.867 | 0 | 7.2203
19 | 21 | 528.18 | 76.767 | 61.705 | 50.656 | 33.161 | 24.565 | 1.1297 | 0 | 31.814 | 0 | 6.788
19 | 22 | 372.53 | 63.667 | 44.937 | 22.258 | 13.381 | 28.011 | 1.4068 | 0 | 27.879 | 0 | 12.58
19 | 23 | 292.57 | 40.302 | 21.608 | 26.103 | 20.005 | 31.599 | 1.5146 | 0 | 22.984 | 0 | 5.2753
19 | 24 | 489.61 | 41.703 | 37.836 | 17.681 | 12.441 | 22.826 | 1.0086 | 0 | 39.69 | 0 | 8.6963
19 | 25 | 709.63 | 53.474 | 43.372 | 23.396 | 23.119 | 32.061 | 1.4897 | 0 | 34.064 | 0 | 6.3134
19 | 26 | 643.69 | 93.641 | 123.33 | 52.181 | 22.909 | 40.72 | 1.8829 | 0 | 61.28 | 0 | 7.8585
19 | 27 | 506.39 | 21.738 | 34.1 | 18.45 | 14.112 | 32.095 | 1.5451 | 0 | 28.335 | 0 | 7.6955
19 | 28 | 596.76 | 42.849 | 32.029 | 28.346 | 20.908 | 29.958 | 1.4542 | 0 | 38.777 | 0 | 5.7499
19 | 29 | 470.66 | 35.755 | 30.81 | 33.475 | 29.116 | 19.561 | 0.80197 | 0 | 22.876 | 0 | 5.3567
19 | 30 | 423.98 | 46.613 | 39.723 | 23.435 | 27.794 | 23.219 | 1.0007 | 0 | 31.644 | 0 | 8.0358
19 | 31 | 511.11 | 30.298 | 26.126 | 19.902 | 15.745 | 24.246 | 1.1423 | 0 | 21.59 | 0 | 6.9219
19 | 32 | 570.73 | 33.074 | 52.319 | 25.731 | 24.455 | 30.643 | 1.4264 | 0 | 25.006 | 0 | 4.0523
19 | 33 | 688.53 | 82.126 | 68.309 | 41.383 | 42.232 | 40.114 | 1.8061 | 0 | 55.064 | 0 | 7.9019
19 | 34 | 536.66 | 69.459 | 36.555 | 44.136 | 30.656 | 26.1 | 1.2124 | 0 | 29.063 | 0 | 7.2583
19 | 35 | 497.31 | 45.327 | 24.597 | 41.658 | 45.5 | 25.075 | 1.1077 | 0 | 26.842 | 0 | 4.6241
20 | 1 | 291.87 | 28.344 | 14.378 | 20.057 | 15.55 | 20.012 | 0.88307 | 0 | 18.513 | 0 | 4.8048
20 | 2 | 598.79 | 65.325 | 53.498 | 36.911 | 22.325 | 30.861 | 1.4747 | 0 | 46.283 | 0 | 11.421
20 | 3 | 389.94 | 34.588 | 21.709 | 28.182 | 15.882 | 17.147 | 0.81668 | 0 | 30.227 | 0 | 7.7222
20 | 4 | 477.58 | 37.866 | 28.3 | 21.248 | 30.479 | 23.862 | 1.0571 | 0 | 31.654 | 0 | 8.6669
20 | 5 | 616.58 | 84.962 | 71.376 | 46.327 | 14.839 | 45.828 | 2.1182 | 0 | 61.224 | 0 | 8.5403
20 | 6 | 568.86 | 67.452 | 51.998 | 21.555 | 9.3687 | 28.358 | 1.41 | 0 | 35.973 | 0 | 10.536
20 | 7 | 587.28 | 50.344 | 44.007 | 27.444 | 15.834 | 29.782 | 1.3768 | 0 | 40.127 | 0 | 6.9541
20 | 8 | 582.58 | 56.724 | 89.861 | 33.989 | 34.636 | 28.009 | 1.2461 | 0 | 42.668 | 0 | 8.0752
20 | 9 | 463.77 | 50.639 | 33.665 | 32.212 | 13.955 | 23.14 | 1.0941 | 0 | 30.951 | 0 | 9.102
20 | 10 | 649.99 | 63.306 | 42.802 | 22.187 | 10.885 | 27.772 | 1.338 | 0 | 34.569 | 0 | 11.231
20 | 11 | 460.51 | 79.614 | 52.043 | 35.313 | 32.055 | 36.557 | 1.7077 | 0 | 45.209 | 0 | 6.4486
20 | 12 | 511.63 | 28.913 | 22.19 | 21.155 | 25.565 | 16.383 | 0.77567 | 0 | 22.843 | 0 | 4.6609
20 | 13 | 556.93 | 34.662 | 34.965 | 20.434 | 16.77 | 28.203 | 1.3426 | 0 | 28.35 | 0 | 7.3184
20 | 14 | 326.29 | 15.727 | 18.462 | 14.704 | 21.994 | 24.642 | 1.175 | 0 | 14.876 | 0 | 3.8316
20 | 15 | 679.85 | 83.659 | 79.061 | 58.427 | 47.878 | 43.572 | 2.1223 | 0 | 63.371 | 0 | 7.4427
20 | 16 | 504.51 | 29.888 | 25.517 | 34.587 | 14.52 | 29.394 | 1.3112 | 0 | 22.895 | 0 | 4.0501
20 | 17 | 448.6 | 29.014 | 27.451 | 22.507 | 43.638 | 29.517 | 1.3308 | 0 | 24.341 | 0 | 4.126
20 | 18 | 450.39 | 54.829 | 41.909 | 29.449 | 15.348 | 30.626 | 1.4445 | 0 | 38.28 | 0 | 8.3826
20 | 19 | 557.65 | 29.427 | 24.79 | 21.8 | 33.361 | 30.815 | 1.5242 | 0 | 23.173 | 0 | 5.7687
20 | 20 | 358.61 | 36.053 | 24.049 | 27.419 | 22.166 | 20.204 | 0.8621 | 0 | 21.656 | 0 | 3.8615
20 | 21 | 369.74 | 69.729 | 42.675 | 36.488 | 34.186 | 30.821 | 1.3615 | 0 | 38.727 | 0 | 6.1763
20 | 22 | 416.61 | 40.304 | 38.914 | 27.939 | 21.001 | 20.277 | 0.9128 | 0 | 20.267 | 0 | 5.5305
20 | 23 | 520.61 | 41.324 | 22.204 | 44.7 | 33.332 | 25.118 | 1.1414 | 0 | 25.143 | 0 | 4.7622
20 | 24 | 446.56 | 40.926 | 28.124 | 19.63 | 18.43 | 23.527 | 1.0559 | 0 | 28.573 | 0 | 3.7195
20 | 25 | 341.51 | 36.039 | 21.83 | 18.416 | 18.892 | 34.379 | 1.5855 | 0 | 25.036 | 0 | 4.2813
20 | 26 | 348.62 | 44.484 | 33.736 | 20.804 | 22.742 | 22.197 | 1.0484 | 0 | 32.611 | 0 | 3.6553
20 | 27 | 395.76 | 73.525 | 46.419 | 45.764 | 42.243 | 27.389 | 1.3104 | 0 | 38.08 | 0 | 6.4731
20 | 28 | 510.7 | 43.493 | 27.014 | 24.1 | 21.957 | 22.747 | 0.98476 | 0 | 20.755 | 0 | 7.2537
20 | 29 | 350.45 | 83.252 | 37.476 | 27.83 | 16.639 | 30.492 | 1.4319 | 0 | 31.059 | 0 | 6.507
20 | 30 | 365.51 | 63.756 | 45.731 | 22.464 | 25.447 | 17.066 | 0.79874 | 0 | 36.599 | 0 | 6.2002
20 | 31 | 506.64 | 76.022 | 54.558 | 61.822 | 59.547 | 34.632 | 1.6734 | 0 | 56.461 | 0 | 5.0304
20 | 32 | 489.5 | 39.596 | 34.564 | 22.137 | 23.959 | 21.778 | 1.074 | 0 | 35.54 | 0 | 6.2328
20 | 33 | 670.39 | 81.083 | 77.942 | 31.45 | 12.089 | 40.475 | 1.935 | 0 | 47.983 | 0 | 9.4129
20 | 34 | 535.04 | 42.375 | 37.988 | 40.062 | 27.412 | 35.827 | 1.7073 | 0 | 27.956 | 0 | 7.0878
20 | 35 | 361.55 | 64.435 | 38.065 | 27.186 | 27.481 | 23.466 | 1.1552 | 0 | 39.523 | 0 | 5.8721
21 | 1 | 537.75 | 43.026 | 26.136 | 36.452 | 35.237 | 27.628 | 1.2712 | 0 | 22.775 | 0 | 5.1163
21 | 2 | 273.17 | 63.094 | 50.03 | 49.014 | 28.244 | 27.982 | 1.3099 | 0 | 33.672 | 0 | 5.6001
21 | 3 | 338.72 | 55.466 | 51.588 | 27.79 | 17.531 | 26.133 | 1.2457 | 0 | 40.254 | 0 | 8.7672
21 | 4 | 320.73 | 23.011 | 33.908 | 31.538 | 19.246 | 16.668 | 0.77901 | 0 | 13.647 | 0 | 3.0988
21 | 5 | 422.16 | 50.292 | 35.117 | 30.84 | 18.793 | 23.03 | 1.0736 | 0 | 28.363 | 0 | 11.497
21 | 6 | 359.59 | 51.074 | 44 | 36.405 | 27.868 | 18.191 | 0.91214 | 0 | 33.179 | 0 | 7.3207
21 | 7 | 574.13 | 46.173 | 26.665 | 30.593 | 25.202 | 28.985 | 1.4495 | 0 | 24.965 | 0 | 7.6407
21 | 8 | 403.09 | 59.222 | 56.401 | 61.543 | 57.053 | 30.336 | 1.3787 | 0 | 48.625 | 0 | 5.1527
21 | 9 | 815.71 | 64.948 | 53.638 | 59.293 | 49.515 | 35.213 | 1.706 | 0 | 52.47 | 0 | 5.5678
21 | 10 | 241.66 | 31.18 | 17.894 | 19.392 | 15.359 | 20.929 | 1.0378 | 0 | 21.471 | 0 | 2.8616
21 | 11 | 317.4 | 23.949 | 23.496 | 14.827 | 34.723 | 12.697 | 0.57531 | 0 | 15.174 | 0 | 4.4491
21 | 12 | 392.22 | 46.175 | 22.377 | 29.854 | 26.251 | 35.704 | 1.6028 | 0 | 20.225 | 0 | 2.8311
21 | 13 | 461.97 | 69.719 | 64.022 | 44.319 | 24.208 | 28.889 | 1.2845 | 0 | 42.707 | 0 | 6.4902
21 | 14 | 456.26 | 51.766 | 32.235 | 30.07 | 33.701 | 28.379 | 1.2887 | 0 | 26.358 | 0 | 3.9021
21 | 15 | 279.85 | 26.946 | 25.831 | 23.026 | 26.874 | 25.656 | 1.1226 | 0 | 24.607 | 0 | 3.0457
21 | 16 | 497.23 | 51.201 | 60.527 | 37.858 | 14.415 | 21.727 | 0.97951 | 0 | 30.06 | 0 | 9.0474
21 | 17 | 488.07 | 60.668 | 32.258 | 17.464 | 20.319 | 24.54 | 1.1063 | 0 | 31.161 | 0 | 6.4557
21 | 18 | 521.09 | 47.899 | 50.475 | 30.967 | 25.441 | 38.615 | 1.7638 | 0 | 42.108 | 0 | 5.009
21 | 19 | 514.9 | 28.328 | 30.335 | 21.531 | 5.948 | 33.064 | 1.5344 | 0 | 31.506 | 0 | 2.8911
21 | 20 | 437.16 | 27.261 | 47.344 | 24.335 | 8.8309 | 24.303 | 1.1715 | 0 | 33.885 | 0 | 7.6007
21 | 21 | 486.98 | 39.178 | 43.187 | 24.084 | 18.622 | 27.768 | 1.3066 | 0 | 31.625 | 0 | 3.2315
21 | 22 | 417.87 | 44.14 | 40.36 | 30.359 | 22.092 | 29.926 | 1.4574 | 0 | 33.061 | 0 | 5.1315
21 | 23 | 470.34 | 49.14 | 38.239 | 28.52 | 25.862 | 27.533 | 1.2704 | 0 | 37.589 | 0 | 3.1246
21 | 24 | 457.3 | 53.129 | 52.746 | 42.596 | 23.887 | 26.031 | 1.2996 | 0 | 29.147 | 0 | 7.8136
21 | 25 | 628.84 | 59.505 | 58.763 | 48.99 | 21.125 | 57.828 | 2.5607 | 0 | 50.137 | 0 | 9.3636
21 | 26 | 487.95 | 38.9 | 59.386 | 27.633 | 34.276 | 30.106 | 1.3849 | 0 | 31.471 | 0 | 6.9285
21 | 27 | 467.23 | 43.172 | 39.049 | 25.892 | 22.962 | 28.299 | 1.3157 | 0 | 36.333 | 0 | 5.6337
21 | 28 | 409.18 | 48.08 | 50.546 | 34.491 | 37.312 | 34.85 | 1.5533 | 0 | 35.409 | 0 | 3.8195
21 | 29 | 376.31 | 26.457 | 30.568 | 12.301 | 13.128 | 27.577 | 1.2918 | 0 | 24.905 | 0 | 5.1501
21 | 30 | 506.18 | 28.232 | 42.975 | 31.445 | 26.774 | 21.773 | 1.0255 | 0 | 23.873 | 0 | 4.5743
21 | 31 | 439.41 | 38.57 | 38.563 | 29.388 | 16.855 | 22.72 | 0.9677 | 0 | 21.103 | 0 | 4.9933
21 | 32 | 353.74 | 32.469 | 35.594 | 18.804 | 8.6877 | 26.551 | 1.2465 | 0 | 28.945 | 0 | 6.8705
21 | 33 | 457.4 | 29.228 | 42.882 | 22.941 | 26.03 | 30.46 | 1.3251 | 0 | 22.105 | 0 | 5.6487
21 | 34 | 477.4 | 44.485 | 40.267 | 29.542 | 31.631 | 18.412 | 0.85187 | 0 | 28.916 | 0 | 3.8414
21 | 35 | 574.15 | 70.931 | 32.792 | 29.913 | 27.169 | 25.438 | 1.2098 | 0 | 36.53 | 0 | 9.8831
22 | 1 | 372.43 | 37.178 | 26.99 | 29.445 | 29.712 | 22.702 | 1.0078 | 0 | 29.606 | 0 | 6.4267
22 | 2 | 326.34 | 29.786 | 33.684 | 30.333 | 27.357 | 21.058 | 0.93382 | 0 | 15.432 | 0 | 3.7824
22 | 3 | 315.03 | 83.882 | 47.795 | 53.89 | 20.164 | 19.639 | 0.958 | 0 | 31.925 | 0 | 8.7156
22 | 4 | 308.68 | 50.094 | 42.044 | 28.147 | 22.358 | 17.274 | 0.82455 | 0 | 30.556 | 0 | 5.4271
22 | 5 | 450.53 | 74.893 | 71.567 | 49.032 | 25.566 | 42.635 | 2.118 | 0 | 54.686 | 0 | 4.9832
22 | 6 | 516.43 | 28.141 | 59.59 | 21.376 | 26.484 | 31.823 | 1.5152 | 0 | 35.554 | 0 | 6.3938
22 | 7 | 502.01 | 54.084 | 37.617 | 15.979 | 13.072 | 36.947 | 1.7342 | 0 | 28.785 | 0 | 10.264
22 | 8 | 519.36 | 106.12 | 111.91 | 41.536 | 24.072 | 27.474 | 1.2639 | 0 | 60.606 | 0 | 9.9522
22 | 9 | 386.48 | 50.579 | 67.406 | 32.478 | 47.261 | 32.656 | 1.5163 | 0 | 46.443 | 0 | 6.6962
22 | 10 | 512.76 | 26.14 | 26.612 | 20.304 | 21.669 | 25.452 | 1.1908 | 0 | 19.223 | 0 | 4.5897
22 | 11 | 327.38 | 78.67 | 52.9 | 32.973 | 29.55 | 31.932 | 1.4687 | 0 | 41.434 | 0 | 8.9076
22 | 12 | 677.7 | 60.819 | 46.907 | 36.644 | 28.685 | 20.894 | 0.9444 | 0 | 37.774 | 0 | 11.187
22 | 13 | 347.81 | 71.211 | 64.587 | 47.421 | 32.157 | 19.072 | 0.88399 | 0 | 26.977 | 0 | 4.2721
22 | 14 | 292.49 | 21.592 | 16.078 | 21.965 | 27.019 | 12.771 | 0.5909 | 0 | 15.428 | 0 | 2.9261
22 | 15 | 310.5 | 51.891 | 35.743 | 31.356 | 22.662 | 33.023 | 1.5023 | 0 | 31.428 | 0 | 5.4758
22 | 16 | 479.45 | 73.735 | 53.095 | 61.536 | 32.107 | 24.958 | 1.172 | 0 | 26.245 | 0 | 5.6372
22 | 17 | 272.37 | 43.919 | 25.384 | 15.596 | 10.946 | 22.149 | 1.0915 | 0 | 19.081 | 0 | 8.9969
22 | 18 | 332.2 | 31.24 | 17.252 | 19.298 | 20.468 | 23.341 | 1.0994 | 0 | 24.51 | 0 | 5.182
22 | 19 | 362.06 | 48.345 | 44.796 | 35.952 | 41.781 | 31.536 | 1.4275 | 0 | 42.166 | 0 | 6.815
22 | 20 | 632.49 | 59.045 | 44.347 | 25.617 | 21.758 | 39.609 | 1.9401 | 0 | 37.635 | 0 | 6.2333
22 | 21 | 391.6 | 104.53 | 101.65 | 49.765 | 22.166 | 43.119 | 2.0393 | 0 | 55.061 | 0 | 7.0464
22 | 22 | 460.77 | 24.462 | 29.357 | 13.816 | 10.606 | 34.16 | 1.6084 | 0 | 25.196 | 0 | 5.6635
22 | 23 | 491.99 | 43.989 | 35.024 | 24.039 | 16.873 | 32.475 | 1.519 | 0 | 32.445 | 0 | 4.9056
22 | 24 | 283.94 | 26.295 | 30.109 | 27.257 | 32.9 | 14.668 | 0.60996 | 0 | 16.23 | 0 | 3.1399
22 | 25 | 324.59 | 38.72 | 39.121 | 24.736 | 32.788 | 22.164 | 0.92857 | 0 | 26.663 | 0 | 6.6111
22 | 26 | 462.96 | 34.558 | 19.287 | 34.38 | 22.04 | 20.628 | 0.98615 | 0 | 21.099 | 0 | 6.3437
22 | 27 | 608.56 | 36.122 | 56.547 | 32.101 | 41.331 | 36.833 | 1.6323 | 0 | 28.032 | 0 | 3.2647
22 | 28 | 687.06 | 67.346 | 47.853 | 42.905 | 30.175 | 51.176 | 2.3413 | 0 | 44.873 | 0 | 5.3211
22 | 29 | 454.52 | 55.356 | 34.674 | 30.333 | 29.444 | 19.592 | 0.87732 | 0 | 24.886 | 0 | 5.4649
22 | 30 | 400.76 | 36.803 | 26.383 | 28.274 | 29.861 | 26.666 | 1.1993 | 0 | 27.897 | 0 | 6.2976
22 | 31 | 343.68 | 23.051 | 19.311 | 24.054 | 19.841 | 14.768 | 0.65389 | 0 | 17.202 | 0 | 6.9439
22 | 32 | 445.02 | 51.151 | 38.427 | 35.215 | 28.971 | 27.207 | 1.2597 | 0 | 40.025 | 0 | 9.5106
22 | 33 | 518.05 | 65.586 | 32.422 | 33.935 | 27.213 | 27.604 | 1.2572 | 0 | 39.21 | 0 | 6.6831
22 | 34 | 575.26 | 45.67 | 39.754 | 38.802 | 31.31 | 55.839 | 2.4741 | 0 | 45.603 | 0 | 6.6847
22 | 35 | 649.88 | 63.165 | 61.63 | 33.872 | 20.32 | 48.074 | 2.2529 | 0 | 56.877 | 0 | 5.4631
23 | 1 | 569.46 | 54.273 | 52.593 | 16.32 | 13.431 | 32.963 | 1.5683 | 0 | 43.057 | 0 | 9.3595
23 | 2 | 418.18 | 51.211 | 57.864 | 36.301 | 17.968 | 41.661 | 1.9394 | 0 | 43.965 | 0 | 5.8427
23 | 3 | 367.57 | 42.797 | 57.366 | 29.897 | 25.127 | 27.675 | 1.2613 | 0 | 31.512 | 0 | 4.8407
23 | 4 | 542.65 | 55.695 | 34.806 | 54.356 | 25.128 | 32.703 | 1.6323 | 0 | 40.066 | 0 | 8.1752
23 | 5 | 574.65 | 75.504 | 59.327 | 42.355 | 24.893 | 29.969 | 1.484 | 0 | 34.042 | 0 | 10.627
23 | 6 | 448.46 | 53.361 | 41.079 | 28.51 | 27.327 | 36.093 | 1.7148 | 0 | 32.966 | 0 | 5.5192
23 | 7 | 600.9 | 44.611 | 25.889 | 31.478 | 23.528 | 27.336 | 1.2282 | 0 | 30.477 | 0 | 3.883
23 | 8 | 349.92 | 32.617 | 37.817 | 20.087 | 14.006 | 24.568 | 1.1618 | 0 | 27.612 | 0 | 7.5208
23 | 9 | 451.21 | 41.328 | 26.484 | 31.563 | 37.643 | 33.293 | 1.6194 | 0 | 28.863 | 0 | 1.9262
23 | 10 | 438.77 | 71.138 | 56.628 | 45.22 | 40.098 | 32.493 | 1.6067 | 0 | 50.554 | 0 | 5.9731
23 | 11 | 328.95 | 21.658 | 29.071 | 17.335 | 11.781 | 23.01 | 1.0344 | 0 | 26.517 | 0 | 2.7681
23 | 12 | 384.66 | 26.739 | 44.627 | 29.168 | 45.107 | 29.234 | 1.3128 | 0 | 25.378 | 0 | 2.6491
23 | 13 | 521.69 | 50.416 | 38.253 | 33.369 | 15.284 | 25.223 | 1.1801 | 0 | 30.897 | 0 | 7.4108
23 | 14 | 293.76 | 22.312 | 30.466 | 18.631 | 32.21 | 22.262 | 1.0829 | 0 | 19.934 | 0 | 3.9305
23 | 15 | 561.97 | 60.727 | 48.781 | 51.345 | 26.612 | 41.017 | 1.7897 | 0 | 38.512 | 0 | 3.9049
23 | 16 | 363.15 | 55.483 | 41.238 | 39.631 | 37.72 | 31.598 | 1.4695 | 0 | 33 | 0 | 4.3805
23 | 17 | 541.65 | 88.144 | 83.038 | 57.319 | 28.843 | 44.951 | 2.0919 | 0 | 41.135 | 0 | 7.4618
23 | 18 | 532.26 | 45.901 | 28.817 | 51.95 | 36.306 | 20.874 | 0.98249 | 0 | 29.545 | 0 | 6.2567
23 | 19 | 456.5 | 63.109 | 61.049 | 46.127 | 23.133 | 38.416 | 1.7838 | 0 | 35.254 | 0 | 3.4036
23 | 20 | 364.09 | 30.842 | 24.592 | 17.494 | 21.342 | 35.478 | 1.6324 | 0 | 29.382 | 0 | 4.5146
23 | 21 | 476.35 | 76.948 | 66.849 | 50.39 | 29.898 | 31.01 | 1.5351 | 0 | 48.77 | 0 | 3.7935
23 | 22 | 374.92 | 78.977 | 65.145 | 50.485 | 51.77 | 33.381 | 1.608 | 0 | 35.97 | 0 | 6.3242
23 | 23 | 559.24 | 86.754 | 47.049 | 29.381 | 27.376 | 33.554 | 1.4754 | 0 | 44.438 | 0 | 9.7348
23 | 24 | 339.91 | 76.195 | 64.102 | 29.351 | 19.268 | 30.041 | 1.3091 | 0 | 30.968 | 0 | 5.6445
23 | 25 | 401.22 | 53.571 | 58.226 | 29.16 | 30.591 | 23.969 | 1.1554 | 0 | 34.286 | 0 | 6.6353
23 | 26 | 620.03 | 66.51 | 50.574 | 49.45 | 46.989 | 37.65 | 1.7956 | 0 | 53.023 | 0 | 3.5494
23 | 27 | 339.45 | 66.17 | 59.407 | 29.531 | 19.686 | 26.583 | 1.3124 | 0 | 30.691 | 0 | 7.4085
23 | 28 | 443.94 | 64.06 | 68.096 | 38.117 | 21.246 | 38.882 | 1.8573 | 0 | 39.647 | 0 | 6.4222
23 | 29 | 375.55 | 30.867 | 24.844 | 37.558 | 32.307 | 23.379 | 1.1175 | 0 | 19.044 | 0 | 4.7652
23 | 30 | 476.98 | 62.005 | 56.846 | 33.309 | 17.915 | 36.132 | 1.6389 | 0 | 53.104 | 0 | 7.569
23 | 31 | 618.35 | 70.214 | 48.865 | 53.91 | 43.303 | 36.603 | 1.6883 | 0 | 48.009 | 0 | 4.6978
23 | 32 | 314.74 | 87.66 | 63.75 | 57.962 | 60.718 | 25.747 | 1.1863 | 0 | 38.993 | 0 | 5.377
23 | 33 | 314.97 | 68.81 | 52.734 | 35.876 | 28.938 | 22.893 | 1.032 | 0 | 37.104 | 0 | 10.916
23 | 34 | 299.87 | 46.38 | 50.346 | 43.681 | 36.649 | 22.204 | 1.0368 | 0 | 17.698 | 0 | 2.0164
23 | 35 | 415.63 | 43.145 | 33.515 | 28.782 | 23.438 | 20.209 | 0.91619 | 0 | 26.686 | 0 | 9.9471
24 | 1 | 396.78 | 64.172 | 41.3 | 35.642 | 32.36 | 19.665 | 0.96721 | 0 | 38.383 | 0 | 8.0357
24 | 2 | 501.34 | 46.171 | 38.022 | 31.105 | 29.828 | 31.225 | 1.4348 | 0 | 31.637 | 0 | 8.2379
24 | 3 | 300.25 | 71.35 | 63.217 | 55.807 | 41.103 | 32.23 | 1.5137 | 0 | 47.578 | 0 | 7.2355
24 | 4 | 566.54 | 69.695 | 49.212 | 51.537 | 35.55 | 32.309 | 1.5613 | 0 | 48.426 | 0 | 6.7667
24 | 5 | 380.9 | 91.72 | 45.347 | 47.686 | 33.942 | 25.548 | 1.302 | 0 | 39.291 | 0 | 3.2787
24 | 6 | 325.86 | 49.934 | 38.105 | 23.051 | 27.96 | 17.883 | 0.81214 | 0 | 22.904 | 0 | 7.0309
24 | 7 | 412.98 | 56.721 | 42.927 | 37.831 | 33.222 | 30.95 | 1.436 | 0 | 24.506 | 0 | 3.5158
24 | 8 | 425.46 | 96.887 | 76.62 | 58.281 | 38.933 | 31.584 | 1.5092 | 0 | 56.528 | 0 | 10.512
24 | 9 | 464.27 | 44.053 | 26.469 | 28.004 | 28.966 | 23.718 | 1.1062 | 0 | 27.267 | 0 | 4.5813
24 | 10 | 357.93 | 27.633 | 37.31 | 25.225 | 21.691 | 22.279 | 0.99116 | 0 | 20.34 | 0 | 4.3491
24 | 11 | 331.76 | 38.382 | 44.507 | 38.061 | 18.926 | 20.34 | 0.97686 | 0 | 22.336 | 0 | 6.5219
24 | 12 | 449.94 | 64.115 | 34.111 | 33.332 | 21.785 | 28.622 | 1.2444 | 0 | 28.067 | 0 | 9.8852
24 | 13 | 386.36 | 31.177 | 29.931 | 27.344 | 23.747 | 22.395 | 1.0392 | 0 | 27.678 | 0 | 3.4867
24 | 14 | 386.5 | 40.467 | 34.941 | 40.363 | 19.29 | 24.741 | 1.1928 | 0 | 30.359 | 0 | 4.4212
24 | 15 | 447.73 | 39.893 | 49.67 | 31.169 | 21.015 | 21.963 | 1.045 | 0 | 35.662 | 0 | 8.9349
24 | 16 | 440.91 | 62.049 | 59.089 | 41.329 | 28.52 | 31.123 | 1.495 | 0 | 41.205 | 0 | 4.985
24 | 17 | 391.04 | 44.37 | 31.434 | 28.709 | 24.823 | 28.308 | 1.3748 | 0 | 29.063 | 0 | 4.5196
24 | 18 | 334.55 | 54.651 | 33.136 | 36.991 | 40.155 | 25.177 | 1.1709 | 0 | 33.823 | 0 | 1.3849
24 | 19 | 404.23 | 79.075 | 53.759 | 53.746 | 35.003 | 28.182 | 1.3367 | 0 | 32.911 | 0 | 10.622
24 | 20 | 425.25 | 58.475 | 60.626 | 39.056 | 28.282 | 42.009 | 1.841 | 0 | 43.125 | 0 | 8.2273
24 | 21 | 421.43 | 45.409 | 55.972 | 33.831 | 29.234 | 36.1 | 1.66 | 0 | 29.304 | 0 | 7.5688
24 | 22 | 401.66 | 67.383 | 61.031 | 34.29 | 23.673 | 27.747 | 1.2657 | 0 | 38.515 | 0 | 14.121
24 | 23 | 268.44 | 40.945 | 43.758 | 30.341 | 33.624 | 27.097 | 1.2383 | 0 | 28.692 | 0 | 3.2371
24 | 24 | 373 | 36.793 | 33.169 | 33.808 | 19.325 | 28.377 | 1.319 | 0 | 26.537 | 0 | 4.9362
24 | 25 | 459.74 | 40.336 | 56.835 | 39.54 | 48.184 | 28.712 | 1.3801 | 0 | 22.355 | 0 | 5.4241
24 | 26 | 356.07 | 50.164 | 48.728 | 40.488 | 32.589 | 21.57 | 0.94605 | 0 | 22.516 | 0 | 3.4787
24 | 27 | 273.63 | 32.51 | 39.518 | 34.329 | 18.871 | 18.221 | 0.85479 | 0 | 19.415 | 0 | 5.118
24 | 28 | 431.93 | 31.366 | 42.02 | 30.525 | 27.696 | 29.451 | 1.3815 | 0 | 26.672 | 0 | 7.3142
24 | 29 | 430.17 | 52.37 | 54.717 | 43.33 | 30.367 | 20.617 | 0.98323 | 0 | 26.625 | 0 | 3.4558
24 | 30 | 472.25 | 127 | 54.479 | 48.063 | 40.174 | 31.211 | 1.4298 | 0 | 64.072 | 0 | 9.9174
24 | 31 | 605.57 | 79.852 | 46.444 | 69.691 | 38.869 | 34.4 | 1.602 | 0 | 52.444 | 0 | 12.848
24 | 32 | 427 | 40.597 | 41.789 | 38.775 | 30.505 | 32.423 | 1.4993 | 0 | 21.219 | 0 | 5.2447
24 | 33 | 334.35 | 90.103 | 40.345 | 55.464 | 19.358 | 25.033 | 1.2412 | 0 | 30.597 | 0 | 11.017
24 | 34 | 405.98 | 55.347 | 34.413 | 38.87 | 32.894 | 20.315 | 0.94547 | 0 | 29.716 | 0 | 6.5449
24 | 35 | 438.11 | 75.022 | 59.048 | 56.267 | 24.053 | 36.631 | 1.7495 | 0 | 50.75 | 0 | 7.7144
25 | 1 | 512.19 | 41.761 | 57.024 | 46.482 | 47.701 | 42.938 | 2.1017 | 0 | 44.127 | 0 | 7.6843
25 | 2 | 441.84 | 74.395 | 61.341 | 30.263 | 17.657 | 37.296 | 1.737 | 0 | 30.558 | 0 | 9.7952
25 | 3 | 419.29 | 85.657 | 93.272 | 46.76 | 31.204 | 29.062 | 1.3819 | 0 | 61.994 | 0 | 9.0628
25 | 4 | 489.64 | 59.719 | 64.785 | 44.337 | 38.517 | 28.887 | 1.3467 | 0 | 49.187 | 0 | 9.8908
25 | 5 | 469.65 | 28.708 | 37.205 | 31.377 | 43.528 | 28.863 | 1.3143 | 0 | 20.121 | 0 | 3.5999
25 | 6 | 385.09 | 72.554 | 54.702 | 40.537 | 35.723 | 22.826 | 1.0632 | 0 | 37.737 | 0 | 8.0094
25 | 7 | 503.23 | 58.35 | 51.987 | 43.34 | 26.538 | 28.398 | 1.3215 | 0 | 43.474 | 0 | 11.457
25 | 8 | 398.47 | 77.092 | 62.335 | 66.784 | 40.604 | 28.94 | 1.3482 | 0 | 29.096 | 0 | 3.8635
25 | 9 | 335.17 | 36.361 | 31.59 | 37.123 | 52.752 | 16.551 | 0.75027 | 0 | 19.764 | 0 | 3.7526
25 | 10 | 338.7 | 46.667 | 33.224 | 31.718 | 29.719 | 30.777 | 1.4151 | 0 | 29.208 | 0 | 5.3368
25 | 11 | 537.96 | 97.571 | 61.421 | 63.271 | 46.548 | 34.923 | 1.6206 | 0 | 47.672 | 0 | 5.7631
25 | 12 | 269.46 | 44.352 | 25.445 | 22.037 | 20.191 | 24.476 | 1.1995 | 0 | 17.618 | 0 | 11.068
25 | 13 | 341.62 | 34.76 | 19.47 | 24.504 | 33.385 | 28.97 | 1.3704 | 0 | 16.037 | 0 | 3.7651
25 | 14 | 647.58 | 72.86 | 81.644 | 47.318 | 43.503 | 48.366 | 2.1516 | 0 | 79.491 | 0 | 9.4221
25 | 15 | 503.54 | 82.954 | 78.229 | 49.304 | 36.773 | 29.57 | 1.4738 | 0 | 46.759 | 0 | 11.103
25 | 16 | 423.37 | 107.17 | 90.702 | 65.233 | 40.37 | 38.201 | 1.8173 | 0 | 51.123 | 0 | 7.3597
25 | 17 | 469.81 | 38.869 | 43.81 | 25.273 | 23.833 | 28.556 | 1.3305 | 0 | 32.698 | 0 | 7.8986
25 | 18 | 448.52 | 53.113 | 37.505 | 24.842 | 17.769 | 36.326 | 1.7137 | 0 | 35.488 | 0 | 5.7151
25 | 19 | 430.08 | 87.611 | 66.207 | 61.362 | 80.464 | 22.482 | 0.99216 | 0 | 40.222 | 0 | 4.9123
25 | 20 | 456.29 | 77.708 | 89.567 | 42.591 | 41.058 | 29.721 | 1.3282 | 0 | 40.073 | 0 | 8.1828
25 | 21 | 398.62 | 22.841 | 24.243 | 26.67 | 16.195 | 19.802 | 0.91783 | 0 | 19.48 | 0 | 7.6701
25 | 22 | 487.36 | 59.159 | 65.656 | 36.974 | 47.29 | 48.719 | 2.2338 | 0 | 47.974 | 0 | 2.1484
25 | 23 | 476.49 | 88.905 | 46.301 | 47.854 | 33.052 | 34.571 | 1.6057 | 0 | 44.91 | 0 | 10.778
25 | 24 | 352.96 | 49.7 | 24.409 | 28.071 | 32.734 | 16.715 | 0.77179 | 0 | 17.765 | 0 | 5.3243
25 | 25 | 340.4 | 32.741 | 30.313 | 24.825 | 38.07 | 27.518 | 1.2437 | 0 | 22.764 | 0 | 3.6442
25 | 26 | 316.07 | 17.695 | 21.088 | 25.47 | 25.221 | 12.396 | 0.56956 | 0 | 10.549 | 0 | 4.6185
25 | 27 | 374.67 | 61.111 | 52.281 | 38.359 | 28.673 | 28.472 | 1.3199 | 0 | 40.99 | 0 | 11.059
25 | 28 | 557.09 | 56.258 | 45.821 | 36.951 | 27.345 | 29.74 | 1.3889 | 0 | 39.163 | 0 | 7.3667
25 | 29 | 515.73 | 58.026 | 77.179 | 53.074 | 35.693 | 37.891 | 1.6669 | 0 | 47.523 | 0 | 8.152
25 | 30 | 505.65 | 95.252 | 70.206 | 46.586 | 37.595 | 40.255 | 1.8714 | 0 | 63.494 | 0 | 9.4435
25 | 31 | 403.75 | 99.24 | 60.717 | 35.79 | 26.187 | 29.816 | 1.4036 | 0 | 49.758 | 0 | 11.947
25 | 32 | 404.09 | 40.108 | 53.677 | 37.509 | 15.225 | 28.943 | 1.3776 | 0 | 38.686 | 0 | 6.1185
25 | 33 | 432.17 | 52.199 | 53.052 | 42.033 | 41.096 | 27.214 | 1.2693 | 0 | 32.725 | 0 | 6.346
25 | 34 | 523.95 | 62.303 | 60.45 | 66.219 | 22.595 | 33.343 | 1.6143 | 0 | 50.763 | 0 | 10.539
25 | 35 | 557.04 | 85.758 | 71.503 | 50.511 | 40.413 | 29.471 | 1.3531 | 0 | 33.651 | 0 | 12.442
26 | 1 | 445.3 | 59.024 | 32.007 | 28.914 | 35.255 | 29.783 | 1.3532 | 0 | 31.978 | 0 | 5.9275
26 | 2 | 562.66 | 35.033 | 26.855 | 32.913 | 22.893 | 21.456 | 0.99399 | 0 | 26.965 | 0 | 4.2485
26 | 3 | 486.59 | 66.919 | 74.006 | 39.263 | 19.214 | 33.034 | 1.6441 | 0 | 41.4 | 0 | 16.757
26 | 4 | 335.47 | 45.754 | 31.348 | 35.246 | 56.256 | 29.318 | 1.3773 | 0 | 24.262 | 0 | 1.7244
26 | 5 | 476.83 | 82.127 | 61.027 | 41.464 | 47.698 | 31.279 | 1.5106 | 0 | 50.116 | 0 | 6.8285
26 | 6 | 324.95 | 29.99 | 37.04 | 23.32 | 15.644 | 22.794 | 1.0354 | 0 | 27.071 | 0 | 3.9994
26 | 7 | 268.15 | 26.102 | 38.447 | 34.063 | 45.365 | 20.264 | 0.91109 | 0 | 19.577 | 0 | 2.3711
26 | 8 | 531.08 | 65.646 | 43.125 | 43.962 | 23.255 | 25.586 | 1.214 | 0 | 35.82 | 0 | 9.3335
26 | 9 | 382.75 | 26.135 | 29.367 | 33.044 | 32.851 | 27.964 | 1.3349 | 0 | 18.615 | 0 | 5.1795
26 | 10 | 418.99 | 58.134 | 48.324 | 62.961 | 38.378 | 32.378 | 1.4203 | 0 | 35.381 | 0 | 2.6263
26 | 11 | 366.85 | 65.897 | 48.033 | 42.279 | 37.157 | 26.974 | 1.2597 | 0 | 30.829 | 0 | 4.7541
26 | 12 | 509.05 | 72.317 | 68.067 | 63.608 | 27.809 | 30.447 | 1.422 | 0 | 35.604 | 0 | 9.7272
26 | 13 | 401.85 | 90.765 | 76.395 | 62.901 | 38.764 | 29.672 | 1.4188 | 0 | 48.795 | 0 | 5.6716
26 | 14 | 431.01 | 61.758 | 51.349 | 47.575 | 27.477 | 27.758 | 1.3622 | 0 | 40.976 | 0 | 5.123
26 | 15 | 365.11 | 35.306 | 30.229 | 23.243 | 18.357 | 27.919 | 1.3246 | 0 | 26.11 | 0 | 3.4455
26 | 16 | 446.38 | 61.499 | 58.681 | 47.259 | 48.504 | 22.381 | 1.0453 | 0 | 38.975 | 0 | 3.5336
26 | 17 | 368.52 | 85.137 | 92.052 | 52.995 | 45.183 | 27.02 | 1.2929 | 0 | 41.195 | 0 | 5.8149
26 | 18 | 438.76 | 70.387 | 35.332 | 28.945 | 22.527 | 26.257 | 1.2065 | 0 | 32.572 | 0 | 8.7582
26 | 19 | 339.56 | 83.139 | 78.809 | 34.531 | 17.764 | 29.261 | 1.3992 | 0 | 39.964 | 0 | 14.363
26 | 20 | 486.02 | 58.754 | 55.957 | 41.726 | 28.614 | 28.671 | 1.354 | 0 | 33.999 | 0 | 6.7238
26 | 21 | 457.28 | 78.195 | 45.153 | 47.227 | 49.183 | 31.493 | 1.5112 | 0 | 54.979 | 0 | 3.3376
26 | 22 | 446.72 | 67.522 | 61.273 | 43.662 | 28.148 | 27.258 | 1.3675 | 0 | 38.551 | 0 | 7.5515
26 | 23 | 501.27 | 86.53 | 75.336 | 63.4 | 36.079 | 36.985 | 1.7936 | 0 | 47.711 | 0 | 8.9943
26 | 24 | 512.54 | 51.925 | 60.936 | 41.521 | 30.864 | 29.68 | 1.3851 | 0 | 32.407 | 0 | 7.2387
26 | 25 | 407.92 | 62.867 | 43.794 | 36.655 | 25.639 | 32.788 | 1.5197 | 0 | 44.559 | 0 | 5.3692
26 | 26 | 444.51 | 61.91 | 43.52 | 48.701 | 40.632 | 33.699 | 1.5671 | 0 | 41.279 | 0 | 8.4698
26 | 27 | 265.97 | 108.9 | 75.111 | 72.389 | 52.846 | 28.081 | 1.3301 | 0 | 57.798 | 0 | 15.481
26 | 28 | 316.32 | 77.032 | 49.781 | 35.951 | 31.942 | 19.865 | 0.96285 | 0 | 40.429 | 0 | 18.797
26 | 29 | 397.54 | 54.341 | 55.566 | 50.22 | 34.1 | 20.342 | 0.99997 | 0 | 24.496 | 0 | 6.2605
26 | 30 | 643.71 | 71.305 | 43.13 | 54.888 | 39.876 | 34.645 | 1.6143 | 0 | 49.817 | 0 | 22.342
26 | 31 | 336.8 | 75.503 | 49.487 | 43.253 | 42.789 | 21.886 | 1.0522 | 0 | 41.891 | 0 | 15.592
26 | 32 | 618.48 | 49.905 | 26.196 | 45.489 | 44.73 | 37.791 | 1.7974 | 0 | 31.69 | 0 | 8.6558
26 | 33 | 347.41 | 72.268 | 61.528 | 70.098 | 71.398 | 23.772 | 1.1403 | 0 | 47.209 | 0 | 18.816
26 | 34 | 678.83 | 60.619 | 35.821 | 41.951 | 40.132 | 24.357 | 1.1577 | 0 | 41.919 | 0 | 11.295
26 | 35 | 313.02 | 96.631 | 45.624 | 49.027 | 39.356 | 23.635 | 1.1478 | 0 | 46.939 | 0 | 6.7359
27 | 1 | 449.95 | 76.898 | 58.661 | 38.191 | 37.368 | 22.211 | 1.0483 | 0 | 50.621 | 0 | 16.47
27 | 2 | 521.59 | 77.483 | 51.566 | 65.89 | 33.456 | 27.483 | 1.3158 | 0 | 39.675 | 0 | 15.694
27 | 3 | 348.8 | 98.096 | 70.181 | 57.784 | 46.845 | 25.689 | 1.2276 | 0 | 57.523 | 0 | 9.7626
27 | 4 | 445.17 | 71.873 | 34.135 | 53.323 | 35.022 | 26.784 | 1.2437 | 0 | 39.525 | 0 | 13.424
27 | 5 | 469.8 | 49.559 | 46.739 | 40.088 | 40.389 | 33.708 | 1.5754 | 0 | 43.254 | 0 | 9.9131
27 | 6 | 365.18 | 49.133 | 51.01 | 35.739 | 27.276 | 27.511 | 1.2868 | 0 | 36.214 | 0 | 15.301
27 | 7 | 491.96 | 79.758 | 40.413 | 55.428 | 39.742 | 35.069 | 1.5515 | 0 | 44.299 | 0 | 12.183
27 | 8 | 476.15 | 70.129 | 54.495 | 47.757 | 42.496 | 26.527 | 1.2167 | 0 | 53.935 | 0 | 7.0902
27 | 9 | 446.93 | 45.511 | 40.089 | 42.838 | 23.125 | 25.219 | 1.1907 | 0 | 39.418 | 0 | 8.4712
27 | 10 | 601.43 | 45.232 | 56.208 | 31.794 | 39.132 | 27.381 | 1.3018 | 0 | 55.088 | 0 | 15.909
27 | 11 | 671.69 | 73.539 | 60.7 | 41.263 | 42.87 | 28.37 | 1.3344 | 0 | 52.34 | 0 | 14.323
27 | 12 | 266.62 | 66.183 | 46.724 | 49.149 | 46.455 | 25.331 | 1.1783 | 0 | 32.07 | 0 | 7.0215
27 | 13 | 380.34 | 73.79 | 51.425 | 48.112 | 38.425 | 21.942 | 1.0116 | 0 | 41.207 | 0 | 3.2365
27 | 14 | 424.85 | 66.036 | 51.655 | 57.624 | 49.078 | 23.586 | 1.1513 | 0 | 32.788 | 0 | 9.227
27 | 15 | 485.48 | 63.625 | 49.029 | 50.817 | 35.037 | 35.529 | 1.5957 | 0 | 45.846 | 0 | 15.006
27 | 16 | 399.33 | 29.49 | 44.501 | 29.708 | 37.206 | 30.919 | 1.4098 | 0 | 25.523 | 0 | 8.5328
27 | 17 | 498.8 | 69.185 | 42.052 | 34.405 | 42.245 | 26.558 | 1.198 | 0 | 42.334 | 0 | 12.559
27 | 18 | 380.81 | 41.883 | 38.112 | 49.089 | 36.643 | 29.368 | 1.3782 | 0 | 36.629 | 0 | 6.7577
27 | 19 | 301.73 | 55.999 | 31.481 | 40.923 | 34.836 | 19.439 | 0.89146 | 0 | 29.537 | 0 | 9.5709
27 | 20 | 466.78 | 55.742 | 50.439 | 36.391 | 32.029 | 25.272 | 1.168 | 0 | 40.13 | 0 | 12.584
27 | 21 | 435.08 | 68.061 | 50.162 | 61.913 | 39.082 | 30.769 | 1.4414 | 0 | 44.955 | 0 | 16.993
27 | 22 | 286.61 | 60.094 | 58.07 | 51.2 | 38.608 | 32.942 | 1.468 | 0 | 43.242 | 0 | 9.5261
27 | 23 | 485.35 | 40.922 | 37.021 | 37.542 | 46.832 | 21.985 | 1.0166 | 0 | 28.015 | 0 | 9.1124
27 | 24 | 497.71 | 68.896 | 59.028 | 52.113 | 69.274 | 26.075 | 1.2627 | 0 | 42.486 | 0 | 6.2555
27 | 25 | 372.94 | 108.37 | 47.567 | 53.53 | 48.43 | 27.341 | 1.2569 | 0 | 49.511 | 0 | 11.914
27 | 26 | 419.37 | 75.764 | 41.39 | 69.817 | 40.883 | 28.043 | 1.3517 | 0 | 46.084 | 0 | 12.05
27 | 27 | 423.37 | 52.323 | 37.67 | 50.551 | 62.286 | 35.498 | 1.6442 | 0 | 43.418 | 0 | 6.8791
27 | 28 | 420.15 | 118.61 | 51.75 | 71.627 | 45.861 | 32.263 | 1.6096 | 0 | 51.161 | 0 | 13.628
27 | 29 | 534.02 | 70.819 | 61.093 | 43.968 | 36.721 | 36.268 | 1.6688 | 0 | 50.998 | 0 | 10.207
27 | 30 | 481.78 | 85.867 | 64.271 | 50.849 | 34.816 | 37.563 | 1.8107 | 0 | 64.737 | 0 | 9.0332
27 | 31 | 488.22 | 77.199 | 73.977 | 59.141 | 48.035 | 46.34 | 2.2586 | 0 | 55.791 | 0 | 12.649
27 | 32 | 475.45 | 86.715 | 44.953 | 37.79 | 36.955 | 31.756 | 1.4425 | 0 | 36.321 | 0 | 13.315
27 | 33 | 415.16 | 89.769 | 91.332 | 57.061 | 37.224 | 26.364 | 1.2596 | 0 | 65.901 | 0 | 16.782
27 | 34 | 571.47 | 74.225 | 78.351 | 45.928 | 42.363 | 28.41 | 1.3246 | 0 | 58.011 | 0 | 28.416
27 | 35 | 449.17 | 25.627 | 27.64 | 30.812 | 31.945 | 24.651 | 1.1013 | 0 | 21.955 | 0 | 5.7853
28 | 1 | 393.86 | 83.871 | 71.406 | 49.031 | 42.45 | 37.341 | 1.7605 | 0 | 54.578 | 0 | 11.715
28 | 2 | 514.65 | 83.113 | 59.129 | 48.609 | 35.391 | 34.717 | 1.5761 | 0 | 49.536 | 0 | 13.89
28 | 3 | 544.15 | 100.61 | 84.575 | 69.648 | 46.237 | 33.489 | 1.5265 | 0 | 53.473 | 0 | 12.13
28 | 4 | 415.98 | 44.762 | 36.03 | 39.186 | 41.42 | 18.694 | 0.8389 | 0 | 30.096 | 0 | 6.1664
28 | 5 | 372.84 | 60.118 | 44.185 | 42.978 | 31.899 | 31.568 | 1.4702 | 0 | 40.686 | 0 | 7.3067
28 | 6 | 484.04 | 85.412 | 61.235 | 54.765 | 41.285 | 23.463 | 1.0623 | 0 | 41.82 | 0 | 11.057
28 | 7 | 262.03 | 51.087 | 37.545 | 39.389 | 45.616 | 18.386 | 0.9079 | 0 | 24.174 | 0 | 15.534
28 | 8 | 461.78 | 77.574 | 49.847 | 43.331 | 48.331 | 37.281 | 1.719 | 0 | 52.182 | 0 | 9.7273
28 | 9 | 515.26 | 83.78 | 84.492 | 57.71 | 67.796 | 43.779 | 1.9084 | 0 | 73.362 | 0 | 13.563
28 | 10 | 466.38 | 73.86 | 55.384 | 38.677 | 27.182 | 27.947 | 1.3222 | 0 | 41.808 | 0 | 10.216
28 | 11 | 494.83 | 89.303 | 80.183 | 63.414 | 59.434 | 30.456 | 1.4519 | 0 | 46.913 | 0 | 9.7791
28 | 12 | 470.39 | 41.782 | 39.814 | 43.168 | 45.463 | 28.631 | 1.2756 | 0 | 34.636 | 0 | 10.074
28 | 13 | 413.83 | 44.641 | 47.251 | 30.411 | 27.219 | 31.576 | 1.4883 | 0 | 41.431 | 0 | 8.6382
28 | 14 | 414.52 | 102.83 | 89.437 | 65.32 | 55.335 | 23.888 | 1.0777 | 0 | 59.175 | 0 | 9.0429
28 | 15 | 421.74 | 100.72 | 73.583 | 54.301 | 45.451 | 39.264 | 1.7322 | 0 | 57.602 | 0 | 7.8935
28 | 16 | 433.8 | 50.231 | 32.172 | 60.106 | 53.862 | 23.45 | 1.1171 | 0 | 29.37 | 0 | 10.644
28 | 17 | 608.7 | 67.578 | 66.315 | 57.178 | 58.929 | 45.391 | 2.0742 | 0 | 51.156 | 0 | 5.2411
28 | 18 | 554.35 | 81.262 | 54.417 | 54.761 | 37.823 | 34.691 | 1.6216 | 0 | 48.48 | 0 | 10.805
28 | 19 | 328.12 | 50.621 | 31.482 | 30.859 | 41.201 | 15.245 | 0.68444 | 0 | 24.222 | 0 | 4.6769
28 | 20 | 326.86 | 53.876 | 42.003 | 41.281 | 36.478 | 25.614 | 1.1845 | 0 | 30.517 | 0 | 9.5059
28 | 21 | 445.68 | 32.265 | 27.728 | 37.877 | 37.578 | 24.373 | 1.121 | 0 | 27.793 | 0 | 8.9953
28 | 22 | 443.48 | 85.104 | 51.175 | 78.058 | 87.242 | 32.374 | 1.5001 | 0 | 47.661 | 0 | 14.21
28 | 23 | 452.28 | 42.873 | 31.117 | 28.69 | 30.162 | 22.119 | 1.0141 | 0 | 32.168 | 0 | 8.2651
28 | 24 | 546.45 | 64.771 | 53.363 | 52.222 | 43.434 | 41.032 | 1.8526 | 0 | 57.14 | 0 | 14.585
28 | 25 | 447.19 | 84.993 | 77.454 | 49.475 | 40.379 | 31.933 | 1.4548 | 0 | 60.886 | 0 | 10.576
28 | 26 | 494.13 | 89.516 | 53.427 | 37.961 | 37.962 | 25.255 | 1.1691 | 0 | 44.495 | 0 | 17.341
28 | 27 | 465.29 | 60.779 | 76.67 | 49.55 | 30.354 | 35.896 | 1.6713 | 0 | 64.503 | 0 | 10.141
28 | 28 | 319.55 | 55.763 | 64.263 | 38.737 | 31.053 | 18.078 | 0.83759 | 0 | 35.505 | 0 | 9.5427
28 | 29 | 581.79 | 86.384 | 60.513 | 66.444 | 55.663 | 40.699 | 1.9248 | 0 | 67.55 | 0 | 10.528
28 | 30 | 373.14 | 89.625 | 62.146 | 41.235 | 33.42 | 22.098 | 0.99894 | 0 | 37.609 | 0 | 21.737
28 | 31 | 414.55 | 66.795 | 44.247 | 50.993 | 51.055 | 29.123 | 1.3332 | 0 | 41.921 | 0 | 7.0414
28 | 32 | 451.93 | 56.491 | 38.116 | 40.218 | 40.145 | 26.134 | 1.2936 | 0 | 42.77 | 0 | 9.0343
28 | 33 | 396.71 | 73.557 | 59.56 | 48.471 | 45.915 | 31.472 | 1.5123 | 0 | 47.066 | 0 | 12.774
28 | 34 | 361.75 | 43.864 | 34.682 | 46.157 | 53.052 | 22.646 | 1.0943 | 0 | 29.79 | 0 | 4.6385
28 | 35 | 519.72 | 81.916 | 68.364 | 62.629 | 46.025 | 39.704 | 1.8942 | 0 | 52.375 | 0 | 8.8857
29 | 1 | 441.07 | 64.585 | 50.033 | 55.197 | 48.021 | 26.963 | 1.2343 | 0 | 48.494 | 0 | 5.8018
29 | 2 | 409.58 | 43.188 | 48.619 | 43.486 | 56.915 | 32.096 | 1.4417 | 0 | 28.013 | 0 | 3.6376
29 | 3 | 523.47 | 73.321 | 64.834 | 40.579 | 23.704 | 37.442 | 1.8057 | 0 | 55.089 | 0 | 18.53
29 | 4 | 312.77 | 38.543 | 39.857 | 32.722 | 30.843 | 31.532 | 1.4771 | 0 | 27.5 | 0 | 10.614
29 | 5 | 522.07 | 73.374 | 70.998 | 70.418 | 74.45 | 29.298 | 1.2983 | 0 | 42.97 | 0 | 5.938
29 | 6 | 354.11 | 71.863 | 50.044 | 46.235 | 41.159 | 23.655 | 1.0618 | 0 | 34.764 | 0 | 12.291
29 | 7 | 589.57 | 70.034 | 71.597 | 64.795 | 40.356 | 35.707 | 1.6556 | 0 | 47.795 | 0 | 14.274
29 | 8 | 411.29 | 88.03 | 51.424 | 68.076 | 35.526 | 30.588 | 1.4674 | 0 | 51.198 | 0 | 9.684
29 | 9 | 439.92 | 72.852 | 67.223 | 54.452 | 44.32 | 28.787 | 1.4078 | 0 | 57.116 | 0 | 7.6651
29 | 10 | 324.15 | 41.824 | 29.441 | 32.246 | 41.191 | 25.311 | 1.1688 | 0 | 30.502 | 0 | 6.2507
29 | 11 | 525.23 | 77.585 | 71.069 | 56.622 | 64.129 | 23.915 | 1.1006 | 0 | 50.664 | 0 | 4.7996
29 | 12 | 440.97 | 126.54 | 118.54 | 64.323 | 52.334 | 35.574 | 1.7467 | 0 | 70.049 | 0 | 18.514
29 | 13 | 453.59 | 79.315 | 38.465 | 41.584 | 30.417 | 26.589 | 1.2237 | 0 | 41.471 | 0 | 18.111
29 | 14 | 300.99 | 69.688 | 57.214 | 34.695 | 31.973 | 17.288 | 0.80255 | 0 | 32.514 | 0 | 11.781
29 | 15 | 526.44 | 69.467 | 57.927 | 48.836 | 36.962 | 36.738 | 1.6602 | 0 | 54.708 | 0 | 10.225
29 | 16 | 473.06 | 84.748 | 56.11 | 61.466 | 51.013 | 26.524 | 1.2787 | 0 | 59.534 | 0 | 12.139
29 | 17 | 403.81 | 64.742 | 53.625 | 37.768 | 35.457 | 26.916 | 1.2877 | 0 | 46.655 | 0 | 12.335
29 | 18 | 336.76 | 85.246 | 75.756 | 52.522 | 29.636 | 28.814 | 1.368 | 0 | 46.003 | 0 | 11.127
29 | 19 | 423.35 | 80.387 | 52.459 | 65.674 | 68.425 | 31.991 | 1.5395 | 0 | 44.149 | 0 | 7.2634
29 | 20 | 453.99 | 73.939 | 57.987 | 58.888 | 63.521 | 28.31 | 1.265 | 0 | 50.799 | 0 | 11.48
29 | 21 | 325.36 | 56.112 | 34.287 | 52.969 | 40.746 | 27.261 | 1.2424 | 0 | 40.592 | 0 | 5.3585
29 | 22 | 269.57 | 92.04 | 54.778 | 50.285 | 37.373 | 18.726 | 0.86095 | 0 | 37.189 | 0 | 9.9325
29 | 23 | 306.51 | 81.259 | 36.488 | 33.29 | 24.395 | 22.735 | 0.95096 | 0 | 43.9 | 0 | 18.276
29 | 24 | 316.15 | 48.273 | 54.444 | 41.515 | 29.827 | 19.775 | 0.92576 | 0 | 27.388 | 0 | 13.025
29 | 25 | 589.94 | 74.286 | 45.894 | 50.59 | 40.244 | 30.746 | 1.4261 | 0 | 48.348 | 0 | 18.679
29 | 26 | 345.01 | 75.169 | 45.363 | 49.863 | 56.165 | 20.722 | 0.98206 | 0 | 47.302 | 0 | 11.827
29 | 27 | 467.24 | 54.074 | 25.886 | 45.588 | 36.674 | 33.175 | 1.588 | 0 | 40.534 | 0 | 13.493
29 | 28 | 278.7 | 53.787 | 46.153 | 67.866 | 52.768 | 17.556 | 0.78908 | 0 | 39.685 | 0 | 12.848
29 | 29 | 639.12 | 55.327 | 29.476 | 51.083 | 44.833 | 27.05 | 1.2298 | 0 | 54.355 | 0 | 7.6851
29 | 30 | 375.83 | 105.16 | 45.9 | 40.795 | 26.519 | 28.151 | 1.3155 | 0 | 47.365 | 0 | 12.94
29 | 31 | 467.97 | 77.662 | 50.476 | 48.616 | 30.145 | 21.218 | 0.98112 | 0 | 42.313 | 0 | 13.392
29 | 32 | 394.84 | 93.864 | 45.71 | 41.217 | 24.546 | 27.506 | 1.2896 | 0 | 45.372 | 0 | 11.515
29 | 33 | 386.89 | 86.217 | 50.049 | 48.124 | 51.616 | 22.256 | 1.0236 | 0 | 49.27 | 0 | 11.18
29 | 34 | 469.2 | 71.893 | 32.197 | 39.989 | 45.344 | 16.889 | 0.78153 | 0 | 34.88 | 0 | 14.137
29 | 35 | 339.15 | 51.693 | 39.233 | 43.408 | 34.804 | 26.317 | 1.1816 | 0 | 30.806 | 0 | 9.7027
30 | 1 | 362.74 | 38.361 | 37.476 | 33.786 | 18.604 | 20.571 | 0.99253 | 0 | 25.675 | 0 | 10.449
30 | 2 | 359.4 | 65.189 | 30.8 | 32.461 | 21.833 | 21.225 | 0.95007 | 0 | 31.95 | 0 | 16.549
30 | 3 | 438.02 | 53.999 | 35.302 | 29.725 | 29.495 | 22.401 | 1.013 | 0 | 39.24 | 0 | 12.367
30 | 4 | 407.77 | 54.255 | 28.168 | 44.265 | 20.071 | 20.698 | 0.98354 | 0 | 36.709 | 0 | 9.9317
30 | 5 | 380.21 | 49.343 | 50.236 | 35.726 | 38.247 | 19.078 | 1.0119 | 0 | 42.008 | 0 | 14.302
30 | 6 | 415.69 | 82.438 | 60.895 | 34.176 | 45.485 | 21.503 | 1.1393 | 0 | 50.892 | 0 | 10.39
30 | 7 | 209.1 | 57.275 | 34.464 | 37.39 | 29.186 | 18.711 | 0.87354 | 0 | 31.63 | 0 | 15.344
30 | 8 | 269.17 | 74.032 | 43.78 | 45.843 | 44.449 | 17.58 | 0.84961 | 0 | 37.687 | 0 | 5.3403
30 | 9 | 437.55 | 59.492 | 33.146 | 59.19 | 43.323 | 22.484 | 1.1184 | 0 | 34.804 | 0 | 11.475
30 | 10 | 382.71 | 76.492 | 41.473 | 51.953 | 35.166 | 29.97 | 1.17 | 0 | 46.077 | 0 | 16.418
30 | 11 | 311.34 | 46.25 | 42.871 | 36.982 | 43.37 | 26.592 | 1.2591 | 0 | 34.747 | 0 | 11.789
30 | 12 | 388.6 | 59.123 | 27.279 | 29.126 | 44.343 | 20.294 | 0.93 | 0 | 39.115 | 0 | 11.963
30 | 13 | 371.94 | 73.397 | 54.085 | 58.165 | 42.423 | 26.369 | 1.2318 | 0 | 43.025 | 0 | 12.135
30 | 14 | 333.75 | 49.434 | 16.436 | 40.24 | 40.67 | 20.681 | 1.0278 | 0 | 28.446 | 0 | 10.452
30 | 15 | 339.33 | 50.023 | 43.624 | 33.993 | 28.088 | 19.527 | 0.92097 | 0 | 31.419 | 0 | 12.792
30 | 16 | 663.39 | 105.74 | 81.712 | 59.264 | 41.017 | 32.377 | 1.4304 | 0 | 57.912 | 0 | 13.167
30 | 17 | 391.06 | 79.92 | 48.575 | 37.996 | 27.049 | 28.247 | 1.2918 | 0 | 44.32 | 0 | 12.37
30 | 18 | 350.23 | 35.037 | 33.691 | 35.688 | 37.284 | 20.037 | 0.92498 | 0 | 29.615 | 0 | 11.736
30 | 19 | 595.67 | 84.882 | 50.598 | 57.1 | 80.501 | 22.698 | 1.2105 | 0 | 42.911 | 0 | 8.0876
30 | 20 | 338.71 | 105.55 | 38.866 | 46.116 | 44.83 | 20.075 | 0.90394 | 0 | 55.997 | 0 | 13.011
30 | 21 | 358.17 | 80.606 | 35.41 | 60.995 | 46.507 | 22.323 | 1.1209 | 0 | 45.684 | 0 | 19.992
30 | 22 | 443.48 | 68.697 | 42.114 | 47.134 | 80.195 | 36.783 | 1.7021 | 0 | 48.409 | 0 | 6.1824
30 | 23 | 373.22 | 113.46 | 40.486 | 66.077 | 40.519 | 28.442 | 1.394 | 0 | 42.523 | 0 | 16.419
30 | 24 | 434.02 | 69.727 | 48.741 | 40.591 | 31.733 | 28.121 | 1.2307 | 0 | 43.097 | 0 | 11.927
30 | 25 | 421.25 | 70.899 | 41.496 | 38.31 | 29.939 | 23.702 | 1.1061 | 0 | 48.797 | 0 | 10.623
30 | 26 | 449.18 | 77.815 | 58.03 | 44.369 | 52.495 | 32.548 | 1.5277 | 0 | 48.978 | 0 | 11.929
30 | 27 | 270.59 | 66.023 | 24.471 | 23.866 | 33.347 | 18.294 | 0.79711 | 0 | 22.634 | 0 | 12.788
30 | 28 | 560.23 | 101.31 | 97.47 | 57.27 | 33.522 | 27.347 | 1.382 | 0 | 77.428 | 0 | 14.422
30 | 29 | 593.68 | 71.852 | 62.182 | 36.039 | 29.028 | 25.295 | 1.1741 | 0 | 52.875 | 0 | 23.344
30 | 30 | 438.06 | 23.408 | 25.677 | 32.084 | 40.969 | 24.309 | 1.0144 | 0 | 29.241 | 0 | 8.5332
30 | 31 | 348.38 | 83.392 | 67.324 | 43.166 | 43.283 | 30.708 | 1.4275 | 0 | 52.471 | 0 | 14.788
30 | 32 | 559.53 | 97.313 | 63.31 | 50.313 | 50.994 | 32.662 | 1.5606 | 0 | 61.014 | 0 | 17.166
30 | 33 | 370.09 | 85.688 | 63.989 | 56.918 | 51.779 | 27.232 | 1.2445 | 0 | 40.181 | 0 | 6.3651
30 | 34 | 466.01 | 40.172 | 34.982 | 44.597 | 31.036 | 21.407 | 1.0043 | 0 | 38.242 | 0 | 9.7264
30 | 35 | 542.23 | 68.787 | 50.557 | 46.99 | 39.269 | 22.676 | 1.1206 | 0 | 44.393 | 0 | 16.598
31 | 1 | 453.27 | 81.507 | 54.469 | 59.754 | 39.599 | 22.811 | 1.0793 | 0 | 47.751 | 0 | 11.41
31 | 2 | 274.36 | 40.244 | 28.125 | 46.899 | 46.411 | 13.101 | 0.60003 | 0 | 19.276 | 0 | 17.923
31 | 3 | 522.79 | 88.057 | 59.968 | 42.663 | 48.467 | 29.618 | 1.3948 | 0 | 44.871 | 0 | 9.7485
31 | 4 | 355.13 | 78.311 | 68.119 | 47.922 | 32.405 | 32.973 | 1.4905 | 0 | 69.773 | 0 | 11.476
31 | 5 | 335.24 | 80.302 | 49.574 | 60.422 | 48.877 | 21.497 | 1.0525 | 0 | 42.046 | 0 | 10.929
31 | 6 | 317.29 | 69.477 | 51.596 | 47.562 | 38.772 | 25.432 | 1.132 | 0 | 42.917 | 0 | 10.581
31 | 7 | 405.09 | 29.315 | 23.915 | 22.294 | 28.726 | 19.061 | 0.80607 | 0 | 29.65 | 0 | 12.012
31 | 8 | 353.94 | 39.291 | 41.417 | 32.674 | 37.325 | 28.979 | 1.3693 | 0 | 43.651 | 0 | 9.1702
31 | 9 | 513.18 | 120.4 | 93.038 | 61.942 | 38.266 | 30.09 | 1.3697 | 0 | 65.493 | 0 | 16.054
31 | 10 | 314.74 | 105.1 | 65.917 | 47.275 | 47.315 | 27.897 | 1.2839 | 0 | 47.906 | 0 | 14.887
31 | 11 | 440.14 | 50.383 | 28.773 | 48.406 | 40.742 | 22.656 | 0.99108 | 0 | 27.898 | 0 | 13.7
31 | 12 | 519.68 | 57.117 | 49.084 | 42.865 | 36.727 | 39.939 | 1.9431 | 0 | 45.308 | 0 | 6.2475
31 | 13 | 366.89 | 101.84 | 56.391 | 74.243 | 47.863 | 24.739 | 1.1477 | 0 | 55.36 | 0 | 18.472
31 | 14 | 386.09 | 49.097 | 32.517 | 38.376 | 44.52 | 15.62 | 0.69861 | 0 | 30.322 | 0 | 12.054
31 | 15 | 494.08 | 68.105 | 39.039 | 44.887 | 51.157 | 31.766 | 1.3514 | 0 | 46.38 | 0 | 9.2494
31 | 16 | 376.04 | 53.32 | 31.838 | 49.431 | 35.222 | 18.435 | 0.79346 | 0 | 32.096 | 0 | 14.676
31 | 17 | 348.69 | 78.201 | 47.563 | 47.786 | 54.37 | 26.131 | 1.1792 | 0 | 44.058 | 0 | 16.87
31 | 18 | 307.73 | 34.542 | 22.088 | 39.167 | 30.887 | 21.18 | 0.93099 | 0 | 38.227 | 0 | 8.3031
31 | 19 | 469.13 | 76.667 | 46.849 | 51.606 | 39.955 | 31.086 | 1.3524 | 0 | 54.993 | 0 | 12.703
31 | 20 | 357.53 | 88.739 | 65.563 | 54.093 | 37.442 | 27.025 | 1.2171 | 0 | 62.855 | 0 | 11.692
31 | 21 | 394.81 | 77.61 | 39.664 | 30.232 | 26.358 | 22.761 | 0.93801 | 0 | 49.739 | 0 | 17.584
31 | 22 | 387.46 | 77.491 | 77.126 | 58.238 | 29.342 | 28.115 | 1.3561 | 0 | 56.806 | 0 | 22.349
31 | 23 | 332.77 | 56.512 | 55.458 | 35.135 | 33.1 | 21.67 | 0.92747 | 0 | 37.912 | 0 | 11.021
31 | 24 | 420.85 | 67.391 | 39.73 | 49.345 | 50.49 | 24.653 | 1.1788 | 0 | 45.333 | 0 | 10.161
31 | 25 | 327.77 | 82.207 | 43.854 | 40.971 | 30.969 | 15.442 | 0.73957 | 0 | 31.086 | 0 | 20.865
31 | 26 | 320.51 | 61.863 | 38.127 | 44.965 | 45.762 | 20.858 | 0.85255 | 0 | 38.882 | 0 | 12.094
31 | 27 | 400.72 | 81.646 | 50.677 | 52.214 | 34.455 | 32.28 | 1.5855 | 0 | 58.885 | 0 | 15.231
31 | 28 | 244.06 | 62.398 | 51.38 | 32.535 | 32.328 | 23.717 | 1.1891 | 0 | 42.069 | 0 | 10.511
31 | 29 | 249.69 | 31.24 | 27.48 | 30.586 | 26.557 | 19.241 | 0.86658 | 0 | 24.307 | 0 | 5.8215
31 | 30 | 390.11 | 70.393 | 44.254 | 52.957 | 53.916 | 23.696 | 1.0869 | 0 | 42.063 | 0 | 10.356
31 | 31 | 267.52 | 54.137 | 41.256 | 36.568 | 41.615 | 17.669 | 0.87573 | 0 | 33.702 | 0 | 9.9752
31 | 32 | 313.74 | 44.355 | 39.158 | 48.987 | 76.603 | 22.472 | 1.0087 | 0 | 27.006 | 0 | 6.3217
31 | 33 | 370.2 | 56.89 | 43.326 | 34.747 | 32.16 | 23.586 | 1.1974 | 0 | 42.763 | 0 | 14.7
31 | 34 | 501.28 | 29.423 | 31.785 | 26.401 | 38.612 | 32.914 | 1.4428 | 0 | 29.215 | 0 | 9.3796
31 | 35 | 543.95 | 75.941 | 77.962 | 61.203 | 51.076 | 28.728 | 1.1927 | 0 | 49.19 | 0 | 9.258
32 | 1 | 402.1 | 79.343 | 60.364 | 46.392 | 48.657 | 34.272 | 1.4798 | 0 | 49.11 | 0 | 8.1477
32 | 2 | 536.07 | 64.857 | 56.93 | 65.644 | 36.337 | 29.03 | 1.2589 | 0 | 40.988 | 0 | 11.531
32 | 3 | 477.92 | 74.939 | 40.585 | 49.386 | 31.762 | 26.786 | 1.2029 | 0 | 51.564 | 0 | 12.403
32 | 4 | 310.67 | 66.341 | 61.477 | 50.968 | 44.897 | 21.452 | 1.0981 | 0 | 45.057 | 0 | 8.8109
32 | 5 | 301.11 | 65.277 | 28.013 | 53.523 | 42.836 | 21.061 | 0.95633 | 0 | 33.561 | 0 | 9.9273
32 | 6 | 415.87 | 77.978 | 72.23 | 52.86 | 49.517 | 20.257 | 0.83868 | 0 | 45.515 | 0 | 8.431
32 | 7 | 703.16 | 160.7 | 104.34 | 88.089 | 61.164 | 39.055 | 1.8114 | 0 | 62.722 | 0 | 12.911
32 | 8 | 435.77 | 76.138 | 27.697 | 35.136 | 29.445 | 30.81 | 1.356 | 0 | 41.339 | 0 | 15.537
32 | 9 | 344.23 | 72.759 | 40.157 | 46.863 | 30.419 | 18.714 | 0.89794 | 0 | 42.662 | 0 | 11.455
32 | 10 | 524.99 | 73.305 | 49.269 | 43.59 | 28.91 | 26.405 | 1.3365 | 0 | 48.63 | 0 | 16.727
32 | 11 | 369.39 | 74.458 | 39.467 | 53.777 | 48.775 | 23.214 | 1.0899 | 0 | 50.595 | 0 | 10.48
32 | 12 | 450.08 | 80.931 | 77.284 | 39.746 | 30.323 | 23.214 | 1.139 | 0 | 58.712 | 0 | 16.381
32 | 13 | 411.34 | 81.84 | 60.012 | 49.19 | 32.869 | 22.361 | 1.1302 | 0 | 43.078 | 0 | 14.415
32 | 14 | 367.06 | 97.68 | 46.998 | 62.305 | 61.129 | 27.087 | 1.2328 | 0 | 42.131 | 0 | 12.844
32 | 15 | 575.79 | 84.877 | 52.064 | 54.047 | 63.658 | 34.171 | 1.6328 | 0 | 52.403 | 0 | 9.6463
32 | 16 | 364.56 | 35.943 | 26.349 | 28.242 | 20.744 | 19.524 | 0.89313 | 0 | 33.553 | 0 | 4.1517
32 | 17 | 217.34 | 74.435 | 53.806 | 33.636 | 42.687 | 16.002 | 0.72132 | 0 | 32.594 | 0 | 7.6219
32 | 18 | 188.65 | 66.717 | 25.474 | 39.861 | 28.226 | 15.461 | 0.71448 | 0 | 37.102 | 0 | 15.476
32 | 19 | 178.38 | 28.048 | 28.214 | 24.763 | 17.742 | 14.027 | 0.65354 | 0 | 18.172 | 0 | 7.9336
32 | 20 | 284.7 | 41.15 | 23.258 | 32.821 | 19.903 | 15.867 | 0.73769 | 0 | 24.888 | 0 | 15.21
32 | 21 | 266.96 | 80.637 | 33.729 | 38.559 | 39.15 | 17.822 | 0.83988 | 0 | 41.055 | 0 | 11.278
32 | 22 | 372.16 | 59.124 | 26.291 | 39.558 | 32.412 | 23.066 | 1.1064 | 0 | 35.553 | 0 | 12.682
32 | 23 | 154.86 | 32.675 | 27.136 | 35.35 | 25.652 | 12.847 | 0.58346 | 0 | 24.435 | 0 | 8.7105
32 | 24 | 484.72 | 43.624 | 19.577 | 26.096 | 21.276 | 17.974 | 0.80417 | 0 | 37.184 | 0 | 8.9976
32 | 25 | 286.08 | 76.45 | 32.155 | 26.956 | 20.863 | 18.737 | 0.87941 | 0 | 35.485 | 0 | 13.922
32 | 26 | 227.06 | 62.51 | 37.287 | 41.175 | 33.829 | 17.359 | 0.85816 | 0 | 46.092 | 0 | 9.8242
32 | 27 | 159.17 | 59.541 | 25.469 | 38.634 | 25.457 | 22.393 | 1.0284 | 0 | 29.04 | 0 | 8.9621
32 | 28 | 325.3 | 79.353 | 39.155 | 46.339 | 29.921 | 16.138 | 0.73647 | 0 | 40.856 | 0 | 11.115
32 | 29 | 234.48 | 30.38 | 13.801 | 21.692 | 24.015 | 10.238 | 0.45828 | 0 | 14.78 | 0 | 7.7964
32 | 30 | 211.33 | 46.161 | 34.903 | 30.542 | 15.953 | 19.631 | 0.9056 | 0 | 31.16 | 0 | 12.581
32 | 31 | 181.84 | 16.735 | 17.125 | 15.396 | 8.4885 | 9.9918 | 0.48568 | 0 | 15.59 | 0 | 9.465
32 | 32 | 259.04 | 47.241 | 27.494 | 23.057 | 26.344 | 15.552 | 0.69177 | 0 | 22.422 | 0 | 10.346
32 | 33 | 192.57 | 29.168 | 19.861 | 28.571 | 16.809 | 16.906 | 0.74033 | 0 | 26.369 | 0 | 9.5747
32 | 34 | 244.77 | 39.106 | 21.181 | 26.586 | 16.362 | 20.466 | 0.89799 | 0 | 30.114 | 0 | 7.2849
32 | 35 | 219.63 | 39.95 | 36.915 | 26.472 | 13.859 | 14.276 | 0.67755 | 0 | 28.758 | 0 | 13.983
33 | 1 | 252.47 | 52.062 | 40.455 | 29.318 | 19.215 | 16.456 | 0.7985 | 0 | 33.106 | 0 | 11.145
33 | 2 | 258.25 | 44.891 | 26.052 | 28.205 | 39.304 | 13.176 | 0.58909 | 0 | 23.174 | 0 | 8.4223
33 | 3 | 375.48 | 41.528 | 25.599 | 29.387 | 28.096 | 15.321 | 0.71014 | 0 | 27.424 | 0 | 6.5711
33 | 4 | 317.53 | 69.892 | 32.107 | 49.288 | 28.2 | 17.459 | 0.82792 | 0 | 35.117 | 0 | 12.537
33 | 5 | 337.15 | 53.823 | 35.408 | 37.222 | 23.016 | 24.824 | 0.98242 | 0 | 32.82 | 0 | 16.501
33 | 6 | 427.77 | 28.604 | 32.491 | 21.599 | 17.362 | 19.185 | 0.86849 | 0 | 25.628 | 0 | 10.088
33 | 7 | 297.99 | 29.022 | 18.471 | 13.865 | 17.251 | 15.751 | 0.68848 | 0 | 23.516 | 0 | 9.2689
33 | 8 | 227.13 | 47.917 | 31.596 | 35.947 | 21.743 | 15.44 | 0.67299 | 0 | 26.206 | 0 | 8.8989
33 | 9 | 278.96 | 34.438 | 17.683 | 29.824 | 21.825 | 13.713 | 0.62486 | 0 | 20.854 | 0 | 8.9359
33 | 10 | 286.19 | 20.255 | 23.11 | 17.813 | 31.459 | 15.877 | 0.76454 | 0 | 18.864 | 0 | 8.2141
33 | 11 | 267.1 | 52.684 | 33.68 | 33.793 | 22.081 | 14.117 | 0.62058 | 0 | 25.122 | 0 | 12.061
33 | 12 | 261.34 | 45.01 | 25.006 | 42.778 | 29.024 | 23.274 | 1.0633 | 0 | 26.432 | 0 | 6.0384
33 | 13 | 261.88 | 34.402 | 30.104 | 31.331 | 19.123 | 18.884 | 0.89568 | 0 | 27.337 | 0 | 15.866
33 | 14 | 295.21 | 82.453 | 41.025 | 49.769 | 53.286 | 13.338 | 0.70966 | 0 | 36.015 | 0 | 15.54
33 | 15 | 328.35 | 68.058 | 21.997 | 21.629 | 21.046 | 15.768 | 0.72466 | 0 | 34.861 | 0 | 9.0422
33 | 16 | 394.76 | 60.267 | 27.163 | 44.668 | 34.598 | 17.798 | 0.86846 | 0 | 37.956 | 0 | 17.888
33 | 17 | 238.57 | 51.183 | 25.747 | 37.579 | 41.394 | 20.878 | 0.97344 | 0 | 31.091 | 0 | 6.9371
33 | 18 | 158.22 | 76.793 | 34.366 | 43.554 | 15.472 | 18.318 | 0.91729 | 0 | 30.145 | 0 | 11.245
33 | 19 | 197.94 | 45.784 | 27.262 | 32.125 | 31.111 | 19.312 | 0.89947 | 0 | 29.119 | 0 | 7.5863
33 | 20 | 229.58 | 41.463 | 24.146 | 23.253 | 16.723 | 22.539 | 1.033 | 0 | 38.376 | 0 | 7.4314
33 | 21 | 319.91 | 62.141 | 38.375 | 39.283 | 33.487 | 23.746 | 1.1626 | 0 | 35.405 | 0 | 7.8743
33 | 22 | 198.7 | 37.839 | 16.858 | 12.921 | 11.412 | 16.203 | 0.69652 | 0 | 12.443 | 0 | 7.0343
33 | 23 | 306.33 | 71.396 | 57.004 | 35.566 | 18.274 | 18.864 | 0.89572 | 0 | 50.916 | 0 | 14.778
33 | 24 | 383.86 | 58.588 | 36.716 | 26.719 | 24.462 | 18.581 | 0.83729 | 0 | 41.329 | 0 | 29.531
33 | 25 | 303.66 | 27.671 | 21.331 | 28.3 | 33.587 | 16.36 | 0.73685 | 0 | 21.226 | 0 | 8.5276
33 | 26 | 188.28 | 52.016 | 41.183 | 28.002 | 45.503 | 18.415 | 0.82941 | 0 | 31.41 | 0 | 7.9589
33 | 27 | 402.34 | 63.25 | 41.767 | 33.716 | 32.012 | 21.887 | 1.0348 | 0 | 44.02 | 0 | 12.269
33 | 28 | 272.88 | 54.565 | 33.547 | 36.006 | 31.301 | 17.167 | 0.80907 | 0 | 25.107 | 0 | 8.5239
33 | 29 | 218.33 | 34.046 | 19.159 | 37.635 | 53.202 | 10.64 | 0.51178 | 0 | 24.21 | 0 | 4.8359
33 | 30 | 292.88 | 58.103 | 37.767 | 37.147 | 17.19 | 22.388 | 1.0402 | 0 | 32.779 | 0 | 14.242
33 | 31 | 307.93 | 54.548 | 30.662 | 35.131 | 26.313 | 18.936 | 0.85553 | 0 | 33.208 | 0 | 9.3969
33 | 32 | 177.49 | 30.937 | 17.268 | 29.647 | 19.136 | 13.879 | 0.6659 | 0 | 20.66 | 0 | 18.124
33 | 33 | 255.67 | 58.842 | 32.232 | 30.544 | 34.688 | 22.054 | 1.0602 | 0 | 30.865 | 0 | 6.7173
33 | 34 | 242.07 | 46.712 | 36.039 | 27.89 | 18.768 | 28.296 | 1.2686 | 0 | 51.354 | 0 | 6.7229
33 | 35 | 366.93 | 65.465 | 30.226 | 42.062 | 26.504 | 22.872 | 1.0063 | 0 | 38.671 | 0 | 12.126
34 | 1 | 193.81 | 55.543 | 31.404 | 31.028 | 25.077 | 19.999 | 0.86314 | 0 | 29.558 | 0 | 7.1581
34 | 2 | 294.46 | 32.614 | 30.707 | 16.639 | 17.049 | 23.012 | 1.02 | 0 | 37.086 | 0 | 11.269
34 | 3 | 268.84 | 44.903 | 28.781 | 22.141 | 15.514 | 20.377 | 0.93316 | 0 | 28.651 | 0 | 5.771
34 | 4 | 316.7 | 81.704 | 50.81 | 40.702 | 34.951 | 21.172 | 0.94388 | 0 | 45.593 | 0 | 9.3982
34 | 5 | 544.11 | 81.081 | 48.652 | 37.616 | 28.262 | 23.455 | 1.1185 | 0 | 41.814 | 0 | 18.447
34 | 6 | 227.01 | 41.732 | 25.702 | 38.716 | 11.99 | 13.141 | 0.61172 | 0 | 19.813 | 0 | 11.855
34 | 7 | 410.87 | 48.311 | 34.685 | 36.5 | 23.488 | 33.544 | 1.6439 | 0 | 37.694 | 0 | 11.946
34 | 8 | 336.5 | 77.258 | 33.967 | 45.463 | 22.305 | 27.647 | 1.282 | 0 | 45.931 | 0 | 17.017
34 | 9 | 300.32 | 59.225 | 35.083 | 42.458 | 39.493 | 20.12 | 0.93578 | 0 | 31.482 | 0 | 11.473
34 | 10 | 234.27 | 27.165 | 18.677 | 17.899 | 21.547 | 15.327 | 0.65213 | 0 | 19.981 | 0 | 4.7272
34 | 11 | 426.5 | 28.886 | 26.714 | 21.718 | 13.077 | 13.589 | 0.65134 | 0 | 21.316 | 0 | 14.27
34 | 12 | 236.46 | 43.666 | 27.627 | 41.566 | 32.125 | 19.845 | 0.93311 | 0 | 34.042 | 0 | 12.326
34 | 13 | 359.22 | 54.694 | 26.355 | 37.815 | 52.507 | 18.572 | 0.80347 | 0 | 29.573 | 0 | 7.0838
34 | 14 | 260.02 | 45.824 | 33.252 | 31.068 | 34.344 | 25.067 | 1.0028 | 0 | 35.258 | 0 | 7.057
34 | 15 | 273.54 | 61.909 | 32.694 | 35.179 | 30.943 | 18.171 | 0.76269 | 0 | 37.584 | 0 | 13.048
34 | 16 | 234.96 | 64.164 | 31.238 | 20.976 | 23.653 | 19.988 | 0.88215 | 0 | 38.661 | 0 | 12.015
34 | 17 | 189.42 | 60.755 | 64.674 | 37.555 | 15.13 | 23.38 | 1.0505 | 0 | 43.629 | 0 | 19.626
34 | 18 | 177.42 | 39.941 | 32.838 | 28.104 | 24.307 | 16.465 | 0.69994 | 0 | 25.372 | 0 | 6.5651
34 | 19 | 371.85 | 91.107 | 44.004 | 49.95 | 24.446 | 28.391 | 1.4101 | 0 | 65.139 | 0 | 14.843
34 | 20 | 414.77 | 67.761 | 40.204 | 32.119 | 29.076 | 18.576 | 0.84222 | 0 | 31.281 | 0 | 16.604
34 | 21 | 196.32 | 38.515 | 19.672 | 32.089 | 45.589 | 18.461 | 0.76261 | 0 | 25.935 | 0 | 6.6741
34 | 22 | 350.69 | 59.775 | 30.352 | 51.501 | 22.808 | 16.745 | 0.81035 | 0 | 37.86 | 0 | 16.492
34 | 23 | 298.4 | 49.884 | 36.656 | 21.695 | 14.234 | 17.973 | 0.88426 | 0 | 43.457 | 0 | 17.945
34 | 24 | 188.98 | 24.169 | 18.381 | 24.572 | 24.857 | 17.441 | 0.77493 | 0 | 18.702 | 0 | 6.2878
34 | 25 | 240.7 | 51.178 | 34.816 | 33.089 | 36.107 | 23.306 | 1.0784 | 0 | 37.065 | 0 | 5.9074
34 | 26 | 150.55 | 27.083 | 22.731 | 26.585 | 17.103 | 14.967 | 0.71813 | 0 | 29.328 | 0 | 6.9143
34 | 27 | 369.6 | 43.452 | 30.541 | 31.615 | 45.542 | 17.464 | 0.78223 | 0 | 22.277 | 0 | 11.716
34 | 28 | 248.41 | 34.967 | 22.305 | 27.527 | 29.974 | 14.592 | 0.73674 | 0 | 23.939 | 0 | 9.4231
34 | 29 | 261.09 | 15.673 | 17.039 | 13.124 | 22.558 | 18.809 | 0.84346 | 0 | 16.259 | 0 | 5.6556
34 | 30 | 283.43 | 43.963 | 34.832 | 33.331 | 25.685 | 20.206 | 0.82984 | 0 | 31.563 | 0 | 6.2076
34 | 31 | 294.53 | 54.082 | 43.524 | 33.531 | 32.481 | 21.986 | 0.97423 | 0 | 33.774 | 0 | 6.976
34 | 32 | 390.01 | 54.641 | 38.872 | 46.789 | 40.302 | 21.048 | 0.89115 | 0 | 32.459 | 0 | 8.7068
34 | 33 | 260.9 | 49.859 | 32.284 | 29.767 | 25.459 | 16.35 | 0.80227 | 0 | 35.042 | 0 | 8.7012
34 | 34 | 278.65 | 43.231 | 31.047 | 36.503 | 21.254 | 17.638 | 0.83822 | 0 | 32.111 | 0 | 5.1109
34 | 35 | 383.76 | 49.229 | 23.038 | 34.712 | 27.905 | 21.574 | 1.0108 | 0 | 26.322 | 0 | 12.5
35 | 1 | 178.22 | 45.043 | 36.552 | 38.892 | 27.763 | 15.08 | 0.62477 | 0 | 25.359 | 0 | 4.1656
35 | 2 | 317 | 107.56 | 60.375 | 41.622 | 30.093 | 20.316 | 0.90842 | 0 | 41.809 | 0 | 17.283
35 | 3 | 257.02 | 64.823 | 28.286 | 34.808 | 30.807 | 22.836 | 0.99753 | 0 | 30.43 | 0 | 10.259
35 | 4 | 208.84 | 80.739 | 41.144 | 40.925 | 55.279 | 15.992 | 0.73443 | 0 | 33.995 | 0 | 13.137
35 | 5 | 326.81 | 51.014 | 29.75 | 45.252 | 33.762 | 17.942 | 0.91274 | 0 | 35.653 | 0 | 11
35 | 6 | 283.94 | 57.701 | 22.323 | 39.948 | 26.327 | 20.339 | 0.9051 | 0 | 35.916 | 0 | 11.703
35 | 7 | 330.55 | 49.667 | 41.678 | 20.636 | 19.789 | 16.197 | 0.77012 | 0 | 34.11 | 0 | 9.4729
35 | 8 | 260.9 | 68.331 | 36.864 | 37.969 | 30.548 | 18.182 | 0.84197 | 0 | 30.709 | 0 | 11.695
35 | 9 | 251.77 | 56.447 | 28.689 | 38.748 | 27.938 | 18.67 | 0.86319 | 0 | 23.2 | 0 | 8.7492
35 | 10 | 518.73 | 72.144 | 50.317 | 41.454 | 38.819 | 21.682 | 0.95848 | 0 | 40.433 | 0 | 15.082
35 | 11 | 159.37 | 24.554 | 19.918 | 17.61 | 12.005 | 11.493 | 0.53311 | 0 | 20.833 | 0 | 13.235
35 | 12 | 70.53 | 47.351 | 34.506 | 22.909 | 22.187 | 10.556 | 0.48522 | 0 | 21.151 | 0 | 7.2812
35 | 13 | 160.15 | 45.645 | 20.291 | 24.651 | 13.555 | 12.987 | 0.59593 | 0 | 28.216 | 0 | 13.778
35 | 14 | 103.16 | 26.911 | 21.109 | 21.599 | 8.8881 | 11.847 | 0.58643 | 0 | 13.155 | 0 | 6.3307
35 | 15 | 229.58 | 35.788 | 18.814 | 29.182 | 10.208 | 17.009 | 0.77594 | 0 | 28.52 | 0 | 21.63
35 | 16 | 113.91 | 47.463 | 18.51 | 29.184 | 33.176 | 9.3193 | 0.45843 | 0 | 23.878 | 0 | 8.6274
35 | 17 | 357.88 | 43.979 | 25.787 | 30.682 | 22.9 | 21.043 | 0.98534 | 0 | 28.446 | 0 | 7.5597
35 | 18 | 175.66 | 48.652 | 46.528 | 81.206 | 44.399 | 20.392 | 0.94029 | 0 | 37.287 | 0 | 10.946
35 | 19 | 478.53 | 31.301 | 25.535 | 18.37 | 15.525 | 13.4 | 0.61366 | 0 | 27.809 | 0 | 7.2461
35 | 20 | 214.1 | 56.016 | 28.013 | 21.358 | 8.2719 | 11.899 | 0.56096 | 0 | 27.367 | 0 | 21.501
35 | 21 | 127.78 | 34.844 | 22.37 | 35.204 | 27.916 | 13.992 | 0.66004 | 0 | 30.473 | 0 | 8.733
35 | 22 | 70.265 | 36.71 | 17.95 | 23.465 | 11.467 | 13.048 | 0.61753 | 0 | 22.081 | 0 | 7.7901
35 | 23 | 179.26 | 56.369 | 38.896 | 32.455 | 29.58 | 14.648 | 0.65587 | 0 | 32.166 | 0 | 7.0602
35 | 24 | 155.79 | 36.214 | 18.276 | 29.285 | 18.283 | 12.554 | 0.56306 | 0 | 19.016 | 0 | 8.4307
35 | 25 | 64.891 | 21.463 | 18.353 | 21.476 | 12.599 | 12.569 | 0.56405 | 0 | 16.303 | 0 | 6.5481
35 | 26 | 112.41 | 26.274 | 30.828 | 14.692 | 5.187 | 17.085 | 0.75182 | 0 | 18.826 | 0 | 8.3087
35 | 27 | 114.66 | 38.405 | 21.807 | 15.468 | 10.193 | 14.46 | 0.63871 | 0 | 18.852 | 0 | 10.008
35 | 28 | 86.985 | 24.523 | 12.324 | 18.852 | 10.948 | 10.85 | 0.47901 | 0 | 18.114 | 0 | 4.7625
35 | 29 | 103.82 | 20.21 | 8.9708 | 15.082 | 4.1322 | 13.122 | 0.6271 | 0 | 17.649 | 0 | 5.4925
35 | 30 | 207.23 | 38.678 | 32.404 | 18.763 | 6.5965 | 13.363 | 0.63913 | 0 | 34.92 | 0 | 25.343
35 | 31 | 86.582 | 36.095 | 30.019 | 20.428 | 14.675 | 12.02 | 0.59039 | 0 | 24.779 | 0 | 8.2242
35 | 32 | 110.58 | 26.961 | 12.511 | 14.55 | 17.861 | 11.637 | 0.53604 | 0 | 13.369 | 0 | 4.2706
35 | 33 | 241.26 | 46.938 | 25.794 | 24.482 | 15.203 | 11.934 | 0.56888 | 0 | 24.551 | 0 | 11.226
35 | 34 | 130.5 | 43.839 | 24.064 | 42.974 | 22.388 | 11.428 | 0.56023 | 0 | 23.003 | 0 | 6.4464
35 | 35 | 146.74 | 37.441 | 26.292 | 24.85 | 15.173 | 16.482 | 0.69459 | 0 | 22.578 | 0 | 12.068
36 | 1 | 211.82 | 21.688 | 24.323 | 19.134 | 13.58 | 17.375 | 0.77692 | 0 | 13.857 | 0 | 5.3348
36 | 2 | 139.58 | 37.521 | 25.084 | 31.311 | 15.538 | 14.724 | 0.66821 | 0 | 24.574 | 0 | 8.7899
36 | 3 | 94.229 | 30.708 | 25.711 | 26.583 | 15.273 | 13.256 | 0.58186 | 0 | 16.291 | 0 | 4.2249
36 | 4 | 156.84 | 24.028 | 9.3714 | 19.418 | 18.719 | 11.573 | 0.53456 | 0 | 15.479 | 0 | 5.6523
36 | 5 | 153.3 | 18.962 | 18.088 | 7.984 | 14.482 | 15.184 | 0.7244 | 0 | 13.158 | 0 | 8.6297
36 | 6 | 534.91 | 42.537 | 45.989 | 24.334 | 10.926 | 16.094 | 0.69696 | 0 | 28.445 | 0 | 12.827
36 | 7 | 163.11 | 24.027 | 18.463 | 31.809 | 11.895 | 15.275 | 0.70857 | 0 | 17.03 | 0 | 7.0861
36 | 8 | 115.83 | 21.649 | 24.41 | 20.452 | 12.777 | 10.283 | 0.50038 | 0 | 14.535 | 0 | 6.943
36 | 9 | 181.54 | 41.31 | 30.825 | 35.617 | 39.443 | 10.219 | 0.52536 | 0 | 20.494 | 0 | 6.6051
36 | 10 | 155.89 | 56.164 | 14.67 | 18.086 | 12.024 | 10.645 | 0.49573 | 0 | 25.229 | 0 | 32.7
36 | 11 | 201.36 | 37.306 | 19.501 | 29.889 | 18.68 | 14.068 | 0.68392 | 0 | 25.944 | 0 | 9.4981
36 | 12 | 118.75 | 30.374 | 19.664 | 25.28 | 28.313 | 17.239 | 0.77528 | 0 | 20.592 | 0 | 4.6955
36 | 13 | 61.877 | 52.423 | 17.404 | 31.931 | 11.24 | 11.664 | 0.58361 | 0 | 19.428 | 0 | 8.2208
36 | 14 | 189.34 | 33.335 | 13.165 | 22.704 | 14.638 | 15.726 | 0.70133 | 0 | 17.751 | 0 | 6.0363
36 | 15 | 147.72 | 35.59 | 24.799 | 13.324 | 8.7774 | 16.701 | 0.78272 | 0 | 28.51 | 0 | 7.8377
36 | 16 | 256.32 | 43.291 | 37.801 | 29.42 | 20.173 | 18.892 | 0.90679 | 0 | 26.533 | 0 | 32.7
36 | 17 | 124.53 | 34.056 | 19.503 | 6.6831 | 4.4121 | 10.843 | 0.49024 | 0 | 11.807 | 0 | 12.431
36 | 18 | 164.18 | 47.803 | 55.31 | 26.955 | 12.923 | 10.962 | 0.51955 | 0 | 31.308 | 0 | 12.036
36 | 19 | 156.09 | 37.844 | 35.453 | 14.232 | 15.358 | 14.491 | 0.67719 | 0 | 29.204 | 0 | 19.658
36 | 20 | 184.53 | 19.975 | 16.754 | 15.997 | 21.423 | 12.135 | 0.53421 | 0 | 12.24 | 0 | 3.6794
36 | 21 | 139.4 | 40.377 | 31.054 | 18.372 | 24.337 | 16.229 | 0.72437 | 0 | 20.329 | 0 | 6.7296
36 | 22 | 210.73 | 38.643 | 29.721 | 20.87 | 18.715 | 17.828 | 0.79615 | 0 | 28.274 | 0 | 12.706
36 | 23 | 140.67 | 40.737 | 21.099 | 24.268 | 18.028 | 13.764 | 0.64612 | 0 | 18.857 | 0 | 7.734
36 | 24 | 169.56 | 19.588 | 7.791 | 24.066 | 24.537 | 8.4561 | 0.39511 | 0 | 14.229 | 0 | 5.7322
36 | 25 | 131.37 | 46.431 | 40.735 | 40.264 | 18.31 | 19.544 | 0.91949 | 0 | 28.619 | 0 | 7.0487
36 | 26 | 172.18 | 46.667 | 28.973 | 27.098 | 16.484 | 14.615 | 0.66665 | 0 | 24.639 | 0 | 7.394
36 | 27 | 48.082 | 20.457 | 6.8306 | 17.374 | 12.161 | 7.1179 | 0.36671 | 0 | 7.9399 | 0 | 10.689
36 | 28 | 202.15 | 48.362 | 26.11 | 28.261 | 19.423 | 22.16 | 1.014 | 0 | 33.082 | 0 | 8.9374
36 | 29 | 117.19 | 34.339 | 30.891 | 20.963 | 25.278 | 16.527 | 0.73524 | 0 | 33.608 | 0 | 6.5269
36 | 30 | 296.62 | 51.801 | 39.193 | 38.377 | 17.718 | 15.446 | 0.70252 | 0 | 36.824 | 0 | 7.6279
36 | 31 | 94.223 | 47.979 | 27.811 | 25.978 | 13.497 | 15.407 | 0.70448 | 0 | 24.393 | 0 | 6.1342
36 | 32 | 113.5 | 14.242 | 12.964 | 6.0294 | 8.3933 | 11.275 | 0.52816 | 0 | 16.548 | 0 | 6.1193
36 | 33 | 195.2 | 28.515 | 19.349 | 10.525 | 7.3248 | 13.512 | 0.62956 | 0 | 17.092 | 0 | 6.397
36 | 34 | 113.79 | 42.268 | 36.502 | 27.591 | 18.329 | 10.9 | 0.48312 | 0 | 25.805 | 0 | 6.3824
36 | 35 | 388.5 | 50.174 | 39.922 | 35.874 | 17.86 | 20.411 | 0.94661 | 0 | 32.67 | 0 | 8.2364
37 | 1 | 104.39 | 27.258 | 13.08 | 24.515 | 7.4629 | 13.872 | 0.64885 | 0 | 16.833 | 0 | 10.846
37 | 2 | 166.01 | 31.173 | 33.038 | 22.531 | 16.944 | 20.492 | 1.0032 | 0 | 25.174 | 0 | 3.9202
37 | 3 | 193.17 | 68.892 | 63.279 | 45.158 | 21.845 | 19.22 | 0.91037 | 0 | 39.104 | 0 | 20.78
37 | 4 | 130.96 | 39.596 | 17.992 | 25.189 | 23.519 | 11.627 | 0.57132 | 0 | 18.195 | 0 | 3.9854
37 | 5 | 136.56 | 28.009 | 17.448 | 13.212 | 15.789 | 13.845 | 0.58829 | 0 | 18.079 | 0 | 7.7356
37 | 6 | 199.4 | 15.564 | 12.453 | 14.604 | 7.4751 | 9.505 | 0.45238 | 0 | 10.475 | 0 | 8.0392
37 | 7 | 137.14 | 33.329 | 16.116 | 29.249 | 26.428 | 12.517 | 0.58415 | 0 | 20.246 | 0 | 8.4497
37 | 8 | 140.73 | 40.693 | 18.473 | 25.059 | 27.502 | 11.764 | 0.53085 | 0 | 18.974 | 0 | 4.087
37 | 9 | 288.8 | 34.235 | 30.997 | 22.705 | 19.125 | 21.058 | 0.9069 | 0 | 30.465 | 0 | 8.1807
37 | 10 | 113.58 | 44.277 | 24.21 | 29.972 | 18.924 | 11.766 | 0.50716 | 0 | 24.64 | 0 | 6.9675
37 | 11 | 226.89 | 45.498 | 22.317 | 18.425 | 10.314 | 16.966 | 0.7865 | 0 | 30.331 | 0 | 10.53
37 | 12 | 149.75 | 32.43 | 42.086 | 23.976 | 6.189 | 14.863 | 0.67342 | 0 | 27.969 | 0 | 11.013
37 | 13 | 99.55 | 35.299 | 20.955 | 19.863 | 12.54 | 12.463 | 0.57827 | 0 | 19.803 | 0 | 9.3686
37 | 14 | 149.08 | 51.638 | 28.63 | 37.42 | 19.209 | 17.467 | 0.8721 | 0 | 39.755 | 0 | 7.7873
37 | 15 | 241.9 | 51.374 | 38.448 | 25.225 | 14.697 | 16.874 | 0.81639 | 0 | 27.821 | 0 | 19.504
37 | 16 | 61.634 | 29.658 | 9.6217 | 20.272 | 23.512 | 15.909 | 0.72987 | 0 | 16.812 | 0 | 5.1981
37 | 17 | 157.29 | 34.934 | 18.491 | 33.825 | 11.038 | 15.227 | 0.69873 | 0 | 24.54 | 0 | 12.167
37 | 18 | 101.32 | 34.589 | 33.478 | 12.174 | 6.4773 | 12.317 | 0.60732 | 0 | 25.897 | 0 | 9.2329
37 | 19 | 121.58 | 20.323 | 9.3031 | 18.488 | 19.054 | 11.907 | 0.55176 | 0 | 11.911 | 0 | 2.8981
37 | 20 | 131.75 | 37.317 | 22.489 | 21.988 | 25.431 | 20.723 | 0.94731 | 0 | 27.501 | 0 | 3.9111
37 | 21 | 47.642 | 15.813 | 12.336 | 14.542 | 8.206 | 11.43 | 0.53076 | 0 | 17.501 | 0 | 2.8764
37 | 22 | 133.27 | 34.355 | 23.632 | 26.734 | 32.361 | 17.179 | 0.77711 | 0 | 18.803 | 0 | 3.9938
37 | 23 | 129.06 | 40.674 | 21.573 | 38.854 | 17.796 | 14.479 | 0.68006 | 0 | 24.045 | 0 | 11.398
37 | 24 | 103.5 | 12.317 | 7.8605 | 6.0294 | 12.812 | 13.837 | 0.62872 | 0 | 10.993 | 0 | 5.7328
37 | 25 | 217.88 | 42.34 | 45.699 | 33.853 | 15.898 | 18.089 | 0.7912 | 0 | 28.124 | 0 | 8.5173
37 | 26 | 94.347 | 29.147 | 26.365 | 18.694 | 19.183 | 9.583 | 0.42212 | 0 | 14.649 | 0 | 6.0759
37 | 27 | 172 | 37.972 | 33.688 | 34.09 | 24.974 | 13.2 | 0.56726 | 0 | 20.251 | 0 | 8.0927
37 | 28 | 121.62 | 37.711 | 32.322 | 19.225 | 19.207 | 10.887 | 0.51784 | 0 | 23.821 | 0 | 8.8371
37 | 29 | 262.5 | 38.803 | 30.749 | 24.589 | 12.949 | 12.827 | 0.62103 | 0 | 29.548 | 0 | 10.145
37 | 30 | 159.59 | 28.043 | 11.676 | 29.167 | 17.367 | 15.392 | 0.74829 | 0 | 15.092 | 0 | 4.6349
37 | 31 | 398.52 | 34.617 | 37.104 | 28.779 | 17.75 | 16.949 | 0.77113 | 0 | 22.111 | 0 | 2.3383
37 | 32 | 143.85 | 70.003 | 52.546 | 44.047 | 22.985 | 15.987 | 0.71332 | 0 | 29.405 | 0 | 12.471
37 | 33 | 124.61 | 41.24 | 17.08 | 18.719 | 15.947 | 13.062 | 0.57559 | 0 | 15.955 | 0 | 11.518
37 | 34 | 191.73 | 51.106 | 36.327 | 33.869 | 39.36 | 13.432 | 0.6115 | 0 | 22.865 | 0 | 7.5719
37 | 35 | 144.04 | 36.938 | 28.61 | 28.402 | 17.003 | 15.844 | 0.73997 | 0 | 28.307 | 0 | 6.7525
38 | 1 | 158.65 | 46.63 | 18.154 | 33.078 | 21.364 | 13.882 | 0.61962 | 0 | 26.07 | 0 | 7.4543
38 | 2 | 185.81 | 38.377 | 36.448 | 18.685 | 13.985 | 12.397 | 0.57432 | 0 | 25.99 | 0 | 9.0071
38 | 3 | 228.39 | 67.276 | 34.96 | 76.273 | 44.126 | 14.745 | 0.69834 | 0 | 34.374 | 0 | 9.4764
38 | 4 | 97.205 | 34.802 | 18.77 | 31.511 | 20.906 | 12.053 | 0.57054 | 0 | 11.663 | 0 | 5.1573
38 | 5 | 203.96 | 43.214 | 31.25 | 29.997 | 23.363 | 13.594 | 0.58745 | 0 | 24.83 | 0 | 7.6219
38 | 6 | 203.89 | 23.206 | 23.913 | 16.585 | 10.069 | 14.002 | 0.64707 | 0 | 21.177 | 0 | 7.7592
38 | 7 | 73.369 | 43.337 | 28.745 | 32.565 | 18.997 | 10.881 | 0.53426 | 0 | 20.555 | 0 | 5.2429
38 | 8 | 119.52 | 33.776 | 15.616 | 16.297 | 11.446 | 10.289 | 0.47625 | 0 | 21.751 | 0 | 9.412
38 | 9 | 141.37 | 19.248 | 13.706 | 14.549 | 6.7625 | 12.588 | 0.61349 | 0 | 9.8974 | 0 | 2.4524
38 | 10 | 120.52 | 29.117 | 15.702 | 20.001 | 12.038 | 13.613 | 0.61552 | 0 | 24.604 | 0 | 10.187
38 | 11 | 114.63 | 62.81 | 31.956 | 35.035 | 23.843 | 8.6837 | 0.42716 | 0 | 33.921 | 0 | 12.248
38 | 12 | 184.02 | 32.608 | 12.908 | 17.231 | 16.531 | 15.444 | 0.69456 | 0 | 21.646 | 0 | 10.011
38 | 13 | 110.13 | 38.599 | 29.002 | 55.316 | 27.989 | 14.799 | 0.66406 | 0 | 30.025 | 0 | 5.0235
38 | 14 | 203.22 | 19.227 | 10.918 | 9.1599 | 11.295 | 8.0433 | 0.34423 | 0 | 20.016 | 0 | 4.179
38 | 15 | 167.09 | 47.829 | 17.58 | 18.346 | 10.634 | 10.559 | 0.48496 | 0 | 23.85 | 0 | 9.6634
38 | 16 | 91.002 | 29.96 | 24.981 | 28.591 | 16.788 | 12.296 | 0.59259 | 0 | 28.632 | 0 | 7.6465
38 | 17 | 44.749 | 32.016 | 17.333 | 23.105 | 10.695 | 11.492 | 0.52154 | 0 | 17.7 | 0 | 4.2954
38 | 18 | 149.92 | 47.973 | 34.098 | 21.092 | 19.278 | 12.913 | 0.57254 | 0 | 28.083 | 0 | 9.4161
38 | 19 | 74.252 | 30.272 | 11.27 | 18.449 | 10.197 | 12.091 | 0.57112 | 0 | 15.994 | 0 | 3.8864
38 | 20 | 277.3 | 25.095 | 25.369 | 18.079 | 11.433 | 14.463 | 0.68382 | 0 | 22.569 | 0 | 7.7947
38 | 21 | 197.69 | 31.039 | 26.692 | 38.051 | 5.7352 | 17.858 | 0.84712 | 0 | 20.947 | 0 | 9.631
38 | 22 | 211.57 | 69.329 | 45.665 | 22.61 | 9.0248 | 18.736 | 0.86116 | 0 | 37.446 | 0 | 16.486
38 | 23 | 70.209 | 23.335 | 23.563 | 13.616 | 9.2624 | 13.41 | 0.58778 | 0 | 20.441 | 0 | 3.8713
38 | 24 | 34.446 | 13.042 | 8.3252 | 9.6851 | 4.2547 | 10.065 | 0.45213 | 0 | 11.517 | 0 | 3.2367
38 | 25 | 81.306 | 25.758 | 21.615 | 9.8239 | 7.9442 | 8.9601 | 0.40791 | 0 | 24.787 | 0 | 9.783
38 | 26 | 58 | 30.018 | 24.597 | 14.182 | 13.019 | 10.871 | 0.52646 | 0 | 22.471 | 0 | 7.0069
38 | 27 | 144.53 | 17.602 | 12.454 | 8.0591 | 14.286 | 10.25 | 0.45923 | 0 | 8.1062 | 0 | 3.1117
38 | 28 | 125.65 | 37.387 | 21.97 | 22.063 | 14.953 | 8.563 | 0.3892 | 0 | 18.507 | 0 | 4.5734
38 | 29 | 68.415 | 39.749 | 18.646 | 26.995 | 21.332 | 9.8522 | 0.46919 | 0 | 20.536 | 0 | 8.878
38 | 30 | 110.17 | 30.988 | 22.634 | 17.615 | 13.5 | 15.722 | 0.64793 | 0 | 19.685 | 0 | 9.8308
38 | 31 | 97.703 | 14.684 | 21.786 | 12.42 | 10.104 | 12.442 | 0.53127 | 0 | 9.633 | 0 | 7.5141
38 | 32 | 118.63 | 31.107 | 21.079 | 17.942 | 12.629 | 11.648 | 0.52217 | 0 | 19.657 | 0 | 9.4872
38 | 33 | 45.501 | 33.224 | 18.345 | 19.634 | 16.114 | 11.247 | 0.50519 | 0 | 12.891 | 0 | 3.1976
38 | 34 | 71.569 | 23.32 | 11.074 | 20.4 | 15.941 | 9.7499 | 0.4377 | 0 | 11.061 | 0 | 4.6899
38 | 35 | 109.92 | 19.806 | 12.609 | 10.588 | 11.065 | 15.097 | 0.74644 | 0 | 14.032 | 0 | 9.4865
39 | 1 | 261.97 | 31.857 | 22.831 | 14.244 | 9.6336 | 11.807 | 0.52159 | 0 | 20.635 | 0 | 5.103
39 | 2 | 105.89 | 20.666 | 13.232 | 23.2 | 16.085 | 14.649 | 0.65856 | 0 | 13.999 | 0 | 4.3076
39 | 3 | 57.053 | 10.868 | 13.084 | 9.5852 | 9.4549 | 8.4503 | 0.39422 | 0 | 8.5649 | 0 | 5.9568
39 | 4 | 107.29 | 36.204 | 27.839 | 24.228 | 29.633 | 8.5182 | 0.45961 | 0 | 18.067 | 0 | 11.005
39 | 5 | 96.318 | 43.318 | 12.154 | 14.324 | 12.124 | 8.3883 | 0.38511 | 0 | 18.833 | 0 | 13.514
39 | 6 | 143.1 | 34.932 | 14.363 | 36.974 | 24.298 | 14.253 | 0.69143 | 0 | 24.387 | 0 | 11.424
39 | 7 | 62.757 | 29.141 | 10.052 | 18.205 | 20.803 | 12.817 | 0.5596 | 0 | 15.34 | 0 | 8.3921
39 | 8 | 31.854 | 45.259 | 24.845 | 24.29 | 13.23 | 12.398 | 0.61883 | 0 | 17.572 | 0 | 7.1298
39 | 9 | 125.26 | 31.718 | 18.121 | 18.674 | 12.662 | 14.116 | 0.64407 | 0 | 18.885 | 0 | 5.0322
39 | 10 | 145.48 | 34.593 | 24.771 | 13.889 | 8.3052 | 17.212 | 0.8069 | 0 | 27.634 | 0 | 10.064
39 | 11 | 134.45 | 43.119 | 33.958 | 35.985 | 19.221 | 19.715 | 0.95921 | 0 | 26.678 | 0 | 12.036
39 | 12 | 91.221 | 30.414 | 23.274 | 8.1674 | 8.9986 | 9.2914 | 0.41711 | 0 | 8.004 | 0 | 7.4718
39 | 13 | 162.86 | 52.37 | 41.982 | 29.604 | 12.11 | 10.073 | 0.46912 | 0 | 36.684 | 0 | 8.2794
39 | 14 | 79.661 | 28.694 | 35.153 | 9.273 | 11.801 | 13.701 | 0.6314 | 0 | 30.572 | 0 | 10.833
39 | 15 | 118.3 | 14.118 | 17.34 | 10.305 | 14.888 | 9.5215 | 0.42281 | 0 | 9.5857 | 0 | 5.7077
39 | 16 | 134.93 | 35.829 | 29.16 | 18.348 | 19.732 | 14.499 | 0.65757 | 0 | 17.85 | 0 | 5.2105
39 | 17 | 115.71 | 30.512 | 20.553 | 14.082 | 11.77 | 14.015 | 0.61066 | 0 | 22.831 | 0 | 10.439
39 | 18 | 197.6 | 39.844 | 31.449 | 23.802 | 18.644 | 13.288 | 0.62874 | 0 | 19.681 | 0 | 8.617
39 | 19 | 141.9 | 17.255 | 9.336 | 23.286 | 21.518 | 8.902 | 0.45328 | 0 | 12.709 | 0 | 4.0759
39 | 20 | 110.05 | 40.849 | 26.352 | 32.153 | 9.5551 | 17.782 | 0.82571 | 0 | 24.003 | 0 | 10.135
39 | 21 | 146.74 | 35.824 | 19.737 | 24.375 | 10.727 | 11.716 | 0.50471 | 0 | 19.618 | 0 | 8.1644
39 | 22 | 30.504 | 28.769 | 33.115 | 16.828 | 11.984 | 8.9792 | 0.44005 | 0 | 16.455 | 0 | 8.698
39 | 23 | 332.9 | 44.64 | 20.789 | 28.256 | 16.717 | 19.076 | 0.86617 | 0 | 29.745 | 0 | 6.8181
39 | 24 | 175.97 | 33.612 | 34.316 | 22.158 | 22.257 | 15.4 | 0.66157 | 0 | 35.967 | 0 | 10.102
39 | 25 | 283.9 | 52.673 | 38.52 | 41.78 | 24.744 | 16.957 | 0.75842 | 0 | 35.523 | 0 | 11.336
39 | 26 | 48.526 | 42.295 | 28.529 | 17.942 | 18.715 | 13.386 | 0.58973 | 0 | 26.354 | 0 | 4.6032
39 | 27 | 83.124 | 10.868 | 16.1 | 11.555 | 12.769 | 10.46 | 0.47548 | 0 | 14.246 | 0 | 6.8664
39 | 28 | 185.24 | 30.486 | 32.224 | 10.358 | 4.2547 | 18.58 | 0.8826 | 0 | 22.439 | 0 | 6.4896
39 | 29 | 43.243 | 31.278 | 26.242 | 21.815 | 17.114 | 10.197 | 0.44916 | 0 | 21.309 | 0 | 2.7202
39 | 30 | 192.33 | 61.052 | 46.706 | 41.711 | 13.888 | 21.177 | 0.97789 | 0 | 41.924 | 0 | 14.559
39 | 31 | 102.6 | 30.377 | 17.87 | 27.058 | 19.306 | 13.051 | 0.6555 | 0 | 19.837 | 0 | 7.948
39 | 32 | 166.2 | 42.007 | 55.412 | 41.488 | 16.39 | 28.191 | 1.2856 | 0 | 39.782 | 0 | 5.175
39 | 33 | 164.81 | 64.368 | 42.756 | 45.083 | 31.145 | 18.543 | 0.84482 | 0 | 41.007 | 0 | 12.239
39 | 34 | 384.15 | 32.162 | 15.618 | 22.71 | 17.154 | 12.538 | 0.61314 | 0 | 17.855 | 0 | 7.0917
39 | 35 | 98.993 | 24.181 | 14.998 | 13.912 | 14.618 | 9.6929 | 0.41463 | 0 | 14.769 | 0 | 5.8378
40 | 1 | 273.38 | 14.312 | 14.515 | 19.062 | 12.542 | 10.424 | 0.53223 | 0 | 13.269 | 0 | 6.313
40 | 2 | 154.99 | 43.236 | 20.951 | 22.093 | 23.023 | 15.736 | 0.78297 | 0 | 28.079 | 0 | 12.762
40 | 3 | 84.913 | 43.751 | 20 | 23.421 | 20.774 | 13.858 | 0.63436 | 0 | 17.578 | 0 | 4.8883
40 | 4 | 216 | 26.272 | 23.242 | 13.558 | 13.809 | 22.109 | 0.91918 | 0 | 27.523 | 0 | 4.7384
40 | 5 | 91.638 | 39.319 | 31.759 | 21.318 | 15.441 | 10.303 | 0.43561 | 0 | 21.288 | 0 | 7.7272
40 | 6 | 154.41 | 45.305 | 30.063 | 19.035 | 14.502 | 15.857 | 0.72684 | 0 | 29.147 | 0 | 7.3383
40 | 7 | 150.66 | 33.708 | 33.061 | 27.944 | 13.483 | 13.2 | 0.59291 | 0 | 25.932 | 0 | 9.1366
40 | 8 | 72.699 | 31.807 | 21.282 | 14.548 | 13.513 | 8.4801 | 0.36808 | 0 | 17.509 | 0 | 6.8824
40 | 9 | 112.09 | 42.04 | 30.098 | 28.903 | 15.009 | 16.14 | 0.78424 | 0 | 41.82 | 0 | 10.005
40 | 10 | 166.02 | 48.71 | 31.051 | 30.51 | 14.205 | 16.468 | 0.78049 | 0 | 27.435 | 0 | 11.119
40 | 11 | 67.633 | 22.112 | 7.3961 | 15.793 | 28.99 | 13.564 | 0.59989 | 0 | 14.373 | 0 | 3.8248
40 | 12 | 106.82 | 39.416 | 20.507 | 40.429 | 20.556 | 10.97 | 0.51845 | 0 | 28.787 | 0 | 10.093
40 | 13 | 139.27 | 30.572 | 27.747 | 7.7644 | 8.7936 | 14.245 | 0.67668 | 0 | 28.207 | 0 | 12.667
40 | 14 | 157.07 | 18.206 | 13.556 | 17.704 | 21.185 | 13.738 | 0.63915 | 0 | 11.493 | 0 | 2.9861
40 | 15 | 123.21 | 31.104 | 22.387 | 16.03 | 19.209 | 18.698 | 0.85543 | 0 | 26.537 | 0 | 5.3628
40 | 16 | 133.56 | 17.91 | 25.441 | 19.138 | 12.907 | 14.961 | 0.68728 | 0 | 16.473 | 0 | 3.539
40 | 17 | 156.65 | 25.672 | 21.002 | 17.864 | 22.499 | 13.81 | 0.62546 | 0 | 16.688 | 0 | 7.7754
40 | 18 | 160.73 | 31.207 | 19.317 | 30.467 | 10.644 | 11.31 | 0.54392 | 0 | 17.689 | 0 | 7.9482
40 | 19 | 48.855 | 10.868 | 6.6596 | 4.6016 | 11.103 | 10.383 | 0.45178 | 0 | 6.0998 | 0 | 5.3072
40 | 20 | 160.65 | 39.567 | 31.274 | 37.452 | 28.013 | 18.007 | 0.81486 | 0 | 27.142 | 0 | 3.7426
40 | 21 | 413.66 | 34.809 | 24.858 | 27.195 | 24.655 | 11.499 | 0.49851 | 0 | 17.788 | 0 | 7.4064
40 | 22 | 92.046 | 32.86 | 29.802 | 25.729 | 21.695 | 15.61 | 0.71966 | 0 | 23.783 | 0 | 7.0169
40 | 23 | 65.616 | 29.808 | 23.875 | 11.05 | 11.285 | 7.5869 | 0.36659 | 0 | 19.508 | 0 | 5.3414
40 | 24 | 113.16 | 27.583 | 19.351 | 14.089 | 8.5834 | 9.8548 | 0.4599 | 0 | 22.211 | 0 | 6.2126
40 | 25 | 125.88 | 29.5 | 18.825 | 24.695 | 16.302 | 15.979 | 0.76268 | 0 | 13.867 | 0 | 6.1316
40 | 26 | 186.7 | 32.259 | 32.603 | 32.313 | 28.426 | 13.313 | 0.58011 | 0 | 17.672 | 0 | 4.1989
40 | 27 | 151.58 | 60.126 | 46.817 | 35.668 | 17.42 | 15.289 | 0.71563 | 0 | 27.29 | 0 | 5.0817
40 | 28 | 116.48 | 37.694 | 25.704 | 15.353 | 11.588 | 17.312 | 0.78345 | 0 | 17.496 | 0 | 6.2276
40 | 29 | 137.73 | 57.354 | 39.786 | 44.114 | 25.488 | 18.049 | 0.85509 | 0 | 31.859 | 0 | 10.153
40 | 30 | 181 | 39.155 | 21.098 | 25.82 | 13.833 | 17.982 | 0.84324 | 0 | 30.327 | 0 | 7.4343
40 | 31 | 81.935 | 36.25 | 13.09 | 23.415 | 16.947 | 11.449 | 0.48862 | 0 | 20.621 | 0 | 5.2187
40 | 32 | 140.12 | 40.331 | 28.916 | 21.586 | 16.954 | 12.974 | 0.6011 | 0 | 27.777 | 0 | 4.888
40 | 33 | 113.27 | 59.13 | 31.29 | 55.334 | 25.992 | 12.803 | 0.57763 | 0 | 31.112 | 0 | 7.6864
40 | 34 | 68.109 | 31.769 | 21.153 | 22.969 | 19.146 | 10.949 | 0.53862 | 0 | 13.672 | 0 | 10.141
40 | 35 | 150.24 | 40.435 | 29.562 | 23.035 | 19.505 | 11.809 | 0.48301 | 0 | 24.003 | 0 | 13.36
41 | 1 | 143.67 | 18.698 | 18.548 | 15.946 | 12.963 | 11.748 | 0.54795 | 0 | 18.42 | 0 | 4.2157
41 | 2 | 66.608 | 63.377 | 39.898 | 38.126 | 38.826 | 10.486 | 0.48646 | 0 | 19.82 | 0 | 6.319
41 | 3 | 232.51 | 42.387 | 26.624 | 20.056 | 12.685 | 9.4163 | 0.42381 | 0 | 32.685 | 0 | 11.83
41 | 4 | 88.89 | 20.191 | 20.399 | 16.895 | 10.576 | 12.634 | 0.61247 | 0 | 14.322 | 0 | 4.5582
41 | 5 | 77.19 | 28.105 | 16.618 | 26.364 | 10.704 | 15.265 | 0.74631 | 0 | 25.969 | 0 | 10.769
41 | 6 | 102.84 | 68.07 | 25.548 | 37.034 | 23.041 | 8.4442 | 0.40536 | 0 | 29.388 | 0 | 11.304
41 | 7 | 135.58 | 27.725 | 11.71 | 22.604 | 21.234 | 15.942 | 0.74816 | 0 | 19.361 | 0 | 8.9026
41 | 8 | 404.4 | 56.644 | 53.166 | 69.198 | 42.256 | 17.343 | 0.80566 | 0 | 38.996 | 0 | 5.7659
41 | 9 | 127.9 | 16.904 | 12.875 | 11.668 | 11.086 | 11.114 | 0.50727 | 0 | 25.494 | 0 | 3.9595
41 | 10 | 182.31 | 48.664 | 20.996 | 20.036 | 17.211 | 10.631 | 0.49545 | 0 | 24.25 | 0 | 8.119
41 | 11 | 168.8 | 48.141 | 49.742 | 34.938 | 18.159 | 13.904 | 0.64724 | 0 | 37.78 | 0 | 10.015
41 | 12 | 24.475 | 28.721 | 15.913 | 26.017 | 10.533 | 12.125 | 0.52919 | 0 | 16.695 | 0 | 4.8241
41 | 13 | 107.32 | 47.448 | 28.061 | 27.381 | 19.927 | 12.182 | 0.53979 | 0 | 25.614 | 0 | 8.4198
41 | 14 | 39.702 | 31.292 | 10.997 | 23.546 | 9.8719 | 10.381 | 0.517 | 0 | 15.994 | 0 | 6.0985
41 | 15 | 263.91 | 26.42 | 40.467 | 25.787 | 13.065 | 15.5 | 0.73512 | 0 | 34.387 | 0 | 11.967
41 | 16 | 167.15 | 41.218 | 29.632 | 29.169 | 16.999 | 17.465 | 0.82592 | 0 | 20.823 | 0 | 7.9675
41 | 17 | 133.17 | 71.84 | 30.752 | 21.256 | 14.12 | 13.546 | 0.63382 | 0 | 24.013 | 0 | 14.385
41 | 18 | 59.765 | 63.995 | 35.254 | 33.445 | 13.571 | 15.414 | 0.69468 | 0 | 32.302 | 0 | 8.562
41 | 19 | 33.275 | 10.178 | 11.321 | 12.224 | 4.383 | 9.297 | 0.40465 | 0 | 18.728 | 0 | 6.0216
41 | 20 | 224.59 | 46.167 | 75.965 | 15.166 | 13.068 | 17.976 | 0.86512 | 0 | 59.764 | 0 | 8.692
41 | 21 | 51.811 | 27.115 | 23.154 | 12.978 | 13.51 | 9.4381 | 0.46541 | 0 | 20.027 | 0 | 9.145
41 | 22 | 100.03 | 22.268 | 14.946 | 17.396 | 30.405 | 9.3118 | 0.43208 | 0 | 10.872 | 0 | 4.8425
41 | 23 | 165.38 | 37.204 | 19.888 | 21.221 | 14.903 | 9.5603 | 0.43819 | 0 | 22.245 | 0 | 6.1329
41 | 24 | 67.352 | 37.641 | 15.949 | 33.696 | 25.645 | 7.7118 | 0.37241 | 0 | 19.257 | 0 | 8.7383
41 | 25 | 262.53 | 35.951 | 30.084 | 27.481 | 25.862 | 17.792 | 0.74118 | 0 | 28.595 | 0 | 10.452
41 | 26 | 189.05 | 9.9578 | 17.066 | 13.171 | 21.816 | 12.142 | 0.53816 | 0 | 11.014 | 0 | 8.1049
41 | 27 | 77.518 | 42.505 | 38.028 | 22.888 | 17.951 | 17.66 | 0.79334 | 0 | 40.578 | 0 | 8.8206
41 | 28 | 119.67 | 34.732 | 18.845 | 26.329 | 22.367 | 10.889 | 0.5077 | 0 | 16.588 | 0 | 6.1269
41 | 29 | 41.715 | 27.816 | 16.116 | 20.057 | 13.269 | 9.5446 | 0.44019 | 0 | 10.977 | 0 | 7.6311
41 | 30 | 131.54 | 18.269 | 21.516 | 6.7579 | 9.1216 | 16.137 | 0.7833 | 0 | 17.104 | 0 | 10.815
41 | 31 | 164.4 | 27.233 | 21.156 | 24.016 | 20.887 | 11.464 | 0.54761 | 0 | 19.882 | 0 | 5.2138
41 | 32 | 99.103 | 36.077 | 25.139 | 28.207 | 20.913 | 16.897 | 0.7563 | 0 | 17.12 | 0 | 5.2441
41 | 33 | 83.191 | 9.9578 | 13.712 | 12.103 | 17.37 | 6.5801 | 0.26769 | 0 | 9.8422 | 0 | 8.0705
41 | 34 | 97.41 | 44.977 | 37.352 | 37.095 | 38.566 | 10.643 | 0.56401 | 0 | 24.405 | 0 | 10.57
41 | 35 | 264.75 | 54.935 | 14.556 | 26.756 | 17.941 | 13.225 | 0.61356 | 0 | 22.818 | 0 | 8.953
42 | 1 | 427.67 | 41.079 | 21.607 | 55.974 | 33.249 | 14.105 | 0.7005 | 0 | 26.488 | 0 | 13.857
42 | 2 | 60.078 | 25.68 | 13.965 | 21.254 | 25.668 | 13.411 | 0.60303 | 0 | 15.549 | 0 | 6.6468
42 | 3 | 29.717 | 48.818 | 25.083 | 35.495 | 15.931 | 11.327 | 0.59803 | 0 | 17.089 | 0 | 9.0669
42 | 4 | 136.94 | 54.852 | 20.562 | 32.16 | 13.455 | 12.476 | 0.57995 | 0 | 21.484 | 0 | 10.029
42 | 5 | 213.84 | 37.508 | 23.623 | 21.467 | 12.807 | 17.287 | 0.81008 | 0 | 27.456 | 0 | 7.8865
42 | 6 | 93.166 | 48.076 | 36.472 | 35.698 | 27.414 | 19.194 | 0.96443 | 0 | 31.719 | 0 | 7.3697
42 | 7 | 105.87 | 27.594 | 17.11 | 8.0459 | 12.356 | 6.8847 | 0.33051 | 0 | 7.985 | 0 | 8.2929
42 | 8 | 177.5 | 66.343 | 45.627 | 34.673 | 17.179 | 10.294 | 0.49116 | 0 | 39.985 | 0 | 10.763
42 | 9 | 65.815 | 28.011 | 32.88 | 18.459 | 16.353 | 12.64 | 0.60348 | 0 | 27.782 | 0 | 12.048
42 | 10 | 171.75 | 9.9578 | 13.508 | 9.6903 | 13.55 | 9.6391 | 0.42047 | 0 | 8.0737 | 0 | 5.8153
42 | 11 | 441.28 | 36.175 | 31.228 | 18.479 | 19.04 | 16.939 | 0.80728 | 0 | 27.566 | 0 | 7.6464
42 | 12 | 93.362 | 27.857 | 25.61 | 18.916 | 14.708 | 16.746 | 0.783 | 0 | 29.416 | 0 | 9.0087
42 | 13 | 148.14 | 39.375 | 23.348 | 24.976 | 17.252 | 9.8214 | 0.49365 | 0 | 16.989 | 0 | 9.8991
42 | 14 | 83.431 | 11.171 | 9.4838 | 20.999 | 19.193 | 5.5919 | 0.27714 | 0 | 10.072 | 0 | 4.9128
42 | 15 | 79.39 | 48.234 | 35.298 | 48.013 | 22.661 | 18.588 | 0.85969 | 0 | 29.382 | 0 | 9.1167
42 | 16 | 87.124 | 35.621 | 14.841 | 28.728 | 15.322 | 13.283 | 0.59719 | 0 | 20.352 | 0 | 6.7067
42 | 17 | 61.799 | 33.666 | 27.386 | 20.309 | 17.405 | 7.1845 | 0.3493 | 0 | 19.76 | 0 | 11.345
42 | 18 | 367.1 | 44.261 | 19.313 | 27.254 | 18.849 | 19.119 | 0.88206 | 0 | 28.237 | 0 | 7.9036
42 | 19 | 171.19 | 36.142 | 39.811 | 31.72 | 23.704 | 15.966 | 0.72455 | 0 | 37.435 | 0 | 10.597
42 | 20 | 334.66 | 60.474 | 48.332 | 46.079 | 18.215 | 18.446 | 0.81327 | 0 | 43.984 | 0 | 17.131
42 | 21 | 113.4 | 41.729 | 26.508 | 24.333 | 23.537 | 14.019 | 0.64829 | 0 | 22.735 | 0 | 5.3344
42 | 22 | 54.006 | 12.967 | 17.346 | 10.312 | 12.113 | 9.6368 | 0.40638 | 0 | 17.662 | 0 | 7.7106
42 | 23 | 179.85 | 31.841 | 27.645 | 9.6606 | 4.383 | 18.086 | 0.87784 | 0 | 22.27 | 0 | 6.3896
42 | 24 | 29.599 | 28.07 | 25.69 | 25.547 | 22.772 | 8.4778 | 0.34 | 0 | 19.469 | 0 | 3.7637
42 | 25 | 131.15 | 62.741 | 38.437 | 36.848 | 14.488 | 21.278 | 0.9609 | 0 | 34.717 | 0 | 15.212
42 | 26 | 77.743 | 31.883 | 15.565 | 32.187 | 19.089 | 13.714 | 0.67564 | 0 | 18.115 | 0 | 7.7507
42 | 27 | 113.78 | 42.493 | 38.255 | 39.508 | 18.489 | 22.807 | 1.0292 | 0 | 28.557 | 0 | 7.1137
42 | 28 | 188.75 | 72.141 | 36.256 | 60.876 | 28.401 | 17.761 | 0.77227 | 0 | 41.407 | 0 | 13.864
42 | 29 | 327.24 | 30.043 | 16.266 | 22.774 | 25.573 | 11.336 | 0.50558 | 0 | 17.411 | 0 | 7.3425
42 | 30 | 69.624 | 18.566 | 13.856 | 15.505 | 14.81 | 9.1779 | 0.41969 | 0 | 12.533 | 0 | 6.95
42 | 31 | 180.86 | 10.563 | 15.24 | 17.385 | 14.116 | 13.168 | 0.64696 | 0 | 9.6792 | 0 | 7.2455
42 | 32 | 167.29 | 76.212 | 32.541 | 41.773 | 39.361 | 19.882 | 0.95682 | 0 | 38.611 | 0 | 12.802
42 | 33 | 68.991 | 42.738 | 21.007 | 20.143 | 17.313 | 13.276 | 0.57908 | 0 | 17.547 | 0 | 5.0987
42 | 34 | 157.75 | 22.638 | 24.014 | 18.059 | 16.239 | 21.448 | 0.92933 | 0 | 34.08 | 0 | 5.0078
42 | 35 | 95.859 | 37.56 | 24.17 | 26.038 | 14.281 | 8.7692 | 0.39488 | 0 | 20.004 | 0 | 10.149
43 | 1 | 107.75 | 44.953 | 24.891 | 26.07 | 19.486 | 15.54 | 0.69894 | 0 | 27.695 | 0 | 8.6264
43 | 2 | 241.56 | 34.45 | 43.688 | 29.743 | 12.274 | 14.923 | 0.66043 | 0 | 29.166 | 0 | 11.569
43 | 3 | 198.61 | 42.864 | 31.945 | 14.588 | 10.683 | 15.279 | 0.7038 | 0 | 24.036 | 0 | 7.176
43 | 4 | 113.49 | 48.399 | 38.215 | 34.627 | 21.614 | 16.685 | 0.79348 | 0 | 46.382 | 0 | 15.253
43 | 5 | 171.58 | 50.695 | 27.988 | 31.772 | 19.318 | 16.345 | 0.74935 | 0 | 28.915 | 0 | 11.946
43 | 6 | 60.134 | 21.807 | 6.7333 | 21.488 | 39.726 | 13.684 | 0.6135 | 0 | 12.872 | 0 | 4.3868
43 | 7 | 701.91 | 42.688 | 20.354 | 35.025 | 15.989 | 18.055 | 0.83305 | 0 | 28.523 | 0 | 12.07
43 | 8 | 93.044 | 28.065 | 25.183 | 14.836 | 18.865 | 11.527 | 0.57793 | 0 | 24.838 | 0 | 10.649
43 | 9 | 100.53 | 14.21 | 11.936 | 15.742 | 18.252 | 11.744 | 0.5275 | 0 | 9.883 | 0 | 3.3421
43 | 10 | 154.87 | 34.596 | 29.255 | 26.98 | 23.034 | 21.565 | 0.9724 | 0 | 33.404 | 0 | 6.6499
43 | 11 | 100.06 | 12.968 | 17.559 | 18.832 | 17.338 | 11.119 | 0.49983 | 0 | 14.917 | 0 | 8.29
43 | 12 | 227.63 | 34.923 | 20.534 | 30.025 | 33.006 | 15.97 | 0.7687 | 0 | 27.752 | 0 | 9.7305
43 | 13 | 141.03 | 27.576 | 15.397 | 35.198 | 11.764 | 13.073 | 0.68698 | 0 | 16.418 | 0 | 6.1076
43 | 14 | 123.55 | 9.9578 | 6.7333 | 5.3979 | 22.865 | 9.9344 | 0.46246 | 0 | 6.8538 | 0 | 4.2324
43 | 15 | 140.57 | 37.261 | 26.734 | 35.815 | 29.197 | 15.198 | 0.66843 | 0 | 24.599 | 0 | 3.9329
43 | 16 | 259.92 | 38.819 | 23.344 | 23.002 | 27.235 | 8.731 | 0.32514 | 0 | 12.313 | 0 | 5.6463
43 | 17 | 204.39 | 47.828 | 31.674 | 33.987 | 24.991 | 14.016 | 0.62381 | 0 | 27.918 | 0 | 8.745
43 | 18 | 62.347 | 27.44 | 22.612 | 15.93 | 12.149 | 15.17 | 0.72898 | 0 | 23.582 | 0 | 4.7744
43 | 19 | 80.182 | 28.286 | 27.001 | 24.743 | 22.4 | 11.331 | 0.56185 | 0 | 26.049 | 0 | 5.5745
43 | 20 | 325.99 | 38.621 | 21.265 | 27.419 | 21.85 | 16.351 | 0.77606 | 0 | 25.999 | 0 | 8.0839
43 | 21 | 129.42 | 34.051 | 32.827 | 50.401 | 32.175 | 16.142 | 0.71946 | 0 | 21.015 | 0 | 3.9197
43 | 22 | 104.84 | 67.442 | 44.384 | 44.548 | 19.6 | 13.883 | 0.67686 | 0 | 29.417 | 0 | 7.3539
43 | 23 | 111.78 | 35.195 | 18.7 | 18.453 | 10.837 | 15.433 | 0.67761 | 0 | 16.507 | 0 | 6.1293
43 | 24 | 119.85 | 57.983 | 33.519 | 36.085 | 20.592 | 13.564 | 0.60515 | 0 | 24.004 | 0 | 8.9536
43 | 25 | 212.32 | 43.894 | 23.851 | 28.055 | 13.527 | 16.813 | 0.79441 | 0 | 31.747 | 0 | 12.726
43 | 26 | 55.674 | 36.182 | 16.786 | 28.597 | 16.251 | 11.214 | 0.473 | 0 | 19.795 | 0 | 7.6471
43 | 27 | 111.55 | 46.953 | 35.344 | 21.127 | 15.946 | 12.614 | 0.60171 | 0 | 27.434 | 0 | 6.7558
43 | 28 | 83.47 | 59.507 | 30.582 | 57.971 | 16.345 | 12.022 | 0.56594 | 0 | 29.067 | 0 | 9.5515
43 | 29 | 251.75 | 32.511 | 19.724 | 32.255 | 24.731 | 11.709 | 0.59545 | 0 | 13.115 | 0 | 10.161
43 | 30 | 306.56 | 46.531 | 31.153 | 31.721 | 29.455 | 14.734 | 0.63106 | 0 | 34.864 | 0 | 12.444
43 | 31 | 310.31 | 25.396 | 35.332 | 23.644 | 22.017 | 14.008 | 0.64257 | 0 | 32.901 | 0 | 6.4925
43 | 32 | 242.81 | 108.04 | 59.042 | 79.126 | 67.753 | 12.324 | 0.59691 | 0 | 30.612 | 0 | 13.687
43 | 33 | 254.25 | 63.64 | 35.487 | 37.569 | 30.557 | 10.995 | 0.52048 | 0 | 34.917 | 0 | 13.254
43 | 34 | 256.98 | 35.594 | 30.825 | 23.069 | 17.259 | 20.677 | 0.99763 | 0 | 25.035 | 0 | 9.3982
43 | 35 | 118.93 | 24.894 | 18.993 | 31.092 | 16.957 | 12.4 | 0.5704 | 0 | 23.426 | 0 | 15.052
44 | 1 | 223.9 | 94.122 | 51.129 | 48.749 | 33.118 | 30.818 | 1.5522 | 0 | 67.064 | 0 | 11.195
44 | 2 | 188.04 | 31.922 | 34.332 | 23.362 | 22.941 | 19.918 | 0.92738 | 0 | 34.798 | 0 | 9.0409
44 | 3 | 309.95 | 74.533 | 47.716 | 64.778 | 47.531 | 21.161 | 0.96133 | 0 | 34.945 | 0 | 9.9636
44 | 4 | 215.24 | 25.523 | 17.865 | 33.602 | 27.701 | 17.658 | 0.89026 | 0 | 31.2 | 0 | 4.4636
44 | 5 | 316.21 | 61.267 | 42.278 | 29.617 | 26.71 | 22.257 | 1.0629 | 0 | 48.5 | 0 | 5.8786
44 | 6 | 225.87 | 67.883 | 46.629 | 50.248 | 37.809 | 24.741 | 1.1854 | 0 | 50.497 | 0 | 11.039
44 | 7 | 97.897 | 36.096 | 32.851 | 36.726 | 17.713 | 22.649 | 1.0098 | 0 | 32.048 | 0 | 7.6753
44 | 8 | 283.92 | 59.134 | 37.098 | 33.187 | 28.504 | 15.685 | 0.70052 | 0 | 40.865 | 0 | 7.0631
44 | 9 | 145.04 | 35.394 | 14.709 | 38.461 | 23.715 | 10.486 | 0.51138 | 0 | 14.208 | 0 | 15.249
44 | 10 | 273.38 | 39.662 | 53.666 | 29.215 | 17.147 | 16.819 | 0.7643 | 0 | 30.519 | 0 | 15.109
44 | 11 | 263.56 | 70.862 | 38.48 | 36.877 | 30.654 | 22.019 | 0.98742 | 0 | 34.002 | 0 | 17.28
44 | 12 | 210.73 | 74.187 | 46.817 | 22.887 | 17.308 | 16.552 | 0.76475 | 0 | 28.22 | 0 | 12.491
44 | 13 | 149.17 | 118.21 | 44.98 | 52.865 | 23.486 | 29.574 | 1.3199 | 0 | 40.144 | 0 | 19.706
44 | 14 | 138.49 | 31.036 | 33.336 | 28.205 | 37.609 | 22.135 | 1.0355 | 0 | 40.88 | 0 | 9.1111
44 | 15 | 119.49 | 63.183 | 65.331 | 19.95 | 17.682 | 24.856 | 1.1419 | 0 | 41.092 | 0 | 9.5721
44 | 16 | 63.078 | 42.315 | 32.263 | 37.981 | 26.202 | 14.865 | 0.76739 | 0 | 34.14 | 0 | 12.197
44 | 17 | 242.58 | 25.078 | 21.948 | 28.536 | 38.484 | 15.184 | 0.75489 | 0 | 19.369 | 0 | 12.999
44 | 18 | 282.08 | 36.24 | 20.344 | 24.316 | 36.129 | 10.601 | 0.49738 | 0 | 22.375 | 0 | 7.8139
44 | 19 | 182.12 | 60.065 | 31.287 | 60.314 | 56.546 | 18.259 | 0.89511 | 0 | 31.107 | 0 | 7.125
44 | 20 | 238.52 | 35.882 | 30.668 | 33.696 | 38.883 | 19.014 | 0.79832 | 0 | 24.954 | 0 | 10.19
44 | 21 | 287.34 | 12.505 | 26.148 | 19.032 | 26.427 | 20.836 | 0.94186 | 0 | 19.144 | 0 | 16.36
44 | 22 | 453.52 | 117.92 | 54.063 | 45.279 | 36.336 | 28.556 | 1.2773 | 0 | 48.506 | 0 | 19.203
44 | 23 | 199.51 | 38.117 | 25.159 | 33.896 | 30.936 | 13.989 | 0.64564 | 0 | 24.694 | 0 | 13.948
44 | 24 | 196.11 | 36.788 | 20.093 | 35.627 | 32.347 | 12.089 | 0.56626 | 0 | 15.314 | 0 | 10.179
44 | 25 | 221.91 | 37.557 | 39.073 | 21.808 | 18.016 | 22.67 | 1.0857 | 0 | 26.388 | 0 | 11.962
44 | 26 | 268.74 | 27.233 | 39.738 | 30.472 | 24.187 | 15.335 | 0.72808 | 0 | 31.809 | 0 | 7.4965
44 | 27 | 246.18 | 84.399 | 44.935 | 44.166 | 35.694 | 20.001 | 0.9163 | 0 | 34.417 | 0 | 11.145
44 | 28 | 190.63 | 12.505 | 22.665 | 24.768 | 22.466 | 15.518 | 0.73281 | 0 | 23.976 | 0 | 9.4613
44 | 29 | 270.19 | 51.575 | 48.164 | 37.151 | 38.075 | 10.102 | 0.53979 | 0 | 26.665 | 0 | 26.038
44 | 30 | 273.36 | 61.109 | 25.255 | 30.213 | 24.436 | 21.547 | 1.0066 | 0 | 29.066 | 0 | 8.6102
44 | 31 | 482.9 | 60.291 | 36.852 | 71.033 | 54.826 | 29.397 | 1.3492 | 0 | 41.927 | 0 | 14.231
44 | 32 | 158.78 | 28.705 | 22.734 | 35.23 | 40.679 | 13.542 | 0.61572 | 0 | 23.688 | 0 | 5.6275
44 | 33 | 234.09 | 60.918 | 34.708 | 43.792 | 24.419 | 12.006 | 0.60618 | 0 | 25.282 | 0 | 23.443
44 | 34 | 255.93 | 81.181 | 30.056 | 47.908 | 39.092 | 15.824 | 0.7606 | 0 | 26.753 | 0 | 19.934
44 | 35 | 236.2 | 61.455 | 42.829 | 36.828 | 21.773 | 23.089 | 1.0405 | 0 | 42.365 | 0 | 8.2655
45 | 1 | 185.62 | 55.407 | 39.314 | 46.044 | 32.5 | 26.192 | 1.2494 | 0 | 34.919 | 0 | 5.3189
45 | 2 | 203.11 | 30.786 | 29.636 | 18.58 | 23.39 | 16.14 | 0.81616 | 0 | 19.301 | 0 | 11.516
45 | 3 | 277.99 | 72.088 | 39.434 | 38.918 | 26.144 | 14.792 | 0.70536 | 0 | 43.27 | 0 | 11.165
45 | 4 | 226.34 | 28.708 | 38.704 | 28.241 | 19.738 | 20.601 | 1.0272 | 0 | 34.942 | 0 | 13.744
45 | 5 | 249.39 | 12.505 | 17.041 | 24.408 | 35.411 | 12.784 | 0.57808 | 0 | 12.907 | 0 | 8.7099
45 | 6 | 360.61 | 42.508 | 37.493 | 23.338 | 23.645 | 22.306 | 1.0505 | 0 | 36.024 | 0 | 13.944
45 | 7 | 225.77 | 23.309 | 25.974 | 31.627 | 22.687 | 18.317 | 0.82491 | 0 | 34.007 | 0 | 7.337
45 | 8 | 207 | 45.363 | 27.371 | 38.452 | 31.687 | 17.001 | 0.82806 | 0 | 23.049 | 0 | 9.4027
45 | 9 | 194.62 | 14.146 | 28.307 | 33 | 25.021 | 16.028 | 0.84076 | 0 | 27.414 | 0 | 5.824
45 | 10 | 249.36 | 60.064 | 33.356 | 57.65 | 26.75 | 19.177 | 0.89257 | 0 | 26.995 | 0 | 9.2934
45 | 11 | 193.22 | 33.268 | 16.048 | 34.504 | 14.245 | 19.467 | 0.92339 | 0 | 24.924 | 0 | 4.6475
45 | 12 | 167.47 | 33.504 | 29.976 | 20.074 | 30.932 | 7.1285 | 0.36175 | 0 | 12.835 | 0 | 11.762
45 | 13 | 375.58 | 43.226 | 24.218 | 33.721 | 27.21 | 27.635 | 1.2342 | 0 | 33.286 | 0 | 7.3159
45 | 14 | 188.25 | 37.904 | 37.274 | 46.663 | 36.054 | 15.888 | 0.68582 | 0 | 38.804 | 0 | 10.846
45 | 15 | 338.78 | 62.763 | 43.052 | 43.482 | 20.397 | 18.513 | 0.8087 | 0 | 34.864 | 0 | 21.184
45 | 16 | 127.67 | 43.108 | 35.401 | 31.046 | 29.6 | 19.407 | 0.92873 | 0 | 32.118 | 0 | 8.5507
45 | 17 | 185.12 | 19.326 | 28.252 | 23.082 | 13.498 | 18.682 | 0.87061 | 0 | 36.233 | 0 | 31.6
45 | 18 | 268.43 | 48.31 | 45.001 | 23.82 | 11.737 | 29.428 | 1.3237 | 0 | 40.887 | 0 | 7.2882
45 | 19 | 180.14 | 32.438 | 35.033 | 29.146 | 42.578 | 21.076 | 0.95672 | 0 | 40.584 | 0 | 4.9085
45 | 20 | 309.1 | 83.854 | 54.184 | 51.361 | 43.228 | 27.531 | 1.2234 | 0 | 39.081 | 0 | 13.691
45 | 21 | 169.38 | 48.405 | 37.63 | 39.135 | 34.122 | 15.49 | 0.73167 | 0 | 22.881 | 0 | 7.962
45 | 22 | 219.17 | 45.514 | 38.086 | 44.504 | 33.012 | 23.841 | 1.0089 | 0 | 31.212 | 0 | 9.9456
45 | 23 | 199.88 | 74.286 | 31.722 | 53.011 | 30.314 | 15.723 | 0.64441 | 0 | 34.563 | 0 | 13.095
45 | 24 | 430.09 | 33.917 | 31.476 | 31.683 | 37.935 | 13.755 | 0.6064 | 0 | 24.247 | 0 | 8.7981
45 | 25 | 263.5 | 52.467 | 24.89 | 23.43 | 26.254 | 10.109 | 0.45346 | 0 | 28.644 | 0 | 38.108
45 | 26 | 352.83 | 12.505 | 21.569 | 25.597 | 20.547 | 12.712 | 0.62192 | 0 | 11.776 | 0 | 8.0434
45 | 27 | 210.75 | 110.37 | 35.587 | 51.52 | 45.3 | 24.652 | 1.1835 | 0 | 38.126 | 0 | 11.336
45 | 28 | 199.61 | 56.8 | 29.322 | 41.616 | 26.044 | 19.808 | 0.97986 | 0 | 28.623 | 0 | 10.514
45 | 29 | 194.59 | 26.263 | 33.879 | 18.39 | 16.225 | 30.614 | 1.3329 | 0 | 42.631 | 0 | 5.1481
45 | 30 | 164.17 | 37.029 | 24.202 | 33.779 | 24.208 | 8.1031 | 0.40106 | 0 | 26.657 | 0 | 11.885
45 | 31 | 168.8 | 56.342 | 34.417 | 38.857 | 28.407 | 18.046 | 0.79869 | 0 | 36.59 | 0 | 11.663
45 | 32 | 204.97 | 32.203 | 41.475 | 27.888 | 31.205 | 14.666 | 0.63596 | 0 | 35.254 | 0 | 11.322
45 | 33 | 245.4 | 65.258 | 39.602 | 27.339 | 21.595 | 19.651 | 0.90089 | 0 | 26.998 | 0 | 12.774
45 | 34 | 171.64 | 52.229 | 34.434 | 41.662 | 41.1 | 19.195 | 0.92196 | 0 | 48.454 | 0 | 17.154
45 | 35 | 290.4 | 51.565 | 30.686 | 28.127 | 19.417 | 19.707 | 0.87436 | 0 | 27.001 | 0 | 12.113
46 | 1 | 152.83 | 27.85 | 30.271 | 25.734 | 43.765 | 18.146 | 0.84022 | 0 | 33.255 | 0 | 5.2997
46 | 2 | 435.41 | 51.294 | 35.615 | 37.303 | 18.201 | 21.846 | 1.01 | 0 | 46.155 | 0 | 13.754
46 | 3 | 272.04 | 35.359 | 36.531 | 23.033 | 27.555 | 15.821 | 0.82952 | 0 | 34.659 | 0 | 11.502
46 | 4 | 226.11 | 31.625 | 37.841 | 29.759 | 48.805 | 20.148 | 0.84217 | 0 | 21.192 | 0 | 6.2363
46 | 5 | 162.83 | 45.899 | 37.097 | 35.842 | 44.391 | 34.726 | 1.5343 | 0 | 42.004 | 0 | 6.9593
46 | 6 | 144.98 | 21.336 | 38.954 | 23.624 | 31.283 | 16.328 | 0.72448 | 0 | 29.97 | 0 | 14.023
46 | 7 | 289.9 | 86.967 | 39.442 | 50.239 | 47.859 | 18.803 | 0.87157 | 0 | 21.852 | 0 | 13.453
46 | 8 | 174.03 | 27.487 | 29.006 | 41.964 | 37.154 | 12.55 | 0.62726 | 0 | 19.864 | 0 | 3.6255
46 | 9 | 252.95 | 31.237 | 21.985 | 35.464 | 39.01 | 20.773 | 1.0888 | 0 | 25.499 | 0 | 15.032
46 | 10 | 234.58 | 40.008 | 34.695 | 47.125 | 38.79 | 19.256 | 0.86185 | 0 | 31.645 | 0 | 6.636
46 | 11 | 414.85 | 66.286 | 34.293 | 36.327 | 47.646 | 11.494 | 0.48192 | 0 | 43.852 | 0 | 6.1491
46 | 12 | 244.66 | 58.765 | 34.282 | 39.335 | 32.165 | 17.995 | 0.80115 | 0 | 31.594 | 0 | 17.301
46 | 13 | 204.25 | 26.458 | 27.625 | 24.523 | 18.665 | 18.018 | 0.84523 | 0 | 29.167 | 0 | 9.7396
46 | 14 | 398.51 | 45.433 | 51.701 | 37.186 | 36.044 | 25.127 | 1.2033 | 0 | 46.543 | 0 | 10.812
46 | 15 | 343.67 | 58.788 | 38.018 | 32.251 | 28.234 | 27.758 | 1.3332 | 0 | 28.652 | 0 | 9.5443
46 | 16 | 136.9 | 42.948 | 39.499 | 59.142 | 46.202 | 25.014 | 1.1186 | 0 | 29.759 | 0 | 3.5769
46 | 17 | 257.13 | 69.377 | 36.755 | 42.979 | 32.096 | 15.063 | 0.71333 | 0 | 36.64 | 0 | 9.6666
46 | 18 | 186.63 | 30.995 | 26.161 | 16.786 | 12.73 | 19.206 | 0.79117 | 0 | 20.894 | 0 | 5.3768
46 | 19 | 221.93 | 59.643 | 32.73 | 43.348 | 23.138 | 15.619 | 0.71045 | 0 | 27.961 | 0 | 9.2604
46 | 20 | 308.96 | 51.96 | 34.785 | 33.046 | 26.1 | 27.598 | 1.3306 | 0 | 36.229 | 0 | 16.646
46 | 21 | 147.53 | 73.193 | 35.632 | 43.352 | 21 | 25.314 | 1.2524 | 0 | 42.243 | 0 | 10.526
46 | 22 | 242.81 | 68.528 | 49.097 | 38.899 | 41.349 | 16.791 | 0.78164 | 0 | 40.652 | 0 | 8.2081
46 | 23 | 250.24 | 64.711 | 38.662 | 78.286 | 32.49 | 17.076 | 0.78863 | 0 | 26.519 | 0 | 10.284
46 | 24 | 222.42 | 61.822 | 36.727 | 38.637 | 42.425 | 20.521 | 0.98468 | 0 | 46.023 | 0 | 9.0739
46 | 25 | 366.99 | 51.613 | 33.476 | 32.867 | 42.891 | 17.871 | 0.77968 | 0 | 33 | 0 | 9.1945
46 | 26 | 436.63 | 83.78 | 65.662 | 46.465 | 27.497 | 39.874 | 1.8697 | 0 | 50.248 | 0 | 7.8827
46 | 27 | 316.38 | 85.69 | 60.838 | 41.091 | 38.162 | 16.428 | 0.77745 | 0 | 31.236 | 0 | 15.022
46 | 28 | 383.83 | 73.639 | 44.944 | 29.93 | 19.827 | 12.678 | 0.57957 | 0 | 41.819 | 0 | 12.83
46 | 29 | 310.98 | 35.358 | 42.106 | 26.376 | 20.346 | 22.498 | 1.0937 | 0 | 28.8 | 0 | 11.097
46 | 30 | 466.93 | 78.226 | 49.319 | 51.902 | 43.837 | 28.657 | 1.3894 | 0 | 51.389 | 0 | 13.709
46 | 31 | 401.58 | 73.225 | 44.886 | 43.587 | 43.664 | 27.712 | 1.3468 | 0 | 43.952 | 0 | 15.228
46 | 32 | 559.06 | 88.383 | 62.106 | 45.2 | 44.184 | 29.36 | 1.394 | 0 | 52.53 | 0 | 10.139
46 | 33 | 550.2 | 93.561 | 61.324 | 61.723 | 40.539 | 27.647 | 1.3588 | 0 | 50.968 | 0 | 23.748
46 | 34 | 502.94 | 55.707 | 39.853 | 34.227 | 33.966 | 46.986 | 2.2474 | 0 | 48.455 | 0 | 6.1093
46 | 35 | 457.48 | 76.294 | 40.721 | 41.302 | 31.459 | 22.208 | 1.0256 | 0 | 41.914 | 0 | 9.1669
47 | 1 | 453.09 | 91.115 | 80.624 | 60.032 | 49.996 | 37.327 | 1.7602 | 0 | 65.081 | 0 | 10.176
47 | 2 | 245.87 | 64.726 | 47.56 | 40.026 | 30.836 | 26.042 | 1.1875 | 0 | 29.766 | 0 | 10.038
47 | 3 | 453.8 | 67.613 | 37.234 | 43.24 | 37.332 | 19.699 | 0.88171 | 0 | 33.717 | 0 | 6.4286
47 | 4 | 290.91 | 45.182 | 21.737 | 29.821 | 17.993 | 14.068 | 0.67099 | 0 | 22.864 | 0 | 12.516
47 | 5 | 417.31 | 26.734 | 45.766 | 27.069 | 37.513 | 19.296 | 0.83218 | 0 | 34.299 | 0 | 9.6411
47 | 6 | 322.83 | 57.769 | 42.256 | 31.228 | 40.801 | 24.726 | 1.0798 | 0 | 39.529 | 0 | 9.4356
47 | 7 | 239.18 | 52.313 | 40.949 | 35.568 | 55.081 | 15.045 | 0.67679 | 0 | 24.431 | 0 | 6.9054
47 | 8 | 270.95 | 110.63 | 55.751 | 61.753 | 39.444 | 33.214 | 1.5048 | 0 | 49.144 | 0 | 11.471
47 | 9 | 264.01 | 31.765 | 30.117 | 23.522 | 22.055 | 19.148 | 0.85989 | 0 | 30.587 | 0 | 6.8575
47 | 10 | 341.26 | 64.68 | 68.31 | 25.738 | 24.408 | 29.894 | 1.3414 | 0 | 52.819 | 0 | 7.6277
47 | 11 | 341.84 | 60.316 | 39.247 | 45.875 | 27.996 | 21.488 | 1.0971 | 0 | 38.12 | 0 | 13.732
47 | 12 | 392.95 | 39.743 | 33.937 | 37.263 | 39.316 | 23.462 | 1.1222 | 0 | 25.268 | 0 | 8.2194
47 | 13 | 525.4 | 58.361 | 28.271 | 28.637 | 31.015 | 21.138 | 1.047 | 0 | 41.944 | 0 | 9.5523
47 | 14 | 331.19 | 66.698 | 40.819 | 49.518 | 43.298 | 25.807 | 1.2832 | 0 | 34.587 | 0 | 9.6322
47 | 15 | 484.8 | 78.287 | 67.125 | 46.714 | 56.333 | 26.814 | 1.1525 | 0 | 53.599 | 0 | 11.835
47 | 16 | 408.24 | 27.959 | 38.607 | 22.935 | 24.072 | 20.812 | 0.95254 | 0 | 25.796 | 0 | 15.203
47 | 17 | 492.5 | 78.106 | 58.451 | 31.582 | 28.17 | 32.99 | 1.491 | 0 | 48.921 | 0 | 12.472
47 | 18 | 464.7 | 48.616 | 39.186 | 24.867 | 31.787 | 21.72 | 0.99511 | 0 | 36.987 | 0 | 11.298
47 | 19 | 615.15 | 39.075 | 31.882 | 33.285 | 31.835 | 24.581 | 1.1171 | 0 | 31.813 | 0 | 12.262
47 | 20 | 450.93 | 49.257 | 61.75 | 41.96 | 22.166 | 29.602 | 1.4263 | 0 | 39.032 | 0 | 13.382
47 | 21 | 606.61 | 55.732 | 45.206 | 34.651 | 32.598 | 16.787 | 0.81343 | 0 | 33.225 | 0 | 9.2635
47 | 22 | 341.31 | 57.803 | 54.614 | 49.01 | 51.91 | 32.382 | 1.4492 | 0 | 42.499 | 0 | 11.054
47 | 23 | 376.36 | 42.121 | 31.033 | 32.527 | 26.081 | 20.569 | 0.98594 | 0 | 25.712 | 0 | 13.806
47 | 24 | 398.08 | 69.503 | 46.6 | 66.82 | 59.62 | 15.805 | 0.82819 | 0 | 30.011 | 0 | 16.34
47 | 25 | 350.88 | 76.447 | 29.429 | 33.401 | 33.093 | 24.075 | 1.1041 | 0 | 31.138 | 0 | 8.2508
47 | 26 | 580.06 | 65.435 | 45.756 | 58.272 | 39.475 | 33.39 | 1.5556 | 0 | 46.95 | 0 | 10.571
47 | 27 | 233.84 | 41.967 | 31.478 | 54.746 | 47.509 | 17.46 | 0.79364 | 0 | 26.878 | 0 | 9.1141
47 | 28 | 309.52 | 88.586 | 63.477 | 49.169 | 34.711 | 22.246 | 1.1045 | 0 | 52.543 | 0 | 13.019
47 | 29 | 461.33 | 75.588 | 33.416 | 45.524 | 35.304 | 26.741 | 1.2971 | 0 | 32.247 | 0 | 12.68
47 | 30 | 372.21 | 81.828 | 51.424 | 45.012 | 34.319 | 25.238 | 1.127 | 0 | 46.774 | 0 | 11.975
47 | 31 | 441.43 | 85.405 | 57.537 | 55.77 | 82.65 | 31.452 | 1.4537 | 0 | 46.413 | 0 | 8.0528
47 | 32 | 381.16 | 59.93 | 50.68 | 26.342 | 29.152 | 33.104 | 1.6501 | 0 | 36.888 | 0 | 11.034
47 | 33 | 317.46 | 68.823 | 40.469 | 34.416 | 23.243 | 15.137 | 0.67953 | 0 | 46.331 | 0 | 9.4205
47 | 34 | 425.78 | 44.947 | 52.786 | 26.259 | 24.696 | 30.8 | 1.4644 | 0 | 35.51 | 0 | 9.9549
47 | 35 | 367.95 | 53.761 | 47.986 | 28.762 | 32.735 | 17.56 | 0.80093 | 0 | 28.278 | 0 | 11.313
48 | 1 | 494.51 | 67.864 | 47.412 | 43.96 | 42.327 | 26.764 | 1.3123 | 0 | 37.796 | 0 | 11.773
48 | 2 | 433.09 | 61.25 | 36.213 | 52.666 | 51.979 | 26.174 | 1.2074 | 0 | 42.778 | 0 | 10.128
48 | 3 | 339.14 | 54.851 | 30.178 | 34.063 | 33.98 | 20.257 | 0.97379 | 0 | 23.057 | 0 | 7.4244
48 | 4 | 426.14 | 25.473 | 42.951 | 31.872 | 32.971 | 28.445 | 1.4066 | 0 | 32.836 | 0 | 8.9223
48 | 5 | 324.65 | 103.26 | 68.233 | 61.129 | 43.363 | 30.559 | 1.4676 | 0 | 48.378 | 0 | 9.892
48 | 6 | 333.31 | 65.741 | 36.366 | 38.116 | 27.87 | 26.706 | 1.3066 | 0 | 37.744 | 0 | 6.6291
48 | 7 | 349.82 | 33.02 | 45.158 | 20.377 | 24.177 | 17.174 | 0.84895 | 0 | 29.661 | 0 | 9.6462
48 | 8 | 517.83 | 71.452 | 39.145 | 46.277 | 49.97 | 30.623 | 1.3671 | 0 | 43.72 | 0 | 6.3176
48 | 9 | 238.78 | 42.045 | 38.787 | 42.981 | 42.267 | 14.49 | 0.61232 | 0 | 37.906 | 0 | 6.5927
48 | 10 | 523.43 | 67.244 | 40.994 | 38.967 | 30.54 | 18.327 | 0.82909 | 0 | 37.948 | 0 | 15.569
48 | 11 | 282.88 | 67.65 | 39.313 | 31.479 | 33.661 | 15.51 | 0.73359 | 0 | 28.663 | 0 | 12.611
48 | 12 | 320.2 | 59.017 | 52.284 | 40.744 | 21.514 | 23.528 | 1.1834 | 0 | 51.359 | 0 | 20.651
48 | 13 | 527.98 | 64.248 | 57.518 | 38.235 | 39.919 | 37.176 | 1.668 | 0 | 48.205 | 0 | 10.058
48 | 14 | 402.86 | 64.285 | 51.785 | 32.835 | 51.115 | 25.623 | 1.1788 | 0 | 45.484 | 0 | 8.059
48 | 15 | 634.35 | 92.606 | 68.851 | 49.585 | 24.225 | 34.463 | 1.5108 | 0 | 55.884 | 0 | 15.205
48 | 16 | 271.35 | 38.02 | 36.475 | 31.433 | 27.836 | 22.871 | 1.0508 | 0 | 29.161 | 0 | 8.9621
48 | 17 | 315.88 | 34.314 | 40.726 | 36.647 | 25.419 | 27.367 | 1.2073 | 0 | 31.091 | 0 | 10.609
48 | 18 | 324.56 | 91.173 | 42.637 | 47.849 | 35.892 | 18.295 | 0.76115 | 0 | 36.666 | 0 | 11.967
48 | 19 | 609.95 | 44.878 | 43.247 | 31.747 | 40.812 | 17.002 | 0.76101 | 0 | 30.736 | 0 | 13.596
48 | 20 | 258.87 | 55.604 | 29.06 | 31.893 | 38.169 | 13.597 | 0.62413 | 0 | 25.89 | 0 | 20.448
48 | 21 | 425.32 | 18.185 | 27.162 | 24.954 | 33.578 | 17.053 | 0.77957 | 0 | 16.275 | 0 | 6.1947
48 | 22 | 408.45 | 96.326 | 46.544 | 52.842 | 46.223 | 24.368 | 1.2013 | 0 | 56.496 | 0 | 18.193
48 | 23 | 442.64 | 70.938 | 44.187 | 49.459 | 37.821 | 37.692 | 1.8109 | 0 | 41.278 | 0 | 12.626
48 | 24 | 388.8 | 60.414 | 38.829 | 32.478 | 30.955 | 38.798 | 1.7547 | 0 | 43.834 | 0 | 6.2628
48 | 25 | 274.18 | 71.996 | 35.665 | 51.951 | 37.612 | 9.8353 | 0.48425 | 0 | 28.711 | 0 | 11.397
48 | 26 | 380.62 | 59.327 | 37.578 | 31.488 | 32.65 | 23.177 | 1.0156 | 0 | 42.12 | 0 | 10.973
48 | 27 | 417.64 | 51.589 | 50.486 | 46.486 | 30.227 | 23.91 | 1.1228 | 0 | 38.082 | 0 | 12.046
48 | 28 | 392.71 | 62.308 | 47.459 | 23.904 | 24.225 | 22.133 | 0.981 | 0 | 34.919 | 0 | 8.8348
48 | 29 | 391.03 | 65.319 | 48.936 | 39.039 | 27.353 | 27.584 | 1.3589 | 0 | 55.38 | 0 | 12.307
48 | 30 | 419.97 | 71.159 | 43.213 | 30.103 | 24.539 | 19.688 | 0.8561 | 0 | 35.88 | 0 | 12.455
48 | 31 | 226.24 | 65.258 | 41.441 | 53.049 | 65.982 | 23.202 | 1.0384 | 0 | 32.252 | 0 | 4.6992
48 | 32 | 592.8 | 61.869 | 43.218 | 44.118 | 38.118 | 26.495 | 1.1977 | 0 | 38.881 | 0 | 9.4836
48 | 33 | 427.58 | 55.889 | 46.949 | 36.217 | 30.302 | 17.515 | 0.90706 | 0 | 37.172 | 0 | 12.137
48 | 34 | 429.89 | 36.78 | 53.503 | 38.555 | 23.267 | 33.487 | 1.4962 | 0 | 37.022 | 0 | 10.858
48 | 35 | 461.59 | 61.218 | 50.007 | 35.769 | 37.872 | 44.721 | 1.9769 | 0 | 49.469 | 0 | 10.273
49 | 1 | 401.95 | 44.997 | 72.48 | 44.359 | 38.223 | 28.968 | 1.2588 | 0 | 45.314 | 0 | 14.267
49 | 2 | 425.4 | 72.664 | 44.638 | 60.45 | 41.332 | 27.135 | 1.2869 | 0 | 39.793 | 0 | 12.982
49 | 3 | 366.01 | 49.441 | 33.047 | 35.542 | 24.518 | 23.428 | 1.1577 | 0 | 34.08 | 0 | 8.4053
49 | 4 | 354.14 | 41.605 | 39.843 | 31.852 | 39.198 | 28.805 | 1.357 | 0 | 27.7 | 0 | 13.422
49 | 5 | 454.51 | 56.389 | 40.586 | 48.178 | 57.112 | 26.109 | 1.1607 | 0 | 38.107 | 0 | 6.8733
49 | 6 | 619 | 56.939 | 51.5 | 38.44 | 53.244 | 16.24 | 0.69062 | 0 | 32.6 | 0 | 5.9825
49 | 7 | 389.97 | 73.483 | 40.985 | 46.216 | 48.674 | 22.528 | 1.0013 | 0 | 34.44 | 0 | 11.185
49 | 8 | 348.41 | 54.026 | 39.117 | 22.399 | 14.172 | 27.406 | 1.3533 | 0 | 37.948 | 0 | 14.562
49 | 9 | 438.08 | 51.241 | 53.45 | 40.034 | 36.523 | 25.581 | 1.203 | 0 | 38.535 | 0 | 8.123
49 | 10 | 458.72 | 67.034 | 40.269 | 47.014 | 32.394 | 27.058 | 1.2789 | 0 | 38.151 | 0 | 11.612
49 | 11 | 380.35 | 48.086 | 42.123 | 45.819 | 46.027 | 22.352 | 0.96192 | 0 | 27.33 | 0 | 4.3577
49 | 12 | 305.87 | 96.097 | 40.23 | 43.934 | 28.988 | 13.207 | 0.62006 | 0 | 30.904 | 0 | 12.498
49 | 13 | 500 | 55.007 | 47.862 | 30.707 | 31.459 | 22.849 | 1.0285 | 0 | 27.947 | 0 | 10.215
49 | 14 | 552.11 | 84.48 | 48.61 | 42.13 | 29.922 | 25.607 | 1.2195 | 0 | 35.613 | 0 | 18.611
49 | 15 | 521.36 | 83.766 | 47.672 | 40.024 | 31.494 | 40.734 | 1.909 | 0 | 53.567 | 0 | 12.346
49 | 16 | 423.87 | 72.003 | 52.843 | 34.376 | 25.272 | 31.517 | 1.4989 | 0 | 39.393 | 0 | 12.868
49 | 17 | 349.86 | 61.512 | 42.943 | 37.846 | 39.458 | 15.536 | 0.74501 | 0 | 32.743 | 0 | 11.698
49 | 18 | 461.08 | 95.822 | 59.103 | 60.88 | 36.305 | 41.667 | 2.033 | 0 | 42.011 | 0 | 10.376
49 | 19 | 677.9 | 81.094 | 47.082 | 50.137 | 40.814 | 45.065 | 2.2201 | 0 | 60.079 | 0 | 14.381
49 | 20 | 521.68 | 63.503 | 41.895 | 41.14 | 50.197 | 21.223 | 0.9722 | 0 | 40.511 | 0 | 9.9387
49 | 21 | 451.76 | 54.445 | 62.008 | 32.519 | 26.645 | 43.016 | 2.0109 | 0 | 42.471 | 0 | 7.1259
49 | 22 | 488.61 | 69.857 | 43.673 | 35.005 | 22.79 | 29.27 | 1.3626 | 0 | 29.302 | 0 | 14.323
49 | 23 | 425.79 | 66.583 | 42.541 | 29.167 | 17.412 | 20.205 | 0.89544 | 0 | 31.478 | 0 | 10.204
49 | 24 | 456.74 | 44.401 | 42.524 | 41.297 | 14.1 | 26.715 | 1.2295 | 0 | 34.03 | 0 | 9.1078
49 | 25 | 655.36 | 103.47 | 72.888 | 47.026 | 28.841 | 36.088 | 1.7941 | 0 | 79.502 | 0 | 14.044
49 | 26 | 442.33 | 61.901 | 25.87 | 35.248 | 23.697 | 25.96 | 1.2183 | 0 | 31.374 | 0 | 10.485
49 | 27 | 531 | 70.023 | 64.226 | 38.214 | 29.072 | 29.91 | 1.4192 | 0 | 45.301 | 0 | 7.4115
49 | 28 | 526.3 | 98.375 | 57.928 | 49.331 | 27.476 | 22.562 | 1.1076 | 0 | 46.563 | 0 | 19.182
49 | 29 | 394.32 | 36.338 | 20.776 | 29.772 | 38.206 | 32.683 | 1.5998 | 0 | 33.532 | 0 | 2.9736
49 | 30 | 355.47 | 45.554 | 25.134 | 22.017 | 18.967 | 16.572 | 0.75491 | 0 | 23.208 | 0 | 5.5373
49 | 31 | 581.16 | 81.245 | 59.838 | 41.281 | 37.109 | 35.067 | 1.6141 | 0 | 51.311 | 0 | 8.1359
49 | 32 | 360.06 | 41.524 | 31.339 | 31.337 | 22.619 | 20.961 | 0.93133 | 0 | 21.788 | 0 | 5.4579
49 | 33 | 527 | 79.356 | 46.888 | 55.014 | 40.811 | 30.3 | 1.3579 | 0 | 39.038 | 0 | 11.453
49 | 34 | 465.5 | 51.141 | 27.848 | 25.546 | 24.751 | 17.824 | 0.85223 | 0 | 27.031 | 0 | 10.716
49 | 35 | 450.94 | 54.991 | 40.711 | 23.202 | 16.709 | 39.637 | 1.8645 | 0 | 42.052 | 0 | 9.3634
50 | 1 | 481.2 | 101.07 | 74.281 | 67.66 | 37.838 | 24.775 | 1.1047 | 0 | 41.975 | 0 | 12.878
50 | 2 | 420.06 | 82.922 | 39.137 | 26.707 | 34.907 | 14.096 | 0.62142 | 0 | 25.441 | 0 | 4.6101
50 | 3 | 366.04 | 112.57 | 50.256 | 42.566 | 21.534 | 33.156 | 1.5024 | 0 | 47.248 | 0 | 10.129
50 | 4 | 422.71 | 59.332 | 42.783 | 41.464 | 20.433 | 29.632 | 1.3545 | 0 | 42.631 | 0 | 9.9405
50 | 5 | 756.43 | 108.92 | 77.416 | 52.77 | 17.206 | 45.466 | 2.1314 | 0 | 62.904 | 0 | 8.0833
50 | 6 | 477.91 | 58.403 | 45.151 | 28.047 | 19.42 | 28.119 | 1.3402 | 0 | 47.985 | 0 | 10.031
50 | 7 | 491.83 | 38.512 | 35.479 | 45.311 | 31.186 | 18.946 | 0.92717 | 0 | 20.156 | 0 | 6.4241
50 | 8 | 613.13 | 78.12 | 70.117 | 26.533 | 22.352 | 23.224 | 1.0868 | 0 | 47.459 | 0 | 22.6
50 | 9 | 400.93 | 56.582 | 47.041 | 39.947 | 52.924 | 28.947 | 1.4069 | 0 | 37.861 | 0 | 4.3858
50 | 10 | 627.09 | 86.335 | 79.775 | 38.148 | 25.326 | 38.725 | 1.688 | 0 | 68.684 | 0 | 9.3607
50 | 11 | 625.59 | 21.134 | 30.452 | 17.771 | 16.106 | 24.597 | 1.1381 | 0 | 21.041 | 0 | 12.369
50 | 12 | 590.43 | 74.567 | 63.655 | 41.323 | 24.243 | 38.554 | 1.7512 | 0 | 55.254 | 0 | 10.423
50 | 13 | 437.79 | 50.187 | 32.228 | 27.183 | 27.043 | 28.697 | 1.2777 | 0 | 31.686 | 0 | 6.7228
50 | 14 | 509.54 | 34.02 | 21.418 | 25.084 | 36.533 | 19.258 | 0.86835 | 0 | 20.227 | 0 | 8.0841
50 | 15 | 851.89 | 45.899 | 62.018 | 25.718 | 20.018 | 36.37 | 1.6802 | 0 | 43.736 | 0 | 10.626
50 | 16 | 494.6 | 53.39 | 33.064 | 29.545 | 19.936 | 22.718 | 1.0606 | 0 | 24.286 | 0 | 5.4631
50 | 17 | 759.85 | 54.04 | 51.575 | 37.038 | 27.388 | 38.501 | 1.8745 | 0 | 51.253 | 0 | 10.331
50 | 18 | 426.37 | 29.073 | 21.941 | 19.046 | 22.156 | 29.23 | 1.3718 | 0 | 24.564 | 0 | 8.0278
50 | 19 | 424.07 | 64.862 | 42.098 | 36.505 | 28.112 | 29.057 | 1.365 | 0 | 31.72 | 0 | 11.177
50 | 20 | 272.71 | 82.932 | 32.318 | 54.06 | 51.328 | 25.5 | 1.1232 | 0 | 29.471 | 0 | 4.1847
50 | 21 | 546.51 | 69.821 | 63.768 | 44.14 | 31.184 | 34.299 | 1.5421 | 0 | 43.546 | 0 | 7.2552
50 | 22 | 311.08 | 39.756 | 19.684 | 39.349 | 34.49 | 21.967 | 1.0034 | 0 | 22.275 | 0 | 5.1504
50 | 23 | 327.36 | 60.711 | 42.887 | 33.085 | 28.619 | 22.882 | 1.1115 | 0 | 35.511 | 0 | 7.2774
50 | 24 | 358.6 | 55.85 | 24.617 | 31.572 | 22.27 | 19.372 | 0.89306 | 0 | 19.774 | 0 | 6.5552
50 | 25 | 628.82 | 58.405 | 37.347 | 53.741 | 29.048 | 23.813 | 1.1155 | 0 | 35.702 | 0 | 8.9941
50 | 26 | 490.09 | 56.257 | 39.373 | 27.231 | 32.633 | 25.128 | 1.1557 | 0 | 32.948 | 0 | 4.6358
50 | 27 | 380.33 | 46.737 | 43.479 | 19.523 | 16.909 | 25.156 | 1.2271 | 0 | 31.548 | 0 | 7.6045
50 | 28 | 482.66 | 71.917 | 57.229 | 37.462 | 23.664 | 32.153 | 1.4238 | 0 | 52.239 | 0 | 8.6712
50 | 29 | 405.34 | 47.393 | 46.599 | 33.578 | 18.928 | 23.997 | 1.1666 | 0 | 28.786 | 0 | 11.213
50 | 30 | 286.26 | 29.456 | 31.17 | 20.392 | 27.542 | 17.859 | 0.77476 | 0 | 21.282 | 0 | 7.468
50 | 31 | 594.31 | 70.114 | 51.065 | 35.264 | 25.892 | 29.791 | 1.3892 | 0 | 36.681 | 0 | 7.5347
50 | 32 | 627.03 | 70.154 | 50.864 | 48.179 | 22.115 | 34.269 | 1.6023 | 0 | 53.385 | 0 | 9.0715
50 | 33 | 385.35 | 50.381 | 33.947 | 30.549 | 37.667 | 32.092 | 1.4182 | 0 | 23.707 | 0 | 4.281
50 | 34 | 588.6 | 52.096 | 50.19 | 61.111 | 45.552 | 32.459 | 1.54 | 0 | 37.427 | 0 | 7.4214
50 | 35 | 468.48 | 135.66 | 71.498 | 58.022 | 28.431 | 27.862 | 1.3227 | 0 | 50.88 | 0 | 14.891
51 | 1 | 312.4 | 43.918 | 29.035 | 22.774 | 13.846 | 24.173 | 1.1319 | 0 | 29.26 | 0 | 6.1263
51 | 2 | 439.6 | 73.612 | 52.737 | 33.711 | 36.898 | 26.737 | 1.2778 | 0 | 38.41 | 0 | 6.7412
51 | 3 | 506.64 | 57.855 | 45.289 | 29.891 | 48.961 | 25.496 | 1.1489 | 0 | 40.68 | 0 | 4.6202
51 | 4 | 320.22 | 38.195 | 29.04 | 28.42 | 19.77 | 14.674 | 0.66048 | 0 | 27.248 | 0 | 8.1504
51 | 5 | 588.41 | 75.411 | 32.752 | 27.74 | 33.934 | 21.65 | 1.0041 | 0 | 33.882 | 0 | 10.597
51 | 6 | 329.65 | 42.388 | 24.537 | 19.648 | 30.356 | 21.34 | 0.94365 | 0 | 21.039 | 0 | 7.615
51 | 7 | 652.44 | 68.538 | 57.664 | 34.303 | 20.379 | 31.596 | 1.5149 | 0 | 52.082 | 0 | 20.69
51 | 8 | 543.16 | 85.189 | 68.066 | 47.03 | 22.347 | 34.191 | 1.5953 | 0 | 66.89 | 0 | 12.913
51 | 9 | 523.84 | 65.364 | 41.317 | 38.458 | 23.421 | 29.313 | 1.4316 | 0 | 43.941 | 0 | 9.4364
51 | 10 | 584.35 | 91.495 | 67.85 | 37.307 | 30.395 | 29.264 | 1.319 | 0 | 51.078 | 0 | 10.983
51 | 11 | 536.91 | 62.523 | 69.331 | 34.653 | 27.876 | 37.713 | 1.6586 | 0 | 37.674 | 0 | 6.7006
51 | 12 | 413.96 | 65.259 | 44.519 | 26.302 | 30.512 | 30.88 | 1.4041 | 0 | 36.681 | 0 | 7.1794
51 | 13 | 446.95 | 79.243 | 31.708 | 26.048 | 24.946 | 24.6 | 1.1376 | 0 | 32.441 | 0 | 8.5414
51 | 14 | 516.85 | 55.914 | 40.528 | 42.102 | 22.317 | 20.767 | 0.94566 | 0 | 29.379 | 0 | 12.949
51 | 15 | 456.87 | 56.243 | 31.254 | 24.74 | 29.294 | 30.308 | 1.3348 | 0 | 37.168 | 0 | 18.453
51 | 16 | 505.75 | 30.835 | 22.703 | 27.052 | 33.714 | 19.472 | 0.92438 | 0 | 19.924 | 0 | 4.0523
51 | 17 | 453.34 | 85.228 | 50.325 | 35.438 | 24.719 | 24.195 | 1.0901 | 0 | 42.437 | 0 | 12.905
51 | 18 | 652.53 | 59.736 | 37.201 | 37.793 | 38.18 | 36.506 | 1.7257 | 0 | 46.928 | 0 | 8.3962
51 | 19 | 418.68 | 55.158 | 44.505 | 26.281 | 28.252 | 38.697 | 1.847 | 0 | 47.832 | 0 | 6.2387
51 | 20 | 770.09 | 59.512 | 39.829 | 34.948 | 23.814 | 32.16 | 1.4745 | 0 | 36.725 | 0 | 7.6833
51 | 21 | 343.88 | 50.516 | 27.633 | 32.66 | 28.134 | 15.584 | 0.68136 | 0 | 27.868 | 0 | 6.0333
51 | 22 | 461.4 | 84.064 | 73.117 | 38.265 | 23.279 | 36.086 | 1.7442 | 0 | 58.972 | 0 | 15.825
51 | 23 | 347.67 | 51.288 | 34.522 | 29.856 | 30.805 | 26.023 | 1.1924 | 0 | 29.1 | 0 | 4.3348
51 | 24 | 370.34 | 62.255 | 41.76 | 21.976 | 19.019 | 25.829 | 1.1891 | 0 | 39.597 | 0 | 10.714
51 | 25 | 419.01 | 62.161 | 29.621 | 19.013 | 10.245 | 21.82 | 0.93618 | 0 | 28.652 | 0 | 10.669
51 | 26 | 404.43 | 46.155 | 42.152 | 37.541 | 36.7 | 27.247 | 1.2017 | 0 | 32.001 | 0 | 6.713
51 | 27 | 618.29 | 49.06 | 26.48 | 40.421 | 38.855 | 33.3 | 1.4762 | 0 | 28.345 | 0 | 5.3373
51 | 28 | 476.81 | 51.338 | 37.317 | 24.39 | 15.565 | 19.528 | 0.93519 | 0 | 30.805 | 0 | 15.061
51 | 29 | 334.09 | 37.664 | 50.404 | 34.486 | 34.914 | 32.569 | 1.4909 | 0 | 32.427 | 0 | 10.53
51 | 30 | 576.61 | 45.594 | 30.526 | 24.741 | 29.032 | 35.681 | 1.6717 | 0 | 35.933 | 0 | 6.6605
51 | 31 | 627.83 | 76.1 | 86.728 | 36.891 | 27.453 | 35.441 | 1.5665 | 0 | 53.366 | 0 | 13.202
51 | 32 | 437.89 | 54.063 | 36.597 | 34.731 | 27.921 | 27.915 | 1.2401 | 0 | 33.553 | 0 | 6.2876
51 | 33 | 404.54 | 45.769 | 21.826 | 31.626 | 23.686 | 22.211 | 1.036 | 0 | 24.84 | 0 | 7.3399
51 | 34 | 444.63 | 39.65 | 39.49 | 31.302 | 23.57 | 24.583 | 1.1801 | 0 | 38.548 | 0 | 8.0524
51 | 35 | 410.73 | 46.154 | 32.345 | 35.465 | 34.639 | 25.9 | 1.1714 | 0 | 31.286 | 0 | 3.5901
52 | 1 | 425.94 | 70.138 | 43.472 | 49.221 | 44.685 | 19.233 | 0.89155 | 0 | 29.426 | 0 | 4.5279
52 | 2 | 417.39 | 57.425 | 38.45 | 27.511 | 28.177 | 22.518 | 1.0152 | 0 | 24.97 | 0 | 7.6285
52 | 3 | 627.68 | 45.115 | 35.356 | 24.973 | 24.042 | 27.162 | 1.2819 | 0 | 32.978 | 0 | 9.9955
52 | 4 | 625.55 | 48.096 | 39.537 | 32.08 | 16.293 | 22.045 | 1.0055 | 0 | 32.969 | 0 | 9.7468
52 | 5 | 836.33 | 105.79 | 69.22 | 47.278 | 37.424 | 34.18 | 1.5852 | 0 | 60.821 | 0 | 16.216
52 | 6 | 407.28 | 45.981 | 35.667 | 34.586 | 44.883 | 27.333 | 1.1981 | 0 | 28.409 | 0 | 2.9736
52 | 7 | 331.48 | 85.764 | 36.974 | 30.333 | 21.038 | 18.187 | 0.8196 | 0 | 29.145 | 0 | 10.31
52 | 8 | 485.09 | 68.723 | 56.184 | 30.343 | 20.045 | 25.756 | 1.1295 | 0 | 31.82 | 0 | 11.942
52 | 9 | 447.31 | 73.076 | 41.328 | 32.211 | 24.583 | 26.884 | 1.2094 | 0 | 27.631 | 0 | 15.892
52 | 10 | 357.26 | 67.017 | 42.254 | 29.611 | 28.741 | 34.459 | 1.5768 | 0 | 41.935 | 0 | 7.6331
52 | 11 | 348.19 | 37.583 | 26.001 | 20.988 | 25.294 | 21.522 | 0.98446 | 0 | 24.429 | 0 | 7.9849
52 | 12 | 322.12 | 43.337 | 28.795 | 26.702 | 23.315 | 14.852 | 0.67878 | 0 | 18.858 | 0 | 10.108
52 | 13 | 529.83 | 75.553 | 41.916 | 39.714 | 38.771 | 36.282 | 1.7243 | 0 | 36.043 | 0 | 6.6742
52 | 14 | 594.58 | 81.338 | 48.641 | 52.546 | 42.645 | 35.823 | 1.749 | 0 | 50.833 | 0 | 10.776
52 | 15 | 573.95 | 83.859 | 47.21 | 46.326 | 29.468 | 21.987 | 0.9905 | 0 | 36.26 | 0 | 13.126
52 | 16 | 333.63 | 38.795 | 32.511 | 27.568 | 18.166 | 24.891 | 1.1892 | 0 | 27.907 | 0 | 5.1227
52 | 17 | 682.54 | 80.425 | 68.372 | 28.652 | 15.921 | 36.429 | 1.6663 | 0 | 56.005 | 0 | 9.7304
52 | 18 | 590.98 | 76.172 | 46.417 | 23.505 | 19.096 | 26.998 | 1.2067 | 0 | 38.482 | 0 | 8.3508
52 | 19 | 475.95 | 60.937 | 82.728 | 24.764 | 7.4497 | 30.875 | 1.4905 | 0 | 57.704 | 0 | 10.533
52 | 20 | 659.35 | 88.811 | 66.14 | 40.251 | 25.301 | 41.781 | 2.0476 | 0 | 67.301 | 0 | 8.2281
52 | 21 | 680.75 | 63.325 | 44.741 | 30.274 | 26.28 | 24.222 | 1.1353 | 0 | 32.424 | 0 | 9.2394
52 | 22 | 466.88 | 74.365 | 88.925 | 28.467 | 17.199 | 47.93 | 2.1647 | 0 | 48.671 | 0 | 6.0714
52 | 23 | 627.02 | 77.664 | 61.385 | 32.858 | 5.3482 | 22.232 | 1.0559 | 0 | 43.901 | 0 | 11.981
52 | 24 | 364.78 | 34.897 | 33.029 | 27.44 | 27.908 | 31.668 | 1.4712 | 0 | 27.048 | 0 | 3.4394
52 | 25 | 401.26 | 33.504 | 30.337 | 21.536 | 14.157 | 18.932 | 0.91597 | 0 | 20.519 | 0 | 5.4364
52 | 26 | 482.62 | 69.393 | 53.057 | 34.06 | 28.316 | 30.089 | 1.404 | 0 | 39.613 | 0 | 6.0072
52 | 27 | 520.49 | 44.639 | 58.733 | 29.902 | 34.468 | 32.411 | 1.4382 | 0 | 30.314 | 0 | 3.3991
52 | 28 | 463.2 | 61.883 | 35.382 | 27.628 | 16.174 | 31.798 | 1.4918 | 0 | 33.138 | 0 | 7.4288
52 | 29 | 479.09 | 46.386 | 22.313 | 25.605 | 16.87 | 24.761 | 1.1765 | 0 | 27.684 | 0 | 8.9209
52 | 30 | 553.99 | 60.978 | 48.626 | 26.17 | 30.722 | 34.431 | 1.6395 | 0 | 40.587 | 0 | 8.6021
52 | 31 | 339.33 | 65.682 | 46.657 | 21.666 | 27.357 | 15.313 | 0.68134 | 0 | 28.012 | 0 | 6.2384
52 | 32 | 383.71 | 52.84 | 29.519 | 23.437 | 29.763 | 21.609 | 0.98776 | 0 | 18.905 | 0 | 3.898
52 | 33 | 338.35 | 88.675 | 35.317 | 41.748 | 21.893 | 24.998 | 1.1689 | 0 | 41.992 | 0 | 5.7008
52 | 34 | 432.31 | 34.834 | 21.179 | 20.67 | 23.981 | 19.588 | 0.86564 | 0 | 25.952 | 0 | 4.6071
52 | 35 | 606.87 | 74.596 | 44.879 | 31.263 | 15.335 | 30.782 | 1.4517 | 0 | 41.868 | 0 | 3.9418
53 | 1 | 534.05 | 56.794 | 44.389 | 24.488 | 19.944 | 19.912 | 0.95778 | 0 | 44.323 | 0 | 11.706
53 | 2 | 488.75 | 48.956 | 37.047 | 28.661 | 29.181 | 19.835 | 1.0087 | 0 | 23.366 | 0 | 7.4871
53 | 3 | 515.49 | 54.649 | 48.393 | 15.432 | 18.854 | 14.88 | 0.69794 | 0 | 36.886 | 0 | 11.602
53 | 4 | 789.3 | 77.184 | 64.315 | 40.391 | 44.716 | 36.823 | 1.8374 | 0 | 61.195 | 0 | 8.8236
53 | 5 | 469.72 | 58.882 | 45.551 | 36.8 | 57.563 | 27.598 | 1.1816 | 0 | 44.827 | 0 | 5.1892
53 | 6 | 581.6 | 14.689 | 31.642 | 18.891 | 6.217 | 24.702 | 1.1985 | 0 | 24.543 | 0 | 8.5618
53 | 7 | 516.9 | 53.08 | 45.954 | 21.004 | 17.328 | 30.872 | 1.3559 | 0 | 41.103 | 0 | 6.2892
53 | 8 | 377.04 | 35.382 | 20.439 | 14.351 | 12.962 | 15.071 | 0.63319 | 0 | 18.894 | 0 | 5.4437
53 | 9 | 567.54 | 20.437 | 14.39 | 15.455 | 21.101 | 14.251 | 0.63679 | 0 | 12.094 | 0 | 5.9038
53 | 10 | 695.27 | 26.097 | 38.92 | 24.682 | 18.104 | 26.826 | 1.2495 | 0 | 28.816 | 0 | 6.135
53 | 11 | 429.86 | 46.16 | 28.854 | 35.01 | 21.787 | 24.142 | 1.1224 | 0 | 20.943 | 0 | 3.8077
53 | 12 | 676.43 | 37.135 | 60.214 | 24.444 | 31.414 | 24.048 | 1.1319 | 0 | 33.974 | 0 | 7.0472
53 | 13 | 366.57 | 14.399 | 12.036 | 15.381 | 12.106 | 20.719 | 0.93467 | 0 | 15.23 | 0 | 4.7493
53 | 14 | 518 | 56.063 | 45.365 | 31.68 | 25.287 | 29.969 | 1.2918 | 0 | 28.841 | 0 | 8.1737
53 | 15 | 448.06 | 57.8 | 56.374 | 22.113 | 20.396 | 24.179 | 1.1147 | 0 | 23.553 | 0 | 4.3428
53 | 16 | 421.43 | 49.258 | 34.817 | 28.309 | 24.115 | 17.747 | 0.78254 | 0 | 28.743 | 0 | 6.645
53 | 17 | 411.09 | 53.799 | 40.405 | 25.981 | 21.884 | 21.95 | 0.95125 | 0 | 37.031 | 0 | 6.5289
53 | 18 | 397.46 | 92.76 | 60.767 | 42.767 | 30.668 | 31.502 | 1.5134 | 0 | 58.671 | 0 | 8.4041
53 | 19 | 565.97 | 53.839 | 43.851 | 43.228 | 25.629 | 22.882 | 1.0601 | 0 | 25.336 | 0 | 8.0036
53 | 20 | 425.28 | 44.285 | 26.898 | 29.152 | 27.918 | 21.317 | 0.95038 | 0 | 30.981 | 0 | 4.7624
53 | 21 | 483.78 | 53.75 | 37.589 | 29.861 | 38.438 | 49.497 | 2.3827 | 0 | 49.744 | 0 | 6.5044
53 | 22 | 414.84 | 30.437 | 24.095 | 11.985 | 16.47 | 15.761 | 0.76563 | 0 | 19.529 | 0 | 6.0815
53 | 23 | 476.89 | 56.651 | 45.621 | 24.915 | 12.003 | 29.345 | 1.3324 | 0 | 42.704 | 0 | 6.3802
53 | 24 | 463.69 | 42.867 | 50.73 | 21.102 | 8.0412 | 33.026 | 1.5134 | 0 | 38.772 | 0 | 8.3249
53 | 25 | 463.92 | 46.087 | 40.045 | 35.555 | 35.569 | 15.345 | 0.70415 | 0 | 22.4 | 0 | 7.1392
53 | 26 | 553.68 | 44.806 | 29.953 | 22.253 | 20.358 | 23.354 | 1.0887 | 0 | 24.667 | 0 | 4.7101
53 | 27 | 792.28 | 56.022 | 36.056 | 35.066 | 29.553 | 21.991 | 1.0384 | 0 | 46.386 | 0 | 8.3062
53 | 28 | 459.44 | 43.82 | 31.693 | 33.963 | 28.257 | 31.256 | 1.4192 | 0 | 21.907 | 0 | 4.0356
53 | 29 | 538.12 | 49.671 | 46.639 | 27.244 | 19.894 | 22.447 | 1.048 | 0 | 37.193 | 0 | 10.221
53 | 30 | 470.06 | 97.083 | 42.88 | 44.643 | 19.093 | 22.913 | 1.1325 | 0 | 38.825 | 0 | 9.9163
53 | 31 | 292.85 | 24.698 | 21.113 | 19.487 | 7.3661 | 18.337 | 0.84516 | 0 | 17.283 | 0 | 3.4191
53 | 32 | 642.5 | 54.886 | 37.557 | 24.157 | 15.791 | 37.403 | 1.9254 | 0 | 36.927 | 0 | 13.781
53 | 33 | 383.31 | 51.525 | 35.123 | 31.6 | 31.026 | 45.031 | 2.0668 | 0 | 39.963 | 0 | 2.9388
53 | 34 | 526.2 | 34.766 | 23.009 | 29.908 | 21.679 | 24.824 | 1.1648 | 0 | 20.753 | 0 | 6.0798
53 | 35 | 442.19 | 61.898 | 26.166 | 27.847 | 24.122 | 18.621 | 0.86168 | 0 | 24.948 | 0 | 9.7791
54 | 1 | 530.99 | 43.084 | 44.008 | 35.34 | 28.078 | 48.804 | 2.1476 | 0 | 35.732 | 0 | 6.3091
54 | 2 | 473.25 | 50.597 | 44.056 | 17.812 | 10.105 | 30.098 | 1.4271 | 0 | 40.453 | 0 | 10.221
54 | 3 | 484.33 | 67.378 | 52.768 | 25.222 | 27.642 | 26.193 | 1.2266 | 0 | 51.083 | 0 | 10.166
54 | 4 | 428.44 | 49.236 | 31.039 | 17.421 | 26.24 | 39.35 | 1.7008 | 0 | 39.99 | 0 | 5.6663
54 | 5 | 479.8 | 68.468 | 77.03 | 22.82 | 28.539 | 20.027 | 0.91396 | 0 | 44.545 | 0 | 5.9015
54 | 6 | 443.31 | 48.473 | 50.856 | 16.728 | 19.049 | 26.272 | 1.198 | 0 | 39.479 | 0 | 6.7124
54 | 7 | 376.2 | 54.72 | 46.204 | 20.558 | 22.352 | 25.483 | 1.1136 | 0 | 29.399 | 0 | 5.5508
54 | 8 | 400.46 | 60.64 | 21.623 | 39.527 | 37.878 | 27.216 | 1.1419 | 0 | 27.458 | 0 | 4.5195
54 | 9 | 438.52 | 45.506 | 47.3 | 26.648 | 14.795 | 24.941 | 1.1619 | 0 | 27.04 | 0 | 10.252
54 | 10 | 531.03 | 58.674 | 56.836 | 39.117 | 26.036 | 43.261 | 1.9762 | 0 | 40.364 | 0 | 11.897
54 | 11 | 429.09 | 31.936 | 23.302 | 22.705 | 25.087 | 20.394 | 0.96264 | 0 | 19.925 | 0 | 6.0671
54 | 12 | 381.82 | 65.319 | 37.551 | 34.368 | 17.165 | 20.184 | 0.97693 | 0 | 35.469 | 0 | 7.1238
54 | 13 | 931.83 | 73.866 | 74.633 | 33.89 | 38.188 | 43.149 | 2.085 | 0 | 62.824 | 0 | 8.2286
54 | 14 | 519.6 | 69.833 | 46.749 | 18.861 | 19.008 | 40.468 | 1.8531 | 0 | 51.161 | 0 | 6.6303
54 | 15 | 577.9 | 41.918 | 29.632 | 29.722 | 28.094 | 21.893 | 1.0664 | 0 | 26.668 | 0 | 5.1126
54 | 16 | 329.74 | 33.975 | 19.16 | 21.996 | 19.255 | 17.37 | 0.77419 | 0 | 21.539 | 0 | 5.1001
54 | 17 | 443.83 | 70.131 | 76.433 | 43.81 | 28.325 | 42.757 | 1.9785 | 0 | 55.574 | 0 | 7.5074
54 | 18 | 369.29 | 36.634 | 29.078 | 18.341 | 21.024 | 34.792 | 1.5917 | 0 | 35.31 | 0 | 3.5793
54 | 19 | 412.67 | 63.72 | 50.012 | 35.009 | 34.496 | 24.562 | 1.1138 | 0 | 35.755 | 0 | 8.4089
54 | 20 | 454.24 | 75.764 | 64.119 | 21.426 | 17.422 | 29.028 | 1.3094 | 0 | 42.629 | 0 | 9.4207
54 | 21 | 593.07 | 38.86 | 28.881 | 25.116 | 28.648 | 29.033 | 1.3539 | 0 | 24.452 | 0 | 7.5966
54 | 22 | 602.31 | 32.915 | 22.229 | 24.212 | 29.51 | 20.808 | 0.9402 | 0 | 21.045 | 0 | 5.8201
54 | 23 | 550.11 | 68.484 | 47.014 | 42.222 | 14.823 | 38.759 | 1.8871 | 0 | 37.294 | 0 | 10.66
54 | 24 | 518.75 | 48.476 | 52.913 | 33.926 | 20.112 | 37.334 | 1.7119 | 0 | 48.552 | 0 | 8.7271
54 | 25 | 666.12 | 40.328 | 47.425 | 25.068 | 22.461 | 32.346 | 1.5718 | 0 | 35.402 | 0 | 6.3597
54 | 26 | 525.73 | 67.108 | 56.7 | 35.487 | 37.071 | 34.572 | 1.5411 | 0 | 43.894 | 0 | 7.3404
54 | 27 | 478.6 | 63.733 | 38.741 | 49.709 | 21.329 | 35.505 | 1.4997 | 0 | 39.412 | 0 | 4.7313
54 | 28 | 389.13 | 32.07 | 22.064 | 19.399 | 18.775 | 18.555 | 0.86628 | 0 | 27.624 | 0 | 5.4963
54 | 29 | 607.63 | 43.682 | 65.458 | 23.456 | 17.802 | 26.57 | 1.2933 | 0 | 43.286 | 0 | 6.1582
54 | 30 | 410.37 | 49.677 | 32.366 | 48.619 | 50.785 | 26.536 | 1.2722 | 0 | 27.538 | 0 | 3.9336
54 | 31 | 562.05 | 77.933 | 35.59 | 37.981 | 40.353 | 21.381 | 1.0118 | 0 | 40.427 | 0 | 6.198
54 | 32 | 312.99 | 33.881 | 21.011 | 20.235 | 22 | 14.584 | 0.66903 | 0 | 12.601 | 0 | 3.6821
54 | 33 | 510.04 | 29.729 | 24.419 | 12.082 | 9.4774 | 18.469 | 0.87973 | 0 | 24.933 | 0 | 8.2225
54 | 34 | 596.73 | 30.626 | 25.826 | 23.303 | 15.422 | 13.328 | 0.63 | 0 | 23.992 | 0 | 5.4959
54 | 35 | 639.06 | 80.259 | 46.865 | 33.807 | 25.94 | 25.552 | 1.1585 | 0 | 49.259 | 0 | 8.6989
55 | 1 | 480.62 | 41.115 | 30.415 | 48.512 | 81.811 | 24.474 | 1.0538 | 0 | 25.374 | 0 | 2.4736
55 | 2 | 368.77 | 55.32 | 24.642 | 23.184 | 12.216 | 16.16 | 0.67502 | 0 | 16.733 | 0 | 6.0408
55 | 3 | 522.19 | 70.281 | 49.343 | 23.113 | 11.278 | 20.038 | 0.91293 | 0 | 26.781 | 0 | 13.977
55 | 4 | 476.51 | 58.223 | 54.299 | 25.708 | 11.595 | 29.886 | 1.3645 | 0 | 33.541 | 0 | 8.7964
55 | 5 | 560.55 | 61.169 | 61.039 | 30.408 | 32.144 | 30.661 | 1.3587 | 0 | 44.019 | 0 | 6.4527
55 | 6 | 529.71 | 23.946 | 16.686 | 21.536 | 21.575 | 14.478 | 0.66516 | 0 | 18.557 | 0 | 4.9327
55 | 7 | 692.46 | 85.661 | 123.33 | 25.482 | 24.377 | 32.179 | 1.4786 | 0 | 72.201 | 0 | 16.43
55 | 8 | 622.55 | 65.171 | 30.216 | 36.154 | 21.15 | 27.419 | 1.3419 | 0 | 32.32 | 0 | 7.345
55 | 9 | 476.65 | 62.762 | 25.618 | 34.771 | 22.3 | 30.618 | 1.5519 | 0 | 35.009 | 0 | 7.5978
55 | 10 | 613.24 | 60.046 | 35.969 | 19.532 | 21.811 | 24.72 | 1.0615 | 0 | 35.341 | 0 | 8.7691
55 | 11 | 421.37 | 43.945 | 46.513 | 29.127 | 25.656 | 30.306 | 1.3593 | 0 | 32.011 | 0 | 4.4945
55 | 12 | 542.64 | 77.579 | 83.747 | 30.959 | 23.154 | 41.777 | 1.9355 | 0 | 49.884 | 0 | 8.0203
55 | 13 | 467.35 | 60.27 | 37.598 | 21.786 | 12.713 | 26.05 | 1.1416 | 0 | 36.595 | 0 | 7.2299
55 | 14 | 441.8 | 59.143 | 63.302 | 19.592 | 5.948 | 35.972 | 1.6516 | 0 | 64.663 | 0 | 10.059
55 | 15 | 821.98 | 81.847 | 93.667 | 37.743 | 23.754 | 43.063 | 2.0571 | 0 | 80.006 | 0 | 8.1416
55 | 16 | 590.08 | 43.636 | 26.235 | 24.495 | 21.415 | 20.17 | 0.93509 | 0 | 25.543 | 0 | 9.1824
55 | 17 | 472.06 | 69.941 | 67.914 | 25.63 | 24.622 | 43.142 | 1.9968 | 0 | 51.085 | 0 | 6.2186
55 | 18 | 470.05 | 53.783 | 45.37 | 35.925 | 12.164 | 19.604 | 0.87483 | 0 | 30.812 | 0 | 9.5211
55 | 19 | 323.56 | 39.306 | 24.362 | 33.953 | 49.082 | 24.957 | 1.2056 | 0 | 23.911 | 0 | 2.6864
55 | 20 | 482.67 | 49.35 | 53.446 | 32.404 | 22.68 | 33.591 | 1.5158 | 0 | 37.34 | 0 | 6.0601
55 | 21 | 287.29 | 51.049 | 43.284 | 37.808 | 28.45 | 21.333 | 1.0245 | 0 | 27.349 | 0 | 4.2871
55 | 22 | 522.11 | 63.877 | 67.303 | 37.135 | 32.263 | 27.978 | 1.2399 | 0 | 33.812 | 0 | 4.5605
55 | 23 | 391.19 | 55.53 | 43.301 | 35.511 | 26.813 | 23.251 | 1.0782 | 0 | 26.146 | 0 | 7.1945
55 | 24 | 532.74 | 66.435 | 42.749 | 30.776 | 21.981 | 44.43 | 2.209 | 0 | 52.876 | 0 | 8.575
55 | 25 | 669.11 | 100.65 | 61.22 | 46.924 | 38.045 | 51.336 | 2.5334 | 0 | 55.902 | 0 | 7.6972
55 | 26 | 368.37 | 51.232 | 46.21 | 22.731 | 24.103 | 12.707 | 0.53792 | 0 | 26.931 | 0 | 11.847
55 | 27 | 367.46 | 53.923 | 32.624 | 31.035 | 34.935 | 25.302 | 1.1839 | 0 | 31.854 | 0 | 2.7631
55 | 28 | 246.87 | 78.542 | 36.374 | 51.811 | 23.359 | 24.679 | 1.1538 | 0 | 32.571 | 0 | 3.8532
55 | 29 | 449.93 | 37.163 | 34.181 | 25.062 | 17.102 | 25.757 | 1.1897 | 0 | 28.927 | 0 | 4.9905
55 | 30 | 486.41 | 81.708 | 63.387 | 37.634 | 17.107 | 33.998 | 1.5415 | 0 | 44.121 | 0 | 3.0657
55 | 31 | 515.88 | 55.335 | 43.202 | 38.461 | 14.245 | 26.077 | 1.287 | 0 | 44.143 | 0 | 11.597
55 | 32 | 358.55 | 36.044 | 27.948 | 32.122 | 25.016 | 23.312 | 1.1403 | 0 | 21.292 | 0 | 5.1022
55 | 33 | 475.51 | 48.322 | 48.22 | 17.523 | 16.113 | 18.896 | 0.88834 | 0 | 36.338 | 0 | 9.7406
55 | 34 | 769.1 | 103.42 | 69.081 | 63.675 | 62.169 | 45.285 | 2.2269 | 0 | 88.19 | 0 | 8.099
55 | 35 | 363.05 | 57.755 | 49.471 | 34.272 | 43.656 | 30.173 | 1.3843 | 0 | 46.742 | 0 | 4.4783
56 | 1 | 517.28 | 22.406 | 45.476 | 18.057 | 8.5329 | 25.213 | 1.1339 | 0 | 26.501 | 0 | 9.6989
56 | 2 | 379.41 | 61.425 | 52.097 | 26.226 | 33.153 | 25.19 | 1.1072 | 0 | 30.585 | 0 | 5.5965
56 | 3 | 517.81 | 38.317 | 43.861 | 25.123 | 23.895 | 32.878 | 1.4494 | 0 | 30.909 | 0 | 3.6008
56 | 4 | 550.47 | 19.169 | 17.789 | 21.063 | 33.664 | 20.627 | 0.92107 | 0 | 17.329 | 0 | 3.6467
56 | 5 | 428.74 | 31.635 | 49.575 | 19.767 | 18.808 | 24.524 | 1.0883 | 0 | 31.917 | 0 | 5.0398
56 | 6 | 359.41 | 46.245 | 28.986 | 25.165 | 17.067 | 28.412 | 1.3403 | 0 | 31.112 | 0 | 4.2022
56 | 7 | 693.98 | 49.191 | 64.582 | 35.742 | 32.434 | 26.122 | 1.2397 | 0 | 55.254 | 0 | 12.501
56 | 8 | 346.27 | 18.297 | 15.706 | 16.037 | 15.285 | 20.809 | 0.95137 | 0 | 14.459 | 0 | 5.8073
56 | 9 | 468.71 | 59.789 | 53.944 | 34.058 | 32.105 | 34.349 | 1.4979 | 0 | 37.643 | 0 | 6.3623
56 | 10 | 655 | 54.142 | 44.886 | 32.813 | 32.131 | 26.144 | 1.1308 | 0 | 21.585 | 0 | 5.9648
56 | 11 | 576.74 | 50.543 | 47.337 | 35.671 | 20.855 | 29.561 | 1.4089 | 0 | 35.015 | 0 | 7.7321
56 | 12 | 336.15 | 71.015 | 56.049 | 43.167 | 31.455 | 26.528 | 1.1793 | 0 | 40.587 | 0 | 9.2768
56 | 13 | 365.01 | 77.21 | 38.253 | 41.944 | 29.971 | 30.557 | 1.4661 | 0 | 41.663 | 0 | 5.8419
56 | 14 | 358.63 | 39.033 | 28.859 | 39.487 | 19.632 | 22.206 | 1.0452 | 0 | 18.588 | 0 | 5.4706
56 | 15 | 500.54 | 56.168 | 42.375 | 33.159 | 25.229 | 27.157 | 1.1808 | 0 | 30.967 | 0 | 5.3738
56 | 16 | 360.43 | 47.615 | 38.452 | 35.108 | 53.358 | 36.193 | 1.752 | 0 | 41.302 | 0 | 5.0642
56 | 17 | 427.26 | 33.184 | 25.452 | 12.248 | 13.459 | 19.142 | 0.92046 | 0 | 21.529 | 0 | 7.9518
56 | 18 | 406.47 | 50.741 | 47.858 | 21.525 | 9.5823 | 27.221 | 1.2119 | 0 | 36.301 | 0 | 8.2198
56 | 19 | 421.91 | 44.981 | 45.769 | 21.267 | 10.149 | 27.08 | 1.2317 | 0 | 30.31 | 0 | 7.4982
56 | 20 | 411.19 | 37.669 | 32.193 | 23.35 | 30.302 | 24.137 | 1.1354 | 0 | 28.546 | 0 | 4.8481
56 | 21 | 521.4 | 42.824 | 39.308 | 29.289 | 21.583 | 25.754 | 1.2119 | 0 | 24.553 | 0 | 5.0622
56 | 22 | 530.75 | 56.311 | 60.486 | 32.107 | 25.404 | 31.212 | 1.4607 | 0 | 47.227 | 0 | 7.4088
56 | 23 | 594.79 | 47.829 | 44.976 | 36.289 | 25.421 | 36.15 | 1.6362 | 0 | 29.722 | 0 | 7.6708
56 | 24 | 363.2 | 34.531 | 32.088 | 24.132 | 29.247 | 20.821 | 1.0198 | 0 | 29.395 | 0 | 6.8081
56 | 25 | 374.53 | 67.201 | 42.786 | 36.647 | 20.188 | 20.75 | 0.98416 | 0 | 28.741 | 0 | 6.709
56 | 26 | 309.9 | 32.511 | 47.988 | 18.983 | 6.9564 | 39.195 | 1.7944 | 0 | 33.595 | 0 | 4.9253
56 | 27 | 363.64 | 40.446 | 29.751 | 15.509 | 33.699 | 25.756 | 1.2848 | 0 | 28.047 | 0 | 9.4373
56 | 28 | 238.13 | 42.327 | 32.35 | 28.189 | 66.665 | 29.671 | 1.3371 | 0 | 28.265 | 0 | 1.7046
56 | 29 | 458.58 | 28.118 | 25.797 | 23.605 | 19.314 | 23.131 | 1.1377 | 0 | 26.347 | 0 | 5.7354
56 | 30 | 346.02 | 90.05 | 40.4 | 33.514 | 28.479 | 21.595 | 0.98142 | 0 | 34.018 | 0 | 9.5753
56 | 31 | 669.52 | 64.527 | 49.879 | 50.517 | 37.067 | 45.944 | 2.1406 | 0 | 49.772 | 0 | 6.1493
56 | 32 | 577.51 | 67.589 | 64.935 | 46.354 | 15.707 | 38.208 | 1.8029 | 0 | 45.986 | 0 | 8.9279
56 | 33 | 350.97 | 78.243 | 64.294 | 27.986 | 27.647 | 28.27 | 1.2676 | 0 | 49.401 | 0 | 6.7632
56 | 34 | 428.86 | 62.344 | 35.385 | 31.405 | 42.141 | 41.388 | 1.7955 | 0 | 38.339 | 0 | 5.5493
56 | 35 | 534.14 | 55.071 | 60.154 | 27.445 | 24.562 | 19.358 | 0.86212 | 0 | 38.918 | 0 | 6.5493
57 | 1 | 483.73 | 59.746 | 73.417 | 31.195 | 33.252 | 46.17 | 2.1014 | 0 | 46.354 | 0 | 7.4832
57 | 2 | 494.15 | 41.292 | 30.962 | 18.498 | 15.391 | 21.281 | 0.97427 | 0 | 22.339 | 0 | 7.45
57 | 3 | 340.21 | 46.782 | 24.736 | 29.03 | 28.693 | 27.947 | 1.2223 | 0 | 24.994 | 0 | 4.0465
57 | 4 | 437.28 | 47.072 | 50.694 | 27.848 | 18.69 | 30.332 | 1.4641 | 0 | 28.354 | 0 | 7.7036
57 | 5 | 411.18 | 43.06 | 30.808 | 26.213 | 24.891 | 24.735 | 1.1494 | 0 | 29.944 | 0 | 9.6818
57 | 6 | 489.79 | 41.36 | 27.725 | 20.593 | 28.678 | 30.9 | 1.4463 | 0 | 32.265 | 0 | 4.762
57 | 7 | 506.47 | 85.439 | 79.777 | 43.451 | 32.212 | 24.546 | 1.1005 | 0 | 54.486 | 0 | 7.494
57 | 8 | 650.18 | 100.91 | 70.145 | 48.058 | 53.122 | 34.608 | 1.676 | 0 | 58.764 | 0 | 7.1695
57 | 9 | 560.43 | 58.422 | 63.08 | 32.767 | 41.882 | 29.637 | 1.3212 | 0 | 48.24 | 0 | 4.8329
57 | 10 | 565.41 | 41.702 | 38.548 | 27.189 | 20.403 | 30.02 | 1.4088 | 0 | 34.187 | 0 | 4.4039
57 | 11 | 410.26 | 27.279 | 21.602 | 31.921 | 35.307 | 25.923 | 1.1333 | 0 | 20.849 | 0 | 3.2646
57 | 12 | 379.41 | 65.038 | 64.933 | 35.806 | 21.584 | 29.531 | 1.3658 | 0 | 43.214 | 0 | 10.18
57 | 13 | 389.31 | 30.331 | 26.144 | 16.774 | 17.43 | 28.014 | 1.3127 | 0 | 29.694 | 0 | 6.3441
57 | 14 | 536.44 | 56.084 | 46.127 | 42.519 | 28.803 | 28.24 | 1.2757 | 0 | 39.898 | 0 | 8.4816
57 | 15 | 531.24 | 62.085 | 43.172 | 31.638 | 11.981 | 36.014 | 1.6289 | 0 | 36.868 | 0 | 7.1174
57 | 16 | 438.33 | 23.488 | 23.566 | 21.987 | 31.486 | 21.569 | 0.99688 | 0 | 15.248 | 0 | 5.4904
57 | 17 | 400.38 | 23.962 | 23.687 | 23.997 | 28.589 | 26.065 | 1.1314 | 0 | 15.891 | 0 | 5.0568
57 | 18 | 529.82 | 49.942 | 37.933 | 27.73 | 15.239 | 32.949 | 1.6426 | 0 | 30.495 | 0 | 7.3508
57 | 19 | 289.3 | 32.537 | 37.367 | 24.315 | 16.372 | 38.181 | 1.7147 | 0 | 32.511 | 0 | 7.542
57 | 20 | 685.31 | 42.293 | 34.64 | 24.825 | 37.935 | 36.502 | 1.6753 | 0 | 27.857 | 0 | 5.6376
57 | 21 | 530.26 | 68.498 | 61.762 | 35.967 | 30.922 | 26.353 | 1.1621 | 0 | 37.709 | 0 | 5.9858
57 | 22 | 406.31 | 66.358 | 46.94 | 53.489 | 20.473 | 28.248 | 1.232 | 0 | 39.49 | 0 | 3.718
57 | 23 | 278.88 | 34.678 | 19.609 | 24.201 | 21.024 | 15.712 | 0.73069 | 0 | 18.843 | 0 | 3.5756
57 | 24 | 436.92 | 31.163 | 43.3 | 18.646 | 20.412 | 24.378 | 1.1604 | 0 | 34.411 | 0 | 4.4209
57 | 25 | 430.76 | 54.214 | 34.304 | 55.999 | 51.073 | 36.941 | 1.7403 | 0 | 37.268 | 0 | 2.7229
57 | 26 | 443.67 | 66.474 | 42.039 | 34.647 | 39.654 | 30.513 | 1.4033 | 0 | 35.189 | 0 | 4.6117
57 | 27 | 399.99 | 37.377 | 33.133 | 26.651 | 44.229 | 14.099 | 0.65481 | 0 | 22.171 | 0 | 7.9842
57 | 28 | 651.25 | 30.133 | 30.173 | 10.615 | 7.6074 | 22.647 | 1.0544 | 0 | 26.665 | 0 | 6.8783
57 | 29 | 500.8 | 31.592 | 42.737 | 24.195 | 17.59 | 14.059 | 0.66751 | 0 | 28.102 | 0 | 5.7652
57 | 30 | 519.54 | 73.109 | 48.649 | 38.93 | 27.62 | 22.164 | 1.0232 | 0 | 50.09 | 0 | 6.5707
57 | 31 | 575.72 | 77.942 | 45.051 | 59.376 | 61.887 | 32.724 | 1.5467 | 0 | 41.305 | 0 | 4.5286
57 | 32 | 450.12 | 72.159 | 44.212 | 57.26 | 21.66 | 30.578 | 1.4608 | 0 | 28.375 | 0 | 7.6868
57 | 33 | 436.57 | 58.329 | 40.417 | 25.773 | 13.257 | 22.085 | 1.0764 | 0 | 24.126 | 0 | 10.488
57 | 34 | 608.47 | 100.9 | 65.702 | 37.167 | 19.768 | 44.798 | 2.1236 | 0 | 44.657 | 0 | 8.643
57 | 35 | 375.62 | 40.173 | 39.274 | 22.697 | 22.662 | 20.317 | 0.85514 | 0 | 27.755 | 0 | 4.5163
58 | 1 | 443.71 | 25.527 | 22.303 | 15.858 | 25.089 | 18.611 | 0.88217 | 0 | 22.629 | 0 | 3.183
58 | 2 | 502.79 | 65.598 | 63.506 | 26.15 | 30.652 | 25.074 | 1.1647 | 0 | 53.365 | 0 | 13.672
58 | 3 | 417.53 | 65.486 | 40.781 | 36.081 | 28.876 | 29.91 | 1.4765 | 0 | 39.005 | 0 | 5.8059
58 | 4 | 509.88 | 50.204 | 28.687 | 33.737 | 30.514 | 25.585 | 1.2412 | 0 | 24.525 | 0 | 5.2314
58 | 5 | 498.42 | 68.304 | 37.467 | 33.999 | 26.361 | 25.632 | 1.216 | 0 | 38.053 | 0 | 10.46
58 | 6 | 493.56 | 47.017 | 54.156 | 49.19 | 28.894 | 30.917 | 1.4448 | 0 | 31.105 | 0 | 3.8835
58 | 7 | 541.7 | 99.156 | 62.619 | 52.034 | 27.766 | 37.977 | 1.8167 | 0 | 52.383 | 0 | 9.9273
58 | 8 | 430.27 | 57.762 | 49.299 | 29.202 | 24.874 | 26.851 | 1.2176 | 0 | 36.588 | 0 | 8.0852
58 | 9 | 358.56 | 51.448 | 48.407 | 27.225 | 11.678 | 21.731 | 1.0172 | 0 | 49.841 | 0 | 12.999
58 | 10 | 570.59 | 82.798 | 77.629 | 49.166 | 25.381 | 31.873 | 1.5667 | 0 | 65.965 | 0 | 9.2396
58 | 11 | 479.01 | 53.872 | 36.857 | 36.994 | 37.408 | 26.608 | 1.2346 | 0 | 27.594 | 0 | 10.253
58 | 12 | 540.66 | 91.842 | 87.464 | 44.979 | 34.006 | 57.913 | 2.6644 | 0 | 72.733 | 0 | 6.1611
58 | 13 | 514.41 | 103.43 | 79.326 | 61.511 | 11.996 | 27.307 | 1.3442 | 0 | 46.148 | 0 | 24.229
58 | 14 | 409.22 | 46.744 | 44.867 | 34.384 | 35.425 | 22.964 | 1.085 | 0 | 30.041 | 0 | 5.325
58 | 15 | 444.42 | 42.906 | 44.465 | 34.374 | 23.417 | 20.52 | 0.94645 | 0 | 26.799 | 0 | 7.3173
58 | 16 | 406.11 | 89.458 | 52.31 | 48.109 | 43.951 | 29.926 | 1.3606 | 0 | 35.41 | 0 | 5.754
58 | 17 | 608.93 | 92.64 | 74.378 | 68.601 | 62.897 | 30.654 | 1.4394 | 0 | 42.177 | 0 | 6.2179
58 | 18 | 371.27 | 55.64 | 36.645 | 42.903 | 31.575 | 28.988 | 1.3878 | 0 | 30.205 | 0 | 6.9448
58 | 19 | 653.7 | 95.619 | 74.746 | 69.797 | 39.297 | 42.035 | 2.0294 | 0 | 75.682 | 0 | 11.902
58 | 20 | 530.82 | 93.497 | 55.711 | 52.97 | 43.845 | 42.603 | 2.0621 | 0 | 52.095 | 0 | 8.718
58 | 21 | 366.67 | 62.305 | 38.081 | 35.293 | 50.242 | 20.559 | 0.93287 | 0 | 27.785 | 0 | 8.3862
58 | 22 | 370.03 | 41.95 | 27.22 | 26.729 | 25.805 | 21.852 | 1.0217 | 0 | 24.201 | 0 | 2.4008
58 | 23 | 297.52 | 77.823 | 48.963 | 42.815 | 19.304 | 21.446 | 1.0509 | 0 | 35.526 | 0 | 5.6259
58 | 24 | 400.23 | 102.61 | 53.123 | 59.966 | 46.439 | 32.074 | 1.5157 | 0 | 40.379 | 0 | 4.2105
58 | 25 | 379.65 | 91.53 | 75.389 | 35.958 | 19.034 | 32.667 | 1.5383 | 0 | 44.87 | 0 | 5.6409
58 | 26 | 473.46 | 47.712 | 31.812 | 38.159 | 19.711 | 22.503 | 1.0852 | 0 | 38.217 | 0 | 13.584
58 | 27 | 353.21 | 80.004 | 71.586 | 41.282 | 31.926 | 30.538 | 1.4859 | 0 | 32.3 | 0 | 8.3051
58 | 28 | 507.76 | 133.47 | 79.383 | 46.009 | 45.104 | 34.212 | 1.5951 | 0 | 91.113 | 0 | 12.733
58 | 29 | 502.69 | 99.923 | 63.47 | 69.683 | 72.441 | 39.405 | 1.888 | 0 | 79.834 | 0 | 8.3812
58 | 30 | 306.78 | 59.613 | 43.9 | 38.893 | 54.634 | 24.146 | 1.095 | 0 | 37.039 | 0 | 4.0121
58 | 31 | 487 | 21.175 | 36.733 | 27.069 | 14.542 | 27.332 | 1.2392 | 0 | 22.151 | 0 | 9.7078
58 | 32 | 305.54 | 71.668 | 56.269 | 33.338 | 31.678 | 24.712 | 1.1082 | 0 | 30.765 | 0 | 6.549
58 | 33 | 423.92 | 46.993 | 50.062 | 46.531 | 37.288 | 31.802 | 1.4075 | 0 | 34.021 | 0 | 4.4004
58 | 34 | 484.98 | 24.243 | 25.116 | 32.003 | 37.114 | 21.971 | 0.93291 | 0 | 20.786 | 0 | 4.1665
58 | 35 | 596.29 | 38.44 | 64.571 | 25.901 | 15.985 | 32.157 | 1.4929 | 0 | 40.157 | 0 | 9.988
59 | 1 | 390.48 | 48.865 | 37.432 | 29.647 | 30.393 | 26.255 | 1.2315 | 0 | 23.174 | 0 | 2.5911
59 | 2 | 760.45 | 51.339 | 71.115 | 42.972 | 28.8 | 44.367 | 2.2044 | 0 | 60.871 | 0 | 10.931
59 | 3 | 349.25 | 25.237 | 27.166 | 24.514 | 16.483 | 27.991 | 1.3386 | 0 | 23.023 | 0 | 5.8369
59 | 4 | 353.85 | 63.819 | 51.604 | 36.118 | 31.31 | 27.916 | 1.2069 | 0 | 34.042 | 0 | 7.6384
59 | 5 | 665.05 | 85.678 | 80.62 | 42.031 | 28.463 | 39.889 | 1.8545 | 0 | 47.727 | 0 | 4.1029
59 | 6 | 486.77 | 66.572 | 75.848 | 43.072 | 28.067 | 31.561 | 1.4781 | 0 | 57.375 | 0 | 21.401
59 | 7 | 279.85 | 71.127 | 50.542 | 43.524 | 31.996 | 26.345 | 1.2074 | 0 | 32.924 | 0 | 7.0658
59 | 8 | 438.15 | 96.067 | 44.639 | 42.632 | 36.397 | 38.517 | 1.7914 | 0 | 50.571 | 0 | 7.5546
59 | 9 | 295.1 | 38.255 | 28.898 | 36.227 | 25.072 | 23.38 | 1.0755 | 0 | 20.193 | 0 | 6.5302
59 | 10 | 486.87 | 92.385 | 57.172 | 56.715 | 53.679 | 31.332 | 1.4383 | 0 | 55.079 | 0 | 6.1921
59 | 11 | 343.67 | 48.891 | 31.803 | 44.682 | 38.392 | 34.334 | 1.6385 | 0 | 34.365 | 0 | 5.2991
59 | 12 | 460.83 | 39.883 | 34.608 | 20.945 | 19.566 | 25.605 | 1.2127 | 0 | 20.888 | 0 | 6.855
59 | 13 | 559.89 | 65.51 | 41.749 | 39.773 | 17.599 | 39.142 | 1.7926 | 0 | 40.974 | 0 | 8.8275
59 | 14 | 527.67 | 48.315 | 48.21 | 28.404 | 19.422 | 25.602 | 1.2066 | 0 | 39.265 | 0 | 8.2971
59 | 15 | 504.83 | 48.707 | 33.633 | 36.537 | 36.587 | 25.006 | 1.168 | 0 | 23.484 | 0 | 5.6043
59 | 16 | 479.05 | 50.856 | 44.118 | 34.489 | 27.195 | 29.447 | 1.3799 | 0 | 30.326 | 0 | 5.2382
59 | 17 | 426.96 | 47.786 | 48.502 | 37.61 | 43.771 | 23.941 | 1.1347 | 0 | 35.888 | 0 | 7.4971
59 | 18 | 548.61 | 54.728 | 55.83 | 34.568 | 33.748 | 32.655 | 1.4743 | 0 | 41.09 | 0 | 5.7429
59 | 19 | 418.31 | 38.968 | 42.084 | 31.055 | 24.45 | 22.798 | 1.0952 | 0 | 34.069 | 0 | 8.9541
59 | 20 | 409.03 | 86.989 | 49.076 | 53.455 | 32.324 | 24.885 | 1.2608 | 0 | 43.719 | 0 | 12.276
59 | 21 | 412.68 | 23.454 | 38.077 | 19.951 | 8.7516 | 30.509 | 1.3872 | 0 | 34.696 | 0 | 5.4896
59 | 22 | 396.05 | 50.019 | 24.746 | 21.952 | 21.949 | 24.31 | 1.184 | 0 | 24.645 | 0 | 13.639
59 | 23 | 357.29 | 69.389 | 60.83 | 37.323 | 44.054 | 39.386 | 1.816 | 0 | 47.02 | 0 | 1.8368
59 | 24 | 424.75 | 28.835 | 34.41 | 30.288 | 30.998 | 25.844 | 1.2318 | 0 | 27.532 | 0 | 5.2924
59 | 25 | 371.2 | 91.917 | 56.262 | 54.787 | 52.077 | 25.438 | 1.1938 | 0 | 37.017 | 0 | 9.8837
59 | 26 | 503.21 | 131.85 | 57.056 | 60.584 | 40.181 | 40.589 | 1.8844 | 0 | 48.739 | 0 | 17.223
59 | 27 | 388.24 | 51.678 | 58.269 | 35.404 | 16.098 | 31.107 | 1.4398 | 0 | 39.431 | 0 | 9.6366
59 | 28 | 374.45 | 91.206 | 64.562 | 47.869 | 48.704 | 31.433 | 1.4665 | 0 | 56.235 | 0 | 8.5761
59 | 29 | 470.31 | 54.733 | 45.613 | 29.828 | 28.195 | 36.12 | 1.6953 | 0 | 37.851 | 0 | 6.3425
59 | 30 | 335.48 | 52.766 | 45.171 | 26.319 | 26.204 | 16.942 | 0.79189 | 0 | 32.327 | 0 | 5.8104
59 | 31 | 378.05 | 67.173 | 68.141 | 48.821 | 34.934 | 35.024 | 1.6573 | 0 | 48.742 | 0 | 6.7514
59 | 32 | 396.32 | 58.993 | 53.26 | 31.273 | 17.972 | 31.13 | 1.4954 | 0 | 28.604 | 0 | 6.1126
59 | 33 | 263.71 | 43.959 | 25.951 | 27.211 | 28.159 | 24.136 | 1.0902 | 0 | 19.006 | 0 | 4.4759
59 | 34 | 376.62 | 51.582 | 45.584 | 34.462 | 25.393 | 29.179 | 1.3835 | 0 | 25.295 | 0 | 10.339
59 | 35 | 409.67 | 60.163 | 41.706 | 31.749 | 32.641 | 32.11 | 1.4968 | 0 | 32.145 | 0 | 12.872
35 | 1 | 394.17 | 39.63 | 29.573 | 22.49 | 28.092 | 29.121 | 1.3643 | 0 | 32.274 | 0 | 5.0505
60 | 2 | 495.41 | 94.557 | 116.35 | 44.323 | 20.178 | 34.79 | 1.6343 | 0 | 59.975 | 0 | 6.9234
60 | 3 | 435.59 | 85.888 | 57.617 | 49.167 | 51.355 | 31.9 | 1.5319 | 0 | 60.312 | 0 | 7.6951
60 | 4 | 413.4 | 90.713 | 68.74 | 68.361 | 34.422 | 32.621 | 1.5311 | 0 | 45.2 | 0 | 7.6216
60 | 5 | 472.39 | 41.306 | 33.227 | 31.922 | 41.242 | 25.71 | 1.148 | 0 | 24.826 | 0 | 5.1119
60 | 6 | 391.26 | 54.53 | 56.792 | 47.24 | 38.39 | 26.057 | 1.2297 | 0 | 34.998 | 0 | 4.4606
60 | 7 | 351.23 | 63.557 | 60.559 | 34.1 | 25.63 | 42.603 | 2.004 | 0 | 41.534 | 0 | 7.9809
60 | 8 | 364.6 | 53.7 | 37.391 | 42.758 | 23.227 | 34.544 | 1.6416 | 0 | 32.028 | 0 | 3.4543
60 | 9 | 466.76 | 99.48 | 54.664 | 63.629 | 36.675 | 29.965 | 1.4545 | 0 | 43.478 | 0 | 14.412
60 | 10 | 450.86 | 79.437 | 73.12 | 42.525 | 27.627 | 34.065 | 1.5549 | 0 | 48.915 | 0 | 8.5
60 | 11 | 346.07 | 38.705 | 49.444 | 26.861 | 28.222 | 23.815 | 1.102 | 0 | 21.495 | 0 | 11.67
60 | 12 | 407.16 | 53.916 | 45.95 | 43.255 | 44.817 | 21.059 | 0.92878 | 0 | 25.132 | 0 | 8.5539
60 | 13 | 399.43 | 64.232 | 46.011 | 53.454 | 24.524 | 32.004 | 1.554 | 0 | 29.67 | 0 | 10.22
60 | 14 | 369.72 | 56.184 | 48.726 | 30.333 | 21.891 | 42.427 | 1.985 | 0 | 38.39 | 0 | 8.4314
60 | 15 | 560.31 | 50.157 | 42.897 | 45.7 | 39.543 | 32.339 | 1.5197 | 0 | 26.068 | 0 | 5.4979
60 | 16 | 438.96 | 82.254 | 63.069 | 47.961 | 49.748 | 26.868 | 1.2198 | 0 | 40.156 | 0 | 7.1036
60 | 17 | 359.09 | 62.581 | 45.031 | 53.293 | 34.508 | 27.851 | 1.2128 | 0 | 36.721 | 0 | 3.3054
60 | 18 | 335.02 | 48.199 | 25.155 | 37.849 | 26.418 | 22.398 | 1.0926 | 0 | 29.022 | 0 | 3.9165
60 | 19 | 487.34 | 44.959 | 41.447 | 25.639 | 23.184 | 29.286 | 1.4067 | 0 | 38.059 | 0 | 7.2635
60 | 20 | 463.25 | 64.161 | 49.888 | 54.103 | 49.06 | 30.152 | 1.3984 | 0 | 41.72 | 0 | 2.4323
60 | 21 | 446.63 | 66.907 | 38.481 | 40.969 | 38.196 | 24.547 | 1.1699 | 0 | 35.479 | 0 | 4.689
60 | 22 | 329.48 | 39.473 | 31.54 | 29.945 | 27.701 | 17.533 | 0.8339 | 0 | 19.226 | 0 | 5.1119
60 | 23 | 611.96 | 40.967 | 41.334 | 20.766 | 20.382 | 26.139 | 1.1932 | 0 | 33.544 | 0 | 8.522
60 | 24 | 507.07 | 65.619 | 70.633 | 50.13 | 26.795 | 22.559 | 1.0393 | 0 | 30.925 | 0 | 6.705
60 | 25 | 593.16 | 91.078 | 58.706 | 52.375 | 31.041 | 38.456 | 1.7163 | 0 | 57.424 | 0 | 8.2851
60 | 26 | 458.16 | 85.537 | 67.735 | 50.789 | 64.753 | 31.107 | 1.4045 | 0 | 44.484 | 0 | 2.175
60 | 27 | 370.64 | 90.921 | 45.995 | 54.234 | 20.541 | 28.167 | 1.299 | 0 | 27.137 | 0 | 7.1262
60 | 28 | 353.46 | 70.982 | 36.149 | 34.988 | 23.415 | 22.345 | 1.048 | 0 | 26.57 | 0 | 13.409
60 | 29 | 445.57 | 102.45 | 71.412 | 46.689 | 20.605 | 36.588 | 1.7348 | 0 | 54.933 | 0 | 9.5198
60 | 30 | 455.13 | 80.275 | 61.342 | 52.227 | 53.542 | 38.158 | 1.7441 | 0 | 55.854 | 0 | 5.3547
60 | 31 | 384.44 | 41.044 | 35.63 | 41.141 | 45.886 | 17.855 | 0.77288 | 0 | 19.603 | 0 | 3.2512
60 | 32 | 438.33 | 101.02 | 54.916 | 53.389 | 36.305 | 39.357 | 1.8654 | 0 | 63.688 | 0 | 18.08
60 | 33 | 461.8 | 66.127 | 46.654 | 45.52 | 38.725 | 22.798 | 1.1087 | 0 | 38.217 | 0 | 5.9408
60 | 34 | 508.84 | 66.332 | 35.952 | 54.586 | 47.86 | 25.009 | 1.1961 | 0 | 42.502 | 0 | 7.8972
60 | 35 | 361.25 | 64.145 | 38.706 | 39.515 | 33.673 | 21.647 | 0.99683 | 0 | 31.537 | 0 | 9.7879

## Wind_expn
Modification | capacity (MW) | efficiency | number_turbines | forced_unavailability | historic_unavailability (%) | Losses

## SpeedIndices
Month | Block | planta1 | planta2
1 | 1 | 0.83 | 0.83
1 | 2 | 0.53 | 0.53
1 | 3 | 0.76 | 0.76
1 | 4 | 0.92 | 0.92
1 | 5 | 1.06 | 1.06
1 | 6 | 1.1 | 1.1
1 | 7 | 1.12 | 1.12
1 | 8 | 1.06 | 1.06
1 | 9 | 0.84 | 0.84
1 | 10 | 0.9 | 0.9
1 | 11 | 0.75 | 0.75
1 | 12 | 1.13 | 1.13
1 | 13 | 1.15 | 1.15
1 | 14 | 1.18 | 1.18
1 | 15 | 1.02 | 1.02
1 | 16 | 0.74 | 0.74
1 | 17 | 0.85 | 0.85
1 | 18 | 0.81 | 0.81
1 | 19 | 0.92 | 0.92
1 | 20 | 1.06 | 1.06
1 | 21 | 1.2 | 1.2
1 | 22 | 1.06 | 1.06
1 | 23 | 0.95 | 0.95
1 | 24 | 1.16 | 1.16
2 | 1 | 0.83 | 0.83
2 | 2 | 0.53 | 0.53
2 | 3 | 0.76 | 0.76
2 | 4 | 0.92 | 0.92
2 | 5 | 1.06 | 1.06
2 | 6 | 1.1 | 1.1
2 | 7 | 1.12 | 1.12
2 | 8 | 1.06 | 1.06
2 | 9 | 0.84 | 0.84
2 | 10 | 0.9 | 0.9
2 | 11 | 0.75 | 0.75
2 | 12 | 1.13 | 1.13
2 | 13 | 1.15 | 1.15
2 | 14 | 1.18 | 1.18
2 | 15 | 1.02 | 1.02
2 | 16 | 0.74 | 0.74
2 | 17 | 0.85 | 0.85
2 | 18 | 0.81 | 0.81
2 | 19 | 0.92 | 0.92
2 | 20 | 1.06 | 1.06
2 | 21 | 1.2 | 1.2
2 | 22 | 1.06 | 1.06
2 | 23 | 0.95 | 0.95
2 | 24 | 1.16 | 1.16
3 | 1 | 0.83 | 0.83
3 | 2 | 0.53 | 0.53
3 | 3 | 0.76 | 0.76
3 | 4 | 0.92 | 0.92
3 | 5 | 1.06 | 1.06
3 | 6 | 1.1 | 1.1
3 | 7 | 1.12 | 1.12
3 | 8 | 1.06 | 1.06
3 | 9 | 0.84 | 0.84
3 | 10 | 0.9 | 0.9
3 | 11 | 0.75 | 0.75
3 | 12 | 1.13 | 1.13
3 | 13 | 1.15 | 1.15
3 | 14 | 1.18 | 1.18
3 | 15 | 1.02 | 1.02
3 | 16 | 0.74 | 0.74
3 | 17 | 0.85 | 0.85
3 | 18 | 0.81 | 0.81
3 | 19 | 0.92 | 0.92
3 | 20 | 1.06 | 1.06
3 | 21 | 1.2 | 1.2
3 | 22 | 1.06 | 1.06
3 | 23 | 0.95 | 0.95
3 | 24 | 1.16 | 1.16
4 | 1 | 0.83 | 0.83
4 | 2 | 0.53 | 0.53
4 | 3 | 0.76 | 0.76
4 | 4 | 0.92 | 0.92
4 | 5 | 1.06 | 1.06
4 | 6 | 1.1 | 1.1
4 | 7 | 1.12 | 1.12
4 | 8 | 1.06 | 1.06
4 | 9 | 0.84 | 0.84
4 | 10 | 0.9 | 0.9
4 | 11 | 0.75 | 0.75
4 | 12 | 1.13 | 1.13
4 | 13 | 1.15 | 1.15
4 | 14 | 1.18 | 1.18
4 | 15 | 1.02 | 1.02
4 | 16 | 0.74 | 0.74
4 | 17 | 0.85 | 0.85
4 | 18 | 0.81 | 0.81
4 | 19 | 0.92 | 0.92
4 | 20 | 1.06 | 1.06
4 | 21 | 1.2 | 1.2
4 | 22 | 1.06 | 1.06
4 | 23 | 0.95 | 0.95
4 | 24 | 1.16 | 1.16
5 | 1 | 0.83 | 0.83
5 | 2 | 0.53 | 0.53
5 | 3 | 0.76 | 0.76
5 | 4 | 0.92 | 0.92
5 | 5 | 1.06 | 1.06
5 | 6 | 1.1 | 1.1
5 | 7 | 1.12 | 1.12
5 | 8 | 1.06 | 1.06
5 | 9 | 0.84 | 0.84
5 | 10 | 0.9 | 0.9
5 | 11 | 0.75 | 0.75
5 | 12 | 1.13 | 1.13
5 | 13 | 1.15 | 1.15
5 | 14 | 1.18 | 1.18
5 | 15 | 1.02 | 1.02
5 | 16 | 0.74 | 0.74
5 | 17 | 0.85 | 0.85
5 | 18 | 0.81 | 0.81
5 | 19 | 0.92 | 0.92
5 | 20 | 1.06 | 1.06
5 | 21 | 1.2 | 1.2
5 | 22 | 1.06 | 1.06
5 | 23 | 0.95 | 0.95
5 | 24 | 1.16 | 1.16
6 | 1 | 0.83 | 0.83
6 | 2 | 0.53 | 0.53
6 | 3 | 0.76 | 0.76
6 | 4 | 0.92 | 0.92
6 | 5 | 1.06 | 1.06
6 | 6 | 1.1 | 1.1
6 | 7 | 1.12 | 1.12
6 | 8 | 1.06 | 1.06
6 | 9 | 0.84 | 0.84
6 | 10 | 0.9 | 0.9
6 | 11 | 0.75 | 0.75
6 | 12 | 1.13 | 1.13
6 | 13 | 1.15 | 1.15
6 | 14 | 1.18 | 1.18
6 | 15 | 1.02 | 1.02
6 | 16 | 0.74 | 0.74
6 | 17 | 0.85 | 0.85
6 | 18 | 0.81 | 0.81
6 | 19 | 0.92 | 0.92
6 | 20 | 1.06 | 1.06
6 | 21 | 1.2 | 1.2
6 | 22 | 1.06 | 1.06
6 | 23 | 0.95 | 0.95
6 | 24 | 1.16 | 1.16
7 | 1 | 0.83 | 0.83
7 | 2 | 0.53 | 0.53
7 | 3 | 0.76 | 0.76
7 | 4 | 0.92 | 0.92
7 | 5 | 1.06 | 1.06
7 | 6 | 1.1 | 1.1
7 | 7 | 1.12 | 1.12
7 | 8 | 1.06 | 1.06
7 | 9 | 0.84 | 0.84
7 | 10 | 0.9 | 0.9
7 | 11 | 0.75 | 0.75
7 | 12 | 1.13 | 1.13
7 | 13 | 1.15 | 1.15
7 | 14 | 1.18 | 1.18
7 | 15 | 1.02 | 1.02
7 | 16 | 0.74 | 0.74
7 | 17 | 0.85 | 0.85
7 | 18 | 0.81 | 0.81
7 | 19 | 0.92 | 0.92
7 | 20 | 1.06 | 1.06
7 | 21 | 1.2 | 1.2
7 | 22 | 1.06 | 1.06
7 | 23 | 0.95 | 0.95
7 | 24 | 1.16 | 1.16
8 | 1 | 0.83 | 0.83
8 | 2 | 0.53 | 0.53
8 | 3 | 0.76 | 0.76
8 | 4 | 0.92 | 0.92
8 | 5 | 1.06 | 1.06
8 | 6 | 1.1 | 1.1
8 | 7 | 1.12 | 1.12
8 | 8 | 1.06 | 1.06
8 | 9 | 0.84 | 0.84
8 | 10 | 0.9 | 0.9
8 | 11 | 0.75 | 0.75
8 | 12 | 1.13 | 1.13
8 | 13 | 1.15 | 1.15
8 | 14 | 1.18 | 1.18
8 | 15 | 1.02 | 1.02
8 | 16 | 0.74 | 0.74
8 | 17 | 0.85 | 0.85
8 | 18 | 0.81 | 0.81
8 | 19 | 0.92 | 0.92
8 | 20 | 1.06 | 1.06
8 | 21 | 1.2 | 1.2
8 | 22 | 1.06 | 1.06
8 | 23 | 0.95 | 0.95
8 | 24 | 1.16 | 1.16
9 | 1 | 0.83 | 0.83
9 | 2 | 0.53 | 0.53
9 | 3 | 0.76 | 0.76
9 | 4 | 0.92 | 0.92
9 | 5 | 1.06 | 1.06
9 | 6 | 1.1 | 1.1
9 | 7 | 1.12 | 1.12
9 | 8 | 1.06 | 1.06
9 | 9 | 0.84 | 0.84
9 | 10 | 0.9 | 0.9
9 | 11 | 0.75 | 0.75
9 | 12 | 1.13 | 1.13
9 | 13 | 1.15 | 1.15
9 | 14 | 1.18 | 1.18
9 | 15 | 1.02 | 1.02
9 | 16 | 0.74 | 0.74
9 | 17 | 0.85 | 0.85
9 | 18 | 0.81 | 0.81
9 | 19 | 0.92 | 0.92
9 | 20 | 1.06 | 1.06
9 | 21 | 1.2 | 1.2
9 | 22 | 1.06 | 1.06
9 | 23 | 0.95 | 0.95
9 | 24 | 1.16 | 1.16
10 | 1 | 0.83 | 0.83
10 | 2 | 0.53 | 0.53
10 | 3 | 0.76 | 0.76
10 | 4 | 0.92 | 0.92
10 | 5 | 1.06 | 1.06
10 | 6 | 1.1 | 1.1
10 | 7 | 1.12 | 1.12
10 | 8 | 1.06 | 1.06
10 | 9 | 0.84 | 0.84
10 | 10 | 0.9 | 0.9
10 | 11 | 0.75 | 0.75
10 | 12 | 1.13 | 1.13
10 | 13 | 1.15 | 1.15
10 | 14 | 1.18 | 1.18
10 | 15 | 1.02 | 1.02
10 | 16 | 0.74 | 0.74
10 | 17 | 0.85 | 0.85
10 | 18 | 0.81 | 0.81
10 | 19 | 0.92 | 0.92
10 | 20 | 1.06 | 1.06
10 | 21 | 1.2 | 1.2
10 | 22 | 1.06 | 1.06
10 | 23 | 0.95 | 0.95
10 | 24 | 1.16 | 1.16
11 | 1 | 0.83 | 0.83
11 | 2 | 0.53 | 0.53
11 | 3 | 0.76 | 0.76
11 | 4 | 0.92 | 0.92
11 | 5 | 1.06 | 1.06
11 | 6 | 1.1 | 1.1
11 | 7 | 1.12 | 1.12
11 | 8 | 1.06 | 1.06
11 | 9 | 0.84 | 0.84
11 | 10 | 0.9 | 0.9
11 | 11 | 0.75 | 0.75
11 | 12 | 1.13 | 1.13
11 | 13 | 1.15 | 1.15
11 | 14 | 1.18 | 1.18
11 | 15 | 1.02 | 1.02
11 | 16 | 0.74 | 0.74
11 | 17 | 0.85 | 0.85
11 | 18 | 0.81 | 0.81
11 | 19 | 0.92 | 0.92
11 | 20 | 1.06 | 1.06
11 | 21 | 1.2 | 1.2
11 | 22 | 1.06 | 1.06
11 | 23 | 0.95 | 0.95
11 | 24 | 1.16 | 1.16
12 | 1 | 1 | 1
12 | 2 | 1 | 1
12 | 3 | 1 | 1
12 | 4 | 1 | 1
12 | 5 | 1 | 1
12 | 6 | 1 | 1
12 | 7 | 1 | 1
12 | 8 | 1 | 1
12 | 9 | 1 | 1
12 | 10 | 1 | 1
12 | 11 | 1 | 1
12 | 12 | 1 | 1
12 | 13 | 1 | 1
12 | 14 | 1 | 1
12 | 15 | 1 | 1
12 | 16 | 1 | 1
12 | 17 | 1 | 1
12 | 18 | 1 | 1
12 | 19 | 1 | 1
12 | 20 | 1 | 1
12 | 21 | 1 | 1
12 | 22 | 1 | 1
12 | 23 | 1 | 1
12 | 24 | 1 | 1

## InflowWind
Stage | Scenario | planta1[m3/s] | planta2 [m3/s]
1 | 1 | 8.9571 | 9.8014
1 | 2 | 10.7251 | 11.396
1 | 3 | 6.532 | 7.4231
1 | 4 | 10.9554 | 8.5847
1 | 5 | 9.299 | 11.5334
1 | 6 | 9.1419 | 10.2397
1 | 7 | 12.4793 | 7.4196
1 | 8 | 12.5256 | 11.1994
1 | 9 | 10.0521 | 9.1628
1 | 10 | 7.1842 | 13.2857
1 | 11 | 14.1531 | 6.7022
1 | 12 | 11.3775 | 12.3231
1 | 13 | 11.4144 | 9.8689
1 | 14 | 9.6833 | 14.8176
1 | 15 | 8.7569 | 13.7947
1 | 16 | 8.0896 | 8.4525
1 | 17 | 6.94 | 11.2289
1 | 18 | 11.3294 | 7.8983
1 | 19 | 11.6411 | 7.4038
1 | 20 | 11.0075 | 15.3788
1 | 21 | 11.8928 | 13.1136
1 | 22 | 8.6425 | 12.4666
1 | 23 | 10.748 | 14.6241
1 | 24 | 10.2118 | 12.3282
1 | 25 | 12.2404 | 13.2736
1 | 26 | 9.8876 | 9.3038
1 | 27 | 11.8863 | 13.2475
1 | 28 | 10.6525 | 10.0865
1 | 29 | 8.7026 | 8.2243
1 | 30 | 11.6962 | 11.8297
1 | 31 | 7.1039 | 9.1722
1 | 32 | 11.2574 | 8.9765
1 | 33 | 7.3314 | 10.2323
1 | 34 | 10.8352 | 9.2421
1 | 35 | 11.0232 | 8.4725
2 | 1 | 11.61 | 8.1072
2 | 2 | 14.845 | 12.389
2 | 3 | 13.5642 | 8.7655
2 | 4 | 10.0419 | 12.2261
2 | 5 | 11.6386 | 11.5823
2 | 6 | 8.432 | 7.1527
2 | 7 | 13.2509 | 9.0157
2 | 8 | 3.101 | 8.9675
2 | 9 | 10.9655 | 11.3807
2 | 10 | 10.6123 | 13.8978
2 | 11 | 12.0386 | 12.2265
2 | 12 | 9.8594 | 10.3641
2 | 13 | 9.1541 | 8.1916
2 | 14 | 10.6811 | 6.5192
2 | 15 | 11.4224 | 14.7547
2 | 16 | 9.1481 | 10.632
2 | 17 | 12.4839 | 11.9872
2 | 18 | 13.6348 | 9.4368
2 | 19 | 12.8715 | 10.7835
2 | 20 | 13.379 | 10.5854
2 | 21 | 8.3452 | 11.9527
2 | 22 | 6.3231 | 9.2401
2 | 23 | 11.247 | 12.8093
2 | 24 | 12.0578 | 11.3085
2 | 25 | 12.2189 | 13.0033
2 | 26 | 7.0598 | 10.0234
2 | 27 | 11.4723 | 12.6953
2 | 28 | 8.8114 | 11.2249
2 | 29 | 8.6332 | 7.761
2 | 30 | 11.6063 | 10.0768
2 | 31 | 8.9826 | 10.0461
2 | 32 | 12.0363 | 13.6217
2 | 33 | 11.8927 | 9.7276
2 | 34 | 10.4879 | 11.1726
2 | 35 | 9.2646 | 8.6998
3 | 1 | 9.2354 | 11.4941
3 | 2 | 12.8887 | 10.7479
3 | 3 | 9.0509 | 13.48
3 | 4 | 10.8637 | 14.9385
3 | 5 | 11.748 | 9.1935
3 | 6 | 9.0456 | 7.3142
3 | 7 | 8.8995 | 14.968
3 | 8 | 10.3894 | 12.8067
3 | 9 | 9.479 | 11.4317
3 | 10 | 11.9609 | 11.7923
3 | 11 | 9.5748 | 12.2487
3 | 12 | 12.7766 | 10.3994
3 | 13 | 9.4003 | 11.8046
3 | 14 | 11.8992 | 10.7972
3 | 15 | 12.4152 | 12.2989
3 | 16 | 8.091 | 14.2155
3 | 17 | 11.4222 | 15.3982
3 | 18 | 7.6722 | 12.0597
3 | 19 | 13.7994 | 10.949
3 | 20 | 10.3612 | 10.7486
3 | 21 | 8.5829 | 10.1238
3 | 22 | 10.9294 | 10.0241
3 | 23 | 9.7715 | 9.7295
3 | 24 | 10.3594 | 12.4939
3 | 25 | 8.9525 | 13.7767
3 | 26 | 6.3571 | 10.1192
3 | 27 | 7.3317 | 10.3647
3 | 28 | 11.0203 | 10.1141
3 | 29 | 8.6313 | 9.7206
3 | 30 | 11.5418 | 15.3552
3 | 31 | 10.825 | 10.2765
3 | 32 | 14.9142 | 12.3387
3 | 33 | 8.0192 | 8.8428
3 | 34 | 10.8351 | 9.9124
3 | 35 | 12.5177 | 12.8115
4 | 1 | 12.1695 | 6.9042
4 | 2 | 10.7442 | 11.0782
4 | 3 | 12.2041 | 13.5983
4 | 4 | 12.9365 | 9.1647
4 | 5 | 13.5545 | 11.7537
4 | 6 | 10.0801 | 7.8124
4 | 7 | 10.782 | 10.6062
4 | 8 | 9.5696 | 10.4644
4 | 9 | 11.8028 | 12.3925
4 | 10 | 13.0239 | 11.3035
4 | 11 | 11.5855 | 13.3933
4 | 12 | 14.1331 | 12.3542
4 | 13 | 13.8968 | 11.4784
4 | 14 | 10.2104 | 11.6336
4 | 15 | 12.9189 | 11.2282
4 | 16 | 10.0168 | 10.6076
4 | 17 | 9.008 | 10.4499
4 | 18 | 10.5013 | 15.085
4 | 19 | 13.0394 | 13.8154
4 | 20 | 9.815 | 8.2293
4 | 21 | 10.0919 | 10.3442
4 | 22 | 12.4361 | 12.7715
4 | 23 | 8.4377 | 12.1912
4 | 24 | 10.4283 | 13.2001
4 | 25 | 12.9386 | 13.0343
4 | 26 | 11.1932 | 7.2813
4 | 27 | 9.1213 | 13.1405
4 | 28 | 10.0776 | 11.7642
4 | 29 | 13.5644 | 8.4711
4 | 30 | 9.2937 | 13.2693
4 | 31 | 12.0988 | 9.8287
4 | 32 | 9.0426 | 16.8357
4 | 33 | 12.4681 | 11.8756
4 | 34 | 7.8789 | 15.0719
4 | 35 | 11.7242 | 11.7781
5 | 1 | 9.4246 | 13.413
5 | 2 | 10.7598 | 11.809
5 | 3 | 10.7365 | 9.7713
5 | 4 | 10.5881 | 12.3168
5 | 5 | 11.0383 | 9.6645
5 | 6 | 11.1816 | 10.7078
5 | 7 | 10.943 | 11.1482
5 | 8 | 13.0661 | 10.1063
5 | 9 | 9.3708 | 14.8402
5 | 10 | 9.762 | 13.0368
5 | 11 | 13.2216 | 12.2863
5 | 12 | 12.3324 | 12.624
5 | 13 | 9.9467 | 13.564
5 | 14 | 11.1641 | 11.0525
5 | 15 | 12.9252 | 13.5856
5 | 16 | 11.9398 | 11.5517
5 | 17 | 10.19 | 13.61
5 | 18 | 11.5892 | 9.8722
5 | 19 | 12.8141 | 15.0163
5 | 20 | 10.3239 | 10.7909
5 | 21 | 11.4539 | 14.7643
5 | 22 | 13.7904 | 15.5638
5 | 23 | 12.8855 | 13.6333
5 | 24 | 8.5581 | 11.6236
5 | 25 | 10.8915 | 7.8053
5 | 26 | 9.6334 | 11.68
5 | 27 | 9.6621 | 14.7195
5 | 28 | 10.2388 | 12.7233
5 | 29 | 11.334 | 12.1797
5 | 30 | 13.9672 | 9.6453
5 | 31 | 9.3569 | 10.8042
5 | 32 | 11.1047 | 10.3931
5 | 33 | 15.0586 | 10.2458
5 | 34 | 9.2498 | 9.0057
5 | 35 | 9.6622 | 6.791
6 | 1 | 9.0645 | 11.4117
6 | 2 | 12.4109 | 8.8528
6 | 3 | 11.3127 | 9.0445
6 | 4 | 11.5239 | 12.542
6 | 5 | 10.207 | 7.8353
6 | 6 | 13.2195 | 10.967
6 | 7 | 8.0126 | 10.099
6 | 8 | 10.4327 | 10.9146
6 | 9 | 9.5622 | 9.7362
6 | 10 | 11.6065 | 13.0434
6 | 11 | 11.0075 | 9.5202
6 | 12 | 11.7028 | 10.243
6 | 13 | 8.4369 | 16.1512
6 | 14 | 11.867 | 16.4869
6 | 15 | 9.7012 | 11.6406
6 | 16 | 10.7821 | 11.1318
6 | 17 | 13.012 | 10.9612
6 | 18 | 10.6117 | 7.5123
6 | 19 | 10.1723 | 12.025
6 | 20 | 10.0502 | 9.6872
6 | 21 | 12.4466 | 8.3905
6 | 22 | 10.0225 | 12.0629
6 | 23 | 14.3181 | 11.7039
6 | 24 | 14.9025 | 9.0962
6 | 25 | 11.2379 | 15.1085
6 | 26 | 13.1393 | 8.5753
6 | 27 | 8.5489 | 11.7517
6 | 28 | 6.4455 | 8.9296
6 | 29 | 10.5631 | 7.582
6 | 30 | 14.7229 | 4.432
6 | 31 | 10.9999 | 2.4373
6 | 32 | 11.7419 | 8.2228
6 | 33 | 11.7738 | 7.3378
6 | 34 | 12.5169 | 9.1469
6 | 35 | 9.3847 | 9.3992
7 | 1 | 13.5816 | 9.4908
7 | 2 | 11.865 | 13.1309
7 | 3 | 11.284 | 7.357
7 | 4 | 11.3183 | 9.3609
7 | 5 | 11.0711 | 7.4069
7 | 6 | 9.7652 | 11.163
7 | 7 | 11.0952 | 11.8953
7 | 8 | 9.8837 | 7.744
7 | 9 | 7.7956 | 6.7683
7 | 10 | 10.3449 | 8.5825
7 | 11 | 9.0271 | 6.7828
7 | 12 | 9.0301 | 5.7135
7 | 13 | 7.608 | 7.777
7 | 14 | 8.5163 | 10.2095
7 | 15 | 11.9284 | 9.8006
7 | 16 | 10.683 | 13.7444
7 | 17 | 9.5609 | 9.7177
7 | 18 | 8.4058 | 9.4849
7 | 19 | 10.7648 | 8.5509
7 | 20 | 8.1888 | 9.4378
7 | 21 | 11.261 | 10.9908
7 | 22 | 6.1803 | 7.9023
7 | 23 | 9.4276 | 9.0545
7 | 24 | 6.8682 | 3.6742
7 | 25 | 13.4131 | 8.5589
7 | 26 | 10.6427 | 4.8432
7 | 27 | 8.0125 | 8.3557
7 | 28 | 11.1866 | 8.9965
7 | 29 | 7.5167 | 10.8496
7 | 30 | 13.8485 | 10.5115
7 | 31 | 8.2896 | 8.047
7 | 32 | 12.6354 | 4.4327
7 | 33 | 11.8533 | 10.859
7 | 34 | 7.9783 | 10.2224
7 | 35 | 10.853 | 9.571
8 | 1 | 9.6658 | 10.4375
8 | 2 | 13.7891 | 9.5844
8 | 3 | 9.7146 | 11.4973
8 | 4 | 12.0709 | 8.5118
8 | 5 | 8.1192 | 5.5365
8 | 6 | 11.2699 | 12.5267
8 | 7 | 10.1212 | 7.4109
8 | 8 | 9.698 | 12.6284
8 | 9 | 10.803 | 9.0388
8 | 10 | 14.2554 | 12.1192
8 | 11 | 9.2404 | 11.3469
8 | 12 | 10.4586 | 12.1525
8 | 13 | 10.1478 | 10.1975
8 | 14 | 8.3846 | 6.6842
8 | 15 | 6.4922 | 11.1328
8 | 16 | 11.4856 | 8.3427
8 | 17 | 10.6765 | 8.9021
8 | 18 | 12.0969 | 12.3996
8 | 19 | 12.29 | 8.7754
8 | 20 | 9.0876 | 11.7354
8 | 21 | 4.3308 | 11.5067
8 | 22 | 10.6905 | 8.5712
8 | 23 | 9.1879 | 13.9757
8 | 24 | 7.6177 | 4.4151
8 | 25 | 10.9631 | 10.9522
8 | 26 | 9.3145 | 9.7262
8 | 27 | 7.9983 | 11.1267
8 | 28 | 9.9768 | 4.5591
8 | 29 | 8.5678 | 5.2681
8 | 30 | 9.3978 | 10.5428
8 | 31 | 8.6033 | 9.3424
8 | 32 | 8.5919 | 10.476
8 | 33 | 8.3959 | 8.4181
8 | 34 | 8.6364 | 8.4357
8 | 35 | 10.0325 | 11.0138
9 | 1 | 10.0843 | 11.4422
9 | 2 | 8.7534 | 8.3646
9 | 3 | 12.2812 | 12.4795
9 | 4 | 8.3355 | 8.8189
9 | 5 | 11.3183 | 8.2454
9 | 6 | 8.6725 | 9.4885
9 | 7 | 10.1053 | 7.5718
9 | 8 | 9.8933 | 9.8997
9 | 9 | 6.2749 | 8.1195
9 | 10 | 14.7983 | 9.7336
9 | 11 | 9.614 | 7.9357
9 | 12 | 10.6972 | 9.1316
9 | 13 | 11.4491 | 7.9092
9 | 14 | 9.3015 | 11.0109
9 | 15 | 8.3639 | 7.2511
9 | 16 | 11.3537 | 10.3576
9 | 17 | 12.91 | 4.6759
9 | 18 | 9.9856 | 11.39
9 | 19 | 10.1505 | 9.1052
9 | 20 | 10.5205 | 10.596
9 | 21 | 11.8693 | 9.0575
9 | 22 | 12.4108 | 11.4383
9 | 23 | 11.7474 | 8.5369
9 | 24 | 12.6063 | 8.7849
9 | 25 | 11.5235 | 11.743
9 | 26 | 13.6004 | 7.9973
9 | 27 | 14.6598 | 15.4093
9 | 28 | 11.9389 | 11.1577
9 | 29 | 6.9862 | 11.1441
9 | 30 | 10.9557 | 5.3338
9 | 31 | 7.8139 | 12.6591
9 | 32 | 11.1279 | 12.0353
9 | 33 | 10.3492 | 8.4535
9 | 34 | 9.6189 | 10.5845
9 | 35 | 11.272 | 12.7773
10 | 1 | 10.2841 | 15.0421
10 | 2 | 11.1736 | 10.514
10 | 3 | 14.1401 | 8.6977
10 | 4 | 12.6293 | 10.7372
10 | 5 | 9.1033 | 10.8536
10 | 6 | 10.5171 | 12.7654
10 | 7 | 11.4754 | 12.5594
10 | 8 | 13.4913 | 8.9519
10 | 9 | 11.2792 | 5.3888
10 | 10 | 12.6301 | 10.9349
10 | 11 | 9.5882 | 9.7662
10 | 12 | 8.2823 | 11.5452
10 | 13 | 13.5182 | 11.401
10 | 14 | 10.4302 | 9.411
10 | 15 | 11.0607 | 8.3821
10 | 16 | 12.7338 | 13.5823
10 | 17 | 9.7784 | 14.6133
10 | 18 | 11.1208 | 8.0225
10 | 19 | 11.1077 | 10.5189
10 | 20 | 7.6918 | 9.7147
10 | 21 | 10.0293 | 12.1559
10 | 22 | 12.6406 | 7.403
10 | 23 | 10.921 | 10.732
10 | 24 | 12.3225 | 9.6851
10 | 25 | 11.6763 | 12.3276
10 | 26 | 14.9943 | 9.1898
10 | 27 | 11.1263 | 16.9627
10 | 28 | 11.3104 | 11.6623
10 | 29 | 12.9235 | 10.3155
10 | 30 | 9.8428 | 10.5182
10 | 31 | 11.468 | 11.6774
10 | 32 | 8.7778 | 13.7086
10 | 33 | 9.9857 | 11.8527
10 | 34 | 11.8549 | 11.7506
10 | 35 | 10.9405 | 12.3719
11 | 1 | 9.2247 | 11.8501
11 | 2 | 15.6739 | 12.3345
11 | 3 | 9.9503 | 9.4675
11 | 4 | 8.8258 | 11.8466
11 | 5 | 11.5459 | 12.6953
11 | 6 | 10.2435 | 11.4722
11 | 7 | 6.4374 | 12.2054
11 | 8 | 7.1453 | 11.8076
11 | 9 | 13.3724 | 8.866
11 | 10 | 9.7772 | 5.8908
11 | 11 | 12.4385 | 10.8697
11 | 12 | 8.2077 | 10.8873
11 | 13 | 11.4104 | 11.3324
11 | 14 | 7.8993 | 9.0489
11 | 15 | 9.7288 | 10.2155
11 | 16 | 7.7895 | 9.9952
11 | 17 | 10.7816 | 13.013
11 | 18 | 10.4532 | 11.7973
11 | 19 | 13.3623 | 5.2443
11 | 20 | 12.1685 | 11.4086
11 | 21 | 12.9658 | 11.1303
11 | 22 | 11.6867 | 14.3918
11 | 23 | 7.7974 | 12.6579
11 | 24 | 8.591 | 12.5556
11 | 25 | 7.2492 | 11.8879
11 | 26 | 12.4248 | 10.748
11 | 27 | 8.5104 | 11.3872
11 | 28 | 10.9789 | 11.7966
11 | 29 | 7.5022 | 8.6302
11 | 30 | 9.881 | 14.9679
11 | 31 | 10.5032 | 9.3871
11 | 32 | 11.2148 | 14.5184
11 | 33 | 11.2116 | 8.3025
11 | 34 | 12.4456 | 12.7808
11 | 35 | 8.4317 | 11.6828
12 | 1 | 10.3887 | 13.4329
12 | 2 | 11.0109 | 11.7162
12 | 3 | 10.312 | 6.4719
12 | 4 | 8.2474 | 12.8102
12 | 5 | 7.352 | 11.0611
12 | 6 | 8.184 | 7.3374
12 | 7 | 10.5849 | 11.3036
12 | 8 | 11.7222 | 14.7226
12 | 9 | 11.8933 | 11.4433
12 | 10 | 3.914 | 13.3505
12 | 11 | 10.5188 | 9.2819
12 | 12 | 9.5283 | 9.605
12 | 13 | 10.4938 | 13.1947
12 | 14 | 12.4501 | 12.0494
12 | 15 | 7.9757 | 14.7037
12 | 16 | 11.256 | 8.0672
12 | 17 | 10.7029 | 16.2904
12 | 18 | 9.4004 | 11.9439
12 | 19 | 7.8477 | 12.1613
12 | 20 | 11.3748 | 10.7624
12 | 21 | 11.3379 | 9.4093
12 | 22 | 10.1937 | 3.5739
12 | 23 | 10.5898 | 5.8266
12 | 24 | 6.7226 | 10.3725
12 | 25 | 4.6818 | 7.7514
12 | 26 | 6.9947 | 13.3689
12 | 27 | 10.8056 | 9.939
12 | 28 | 9.0867 | 9.7151
12 | 29 | 8.9885 | 11.2885
12 | 30 | 9.1925 | 9.7371
12 | 31 | 12.9019 | 10.8344
12 | 32 | 10.1021 | 8.7088
12 | 33 | 4.6432 | 6.4449
12 | 34 | 9.6862 | 11.6005
12 | 35 | 7.0571 | 6.3561
13 | 1 | 11.0991 | 8.8562
13 | 2 | 5.1918 | 7.9942
13 | 3 | 5.8732 | 9.4784
13 | 4 | 10.5619 | 9.8722
13 | 5 | 11.0659 | 13.0919
13 | 6 | 9.2312 | 10.8494
13 | 7 | 6.5495 | 5.6593
13 | 8 | 13.2111 | 10.5189
13 | 9 | 6.4154 | 7.676
13 | 10 | 8.8237 | 2.4615
13 | 11 | 11.8862 | 6.2261
13 | 12 | 10.1726 | 9.5631
13 | 13 | 7.9332 | 8.6126
13 | 14 | 12.6549 | 10.4843
13 | 15 | 10.6883 | 8.407
13 | 16 | 10.3328 | 6.7953
13 | 17 | 10.0793 | 11.0487
13 | 18 | 4.5832 | 11.4991
13 | 19 | 8.4116 | 11.0458
13 | 20 | 11.0582 | 12.9393
13 | 21 | 9.4141 | 11.536
13 | 22 | 10.3434 | 9.1563
13 | 23 | 11.1343 | 9.0034
13 | 24 | 9.1245 | 13.0097
13 | 25 | 10.7785 | 11.5378
13 | 26 | 10.9534 | 6.4698
13 | 27 | 11.9826 | 10.3615
13 | 28 | 8.9712 | 12.2048
13 | 29 | 10.945 | 6.1622
13 | 30 | 9.2542 | 11.0096
13 | 31 | 5.4943 | 8.8609
13 | 32 | 7.1437 | 6.9438
13 | 33 | 9.7714 | 8.4909
13 | 34 | 7.7031 | 10.9077
13 | 35 | 7.6113 | 7.3235
14 | 1 | 11.4443 | 7.0227
14 | 2 | 6.844 | 14.3756
14 | 3 | 10.8698 | 9.5492
14 | 4 | 7.3789 | 11.0811
14 | 5 | 8.9021 | 10.6227
14 | 6 | 12.3163 | 5.3517
14 | 7 | 9.9165 | 9.9248
14 | 8 | 11.9801 | 8.43
14 | 9 | 7.3034 | 8.0294
14 | 10 | 6.4703 | 9.5793
14 | 11 | 9.9179 | 5.969
14 | 12 | 6.8432 | 7.9373
14 | 13 | 8.7094 | 13.3306
14 | 14 | 5.0907 | 8.5623
14 | 15 | 6.1833 | 5.4894
14 | 16 | 8.2202 | 12.6969
14 | 17 | 11.0154 | 9.2118
14 | 18 | 6.1083 | 6.7052
14 | 19 | 6.777 | 11.7641
14 | 20 | 12.232 | 12.3337
14 | 21 | 12.7119 | 8.2713
14 | 22 | 9.9754 | 13.8094
14 | 23 | 11.4562 | 7.6432
14 | 24 | 8.0443 | 12.8547
14 | 25 | 6.9692 | 13.0759
14 | 26 | 11.4997 | 5.4855
14 | 27 | 12.6162 | 8.985
14 | 28 | 6.572 | 9.5346
14 | 29 | 8.5855 | 7.298
14 | 30 | 14.0524 | 12.2285
14 | 31 | 7.5792 | 7.7401
14 | 32 | 10.1234 | 9.8151
14 | 33 | 10.0001 | 7.0302
14 | 34 | 8.0973 | 7.9872
14 | 35 | 13.3947 | 12.8903
15 | 1 | 11.6406 | 11.7792
15 | 2 | 11.6579 | 4.8178
15 | 3 | 7.8458 | 10.4075
15 | 4 | 11.4463 | 8.5932
15 | 5 | 5.3005 | 10.0443
15 | 6 | 6.4527 | 10.8091
15 | 7 | 10.9709 | 4.7225
15 | 8 | 8.5224 | 7.1112
15 | 9 | 12.84 | 14.1152
15 | 10 | 7.3789 | 10.2419
15 | 11 | 10.7339 | 12.5694
15 | 12 | 12.0869 | 11.1344
15 | 13 | 12.1202 | 11.6319
15 | 14 | 12.1575 | 11.3949
15 | 15 | 11.2186 | 9.9983
15 | 16 | 11.1793 | 9.5612
15 | 17 | 8.5342 | 12.7228
15 | 18 | 8.5078 | 9.1338
15 | 19 | 9.2784 | 15.0936
15 | 20 | 11.1497 | 8.79
15 | 21 | 10.535 | 10.2588
15 | 22 | 7.3639 | 10.4337
15 | 23 | 8.4378 | 8.9193
15 | 24 | 12.1935 | 6.1983
15 | 25 | 9.5481 | 10.2752
15 | 26 | 8.9263 | 12.6208
15 | 27 | 8.1356 | 8.3518
15 | 28 | 8.4109 | 12.4413
15 | 29 | 10.4511 | 9.1345
15 | 30 | 8.73 | 11.1234
15 | 31 | 9.7237 | 9.8321
15 | 32 | 8.9121 | 11.3461
15 | 33 | 9.451 | 9.0271
15 | 34 | 12.4533 | 11.9405
15 | 35 | 11.0452 | 9.4535
16 | 1 | 9.6549 | 10.384
16 | 2 | 7.4019 | 7.9439
16 | 3 | 12.8889 | 8.8145
16 | 4 | 12.6502 | 17.3825
16 | 5 | 10.2103 | 12.5451
16 | 6 | 10.7635 | 12.8682
16 | 7 | 13.0722 | 10.1194
16 | 8 | 8.2304 | 13.312
16 | 9 | 13.4412 | 11.4574
16 | 10 | 12.312 | 14.2331
16 | 11 | 8.1201 | 8.9875
16 | 12 | 9.6429 | 12.2547
16 | 13 | 8.002 | 11.2838
16 | 14 | 10.9043 | 7.4338
16 | 15 | 12.1982 | 8.2193
16 | 16 | 8.494 | 10.8333
16 | 17 | 10.1458 | 9.0345
16 | 18 | 10.9571 | 10.9838
16 | 19 | 11.898 | 11.9905
16 | 20 | 8.5421 | 10.292
16 | 21 | 14.2927 | 12.8629
16 | 22 | 11.124 | 9.492
16 | 23 | 10.6383 | 10.8836
16 | 24 | 12.429 | 11.1463
16 | 25 | 10.7181 | 11.595
16 | 26 | 10.1148 | 12.4181
16 | 27 | 11.095 | 9.8146
16 | 28 | 13.0165 | 10.9369
16 | 29 | 13.0861 | 12.6113
16 | 30 | 11.4168 | 3.6563
16 | 31 | 13.0151 | 8.4118
16 | 32 | 9.6681 | 10.7573
16 | 33 | 10.2044 | 11.8813
16 | 34 | 10.017 | 10.4549
16 | 35 | 10.3185 | 9.4224
17 | 1 | 10.2059 | 12.614
17 | 2 | 8.8797 | 10.0826
17 | 3 | 11.767 | 7.8258
17 | 4 | 12.7556 | 13.5313
17 | 5 | 9.7834 | 13.7766
17 | 6 | 7.7992 | 8.1325
17 | 7 | 12.1287 | 10.3605
17 | 8 | 11.7605 | 9.503
17 | 9 | 11.9844 | 7.4646
17 | 10 | 7.2783 | 12.797
17 | 11 | 11.5274 | 12.9173
17 | 12 | 6.6227 | 12.2713
17 | 13 | 7.0176 | 7.9054
17 | 14 | 8.7329 | 9.455
17 | 15 | 9.5661 | 9.6014
17 | 16 | 14.5472 | 10.9713
17 | 17 | 8.6581 | 12.5684
17 | 18 | 11.8263 | 14.2918
17 | 19 | 10.149 | 10.4167
17 | 20 | 11.2572 | 10.3125
17 | 21 | 13.5896 | 11.5266
17 | 22 | 11.0753 | 7.2288
17 | 23 | 11.7917 | 10.0144
17 | 24 | 8.567 | 6.3946
17 | 25 | 13.6949 | 9.3298
17 | 26 | 13.068 | 9.6576
17 | 27 | 11.876 | 10.0073
17 | 28 | 6.6146 | 13.6462
17 | 29 | 12.1879 | 14.1202
17 | 30 | 6.9091 | 10.1575
17 | 31 | 10.8256 | 10.4898
17 | 32 | 9.5593 | 8.7171
17 | 33 | 10.75 | 9.4125
17 | 34 | 10.3307 | 11.3653
17 | 35 | 10.5839 | 9.2701
18 | 1 | 13.1384 | 11.439
18 | 2 | 12.7006 | 12.3428
18 | 3 | 10.5705 | 13.4356
18 | 4 | 15.4443 | 10.4072
18 | 5 | 9.7078 | 12.6823
18 | 6 | 11.9987 | 9.9935
18 | 7 | 5.1609 | 9.3768
18 | 8 | 13.0621 | 9.1037
18 | 9 | 9.4735 | 6.7176
18 | 10 | 10.4721 | 16.1299
18 | 11 | 9.5805 | 14.8798
18 | 12 | 8.8014 | 13.3277
18 | 13 | 7.6538 | 9.2697
18 | 14 | 9.9024 | 11.2821
18 | 15 | 7.3475 | 5.5704
18 | 16 | 10.224 | 13.0965
18 | 17 | 10.8403 | 10.9678
18 | 18 | 8.838 | 14.9357
18 | 19 | 10.3081 | 8.0345
18 | 20 | 7.9172 | 10.3796
18 | 21 | 9.591 | 10.363
18 | 22 | 9.4227 | 10.7803
18 | 23 | 9.4094 | 6.5027
18 | 24 | 9.687 | 11.7456
18 | 25 | 13.1838 | 11.9312
18 | 26 | 10.3408 | 8.6626
18 | 27 | 11.2756 | 12.5767
18 | 28 | 8.0384 | 12.9213
18 | 29 | 11.5528 | 12.3612
18 | 30 | 10.5832 | 7.3905
18 | 31 | 12.1006 | 5.6169
18 | 32 | 9.9496 | 5.1434
18 | 33 | 10.0163 | 13.3204
18 | 34 | 11.3817 | 6.2267
18 | 35 | 9.7992 | 12.4928
19 | 1 | 13.5371 | 7.9415
19 | 2 | 6.8186 | 10.5038
19 | 3 | 9.237 | 10.5219
19 | 4 | 8.65 | 12.3373
19 | 5 | 9.3707 | 13.7505
19 | 6 | 8.0241 | 9.9676
19 | 7 | 10.6733 | 8.8367
19 | 8 | 9.238 | 9.0804
19 | 9 | 9.2545 | 11.63
19 | 10 | 10.1645 | 7.0976
19 | 11 | 7.517 | 12.7831
19 | 12 | 11.2376 | 14.2583
19 | 13 | 7.2319 | 15.9272
19 | 14 | 9.7673 | 7.0394
19 | 15 | 12.5801 | 11.5664
19 | 16 | 9.7131 | 9.2344
19 | 17 | 8.6418 | 9.8862
19 | 18 | 10.0325 | 9.7936
19 | 19 | 7.261 | 12.5778
19 | 20 | 11.1635 | 10.6797
19 | 21 | 8.7214 | 13.4361
19 | 22 | 9.581 | 7.4949
19 | 23 | 6.5195 | 11.6501
19 | 24 | 8.143 | 9.7097
19 | 25 | 9.986 | 12.4838
19 | 26 | 10.3884 | 8.2591
19 | 27 | 10.093 | 7.3891
19 | 28 | 11.3933 | 8.4886
19 | 29 | 8.945 | 10.7733
19 | 30 | 10.0045 | 9.5913
19 | 31 | 12.5105 | 11.8821
19 | 32 | 7.6659 | 9.7424
19 | 33 | 12.71 | 9.6023
19 | 34 | 7.0855 | 12.1233
19 | 35 | 14.2127 | 11.6248
20 | 1 | 9.9722 | 9.9361
20 | 2 | 9.1553 | 8.3086
20 | 3 | 12.7143 | 10.575
20 | 4 | 10.8147 | 11.2944
20 | 5 | 8.6934 | 10.3693
20 | 6 | 9.8751 | 6.4322
20 | 7 | 11.5821 | 8.2692
20 | 8 | 10.2512 | 11.9622
20 | 9 | 12.3942 | 9.3889
20 | 10 | 12.3932 | 7.9385
20 | 11 | 11.7647 | 15.7831
20 | 12 | 13.705 | 11.3866
20 | 13 | 13.3179 | 13.0792
20 | 14 | 7.562 | 10.3662
20 | 15 | 11.3094 | 8.629
20 | 16 | 12.9027 | 10.2805
20 | 17 | 8.7973 | 12.7218
20 | 18 | 12.4736 | 12.2557
20 | 19 | 11.6877 | 7.3292
20 | 20 | 10.3709 | 11.8976
20 | 21 | 11.0579 | 9.0328
20 | 22 | 6.8773 | 7.2921
20 | 23 | 9.649 | 6.142
20 | 24 | 9.3718 | 11.9474
20 | 25 | 8.5791 | 11.7298
20 | 26 | 8.6516 | 10.6458
20 | 27 | 8.3786 | 12.6494
20 | 28 | 6.4054 | 9.0198
20 | 29 | 9.8185 | 10.683
20 | 30 | 10.0197 | 10.135
20 | 31 | 8.0074 | 9.7553
20 | 32 | 9.5015 | 8.2999
20 | 33 | 9.6331 | 10.3772
20 | 34 | 7.8701 | 5.6789
20 | 35 | 15.3123 | 11.3561
21 | 1 | 6.967 | 9.7471
21 | 2 | 8.0924 | 9.487
21 | 3 | 9.2291 | 11.3762
21 | 4 | 8.8099 | 8.3959
21 | 5 | 10.402 | 11.2163
21 | 6 | 9.6722 | 8.9897
21 | 7 | 11.8021 | 7.7172
21 | 8 | 11.8855 | 7.3458
21 | 9 | 7.8907 | 5.6553
21 | 10 | 9.9911 | 12.627
21 | 11 | 11.7008 | 10.6883
21 | 12 | 5.691 | 9.1868
21 | 13 | 13.2746 | 7.5656
21 | 14 | 7.3899 | 11.1122
21 | 15 | 6.7141 | 7.3517
21 | 16 | 9.6968 | 10.9687
21 | 17 | 6.7545 | 5.8296
21 | 18 | 7.9794 | 6.3776
21 | 19 | 4.4164 | 10.4069
21 | 20 | 10.3358 | 10.2319
21 | 21 | 7.9319 | 11.5925
21 | 22 | 5.7793 | 8.9873
21 | 23 | 5.8718 | 8.2541
21 | 24 | 8.4212 | 5.9631
21 | 25 | 11.0597 | 7.2337
21 | 26 | 11.2708 | 8.3569
21 | 27 | 7.442 | 9.4551
21 | 28 | 6.3702 | 8.3814
21 | 29 | 8.8347 | 7.9872
21 | 30 | 8.4046 | 8.2673
21 | 31 | 6.3877 | 8.1746
21 | 32 | 11.6059 | 14.5443
21 | 33 | 9.4479 | 9.5126
21 | 34 | 9.9009 | 10.7657
21 | 35 | 7.626 | 9.8101
22 | 1 | 8.1408 | 10.7239
22 | 2 | 10.2551 | 5.5286
22 | 3 | 12.1516 | 9.2596
22 | 4 | 5.0946 | 11.8485
22 | 5 | 10.0746 | 10.5539
22 | 6 | 6.3411 | 14.378
22 | 7 | 8.8036 | 10.4644
22 | 8 | 9.1264 | 9.6926
22 | 9 | 11.3944 | 12.3626
22 | 10 | 7.7627 | 7.7703
22 | 11 | 12.0329 | 9.4301
22 | 12 | 9.8231 | 11.987
22 | 13 | 1.3756 | 11.5863
22 | 14 | 8.5309 | 11.3548
22 | 15 | 8.529 | 8.9541
22 | 16 | 9.683 | 5.6686
22 | 17 | 9.9188 | 13.0816
22 | 18 | 7.9463 | 10.9785
22 | 19 | 10.3192 | 8.2655
22 | 20 | 8.088 | 8.0081
22 | 21 | 9.5209 | 12.7129
22 | 22 | 8.3484 | 9.3864
22 | 23 | 7.5558 | 9.4448
22 | 24 | 11.5237 | 13.8133
22 | 25 | 8.9367 | 10.5017
22 | 26 | 11.6722 | 7.7439
22 | 27 | 10.234 | 8.4073
22 | 28 | 7.4537 | 7.2829
22 | 29 | 8.2248 | 9.4277
22 | 30 | 8.6161 | 8.9061
22 | 31 | 9.6739 | 10.5781
22 | 32 | 5.7157 | 9.991
22 | 33 | 8.4049 | 9.522
22 | 34 | 5.9116 | 7.6816
22 | 35 | 7.0336 | 7.9847
23 | 1 | 8.3671 | 9.108
23 | 2 | 6.2071 | 10.1931
23 | 3 | 7.9184 | 6.1017
23 | 4 | 12.055 | 7.5124
23 | 5 | 11.0548 | 11.9927
23 | 6 | 9.1636 | 10.3037
23 | 7 | 9.1124 | 10.0047
23 | 8 | 10.4935 | 12.8541
23 | 9 | 9.0871 | 6.8356
23 | 10 | 7.458 | 9.4136
23 | 11 | 10.328 | 8.7735
23 | 12 | 10.7195 | 4.9864
23 | 13 | 11.4044 | 7.9505
23 | 14 | 6.5667 | 10.1325
23 | 15 | 8.4492 | 10.2377
23 | 16 | 7.1999 | 6.8582
23 | 17 | 10.5372 | 7.1564
23 | 18 | 9.39 | 11.4825
23 | 19 | 8.3413 | 8.0996
23 | 20 | 9.4712 | 11.6055
23 | 21 | 9.1087 | 10.5383
23 | 22 | 11.8672 | 9.2332
23 | 23 | 6.1625 | 6.9897
23 | 24 | 9.0452 | 9.1404
23 | 25 | 9.6846 | 11.7956
23 | 26 | 9.3541 | 9.2221
23 | 27 | 10.3682 | 12.8112
23 | 28 | 10.3973 | 9.4675
23 | 29 | 11.0902 | 6.1371
23 | 30 | 8.0008 | 10.8927
23 | 31 | 9.1054 | 11.0691
23 | 32 | 6.0518 | 10.6834
23 | 33 | 5.9469 | 8.1798
23 | 34 | 6.234 | 5.0894
23 | 35 | 6.5039 | 4.7332
24 | 1 | 7.2863 | 8.2536
24 | 2 | 8.9473 | 5.5699
24 | 3 | 5.946 | 9.3682
24 | 4 | 8.2247 | 6.8674
24 | 5 | 6.9876 | 8.9684
24 | 6 | 6.0091 | 7.73
24 | 7 | 5.9729 | 7.8803
24 | 8 | 6.1811 | 7.141
24 | 9 | 7.4825 | 11.2146
24 | 10 | 6.4134 | 6.1628
24 | 11 | 5.4508 | 3.1104
24 | 12 | 8.076 | 11.0947
24 | 13 | 7.9389 | 6.9867
24 | 14 | 3.9417 | 6.8598
24 | 15 | 5.9821 | 8.7494
24 | 16 | 3.897 | 7.1436
24 | 17 | 5.8918 | 5.4898
24 | 18 | 4.5159 | 7.6471
24 | 19 | 9.4445 | 1.7063
24 | 20 | 6.9741 | 6.3894
24 | 21 | 10.8872 | 12.0824
24 | 22 | 9.1696 | 8.6418
24 | 23 | 7.3579 | 6.0329
24 | 24 | 6.7978 | 7.3751
24 | 25 | 7.3575 | 7.3008
24 | 26 | 5.9215 | 10.8752
24 | 27 | 4.8075 | 7.9018
24 | 28 | 6.4353 | 10.3281
24 | 29 | 4.4748 | 10.4255
24 | 30 | 5.6489 | 10.6153
24 | 31 | 9.0867 | 4.0651
24 | 32 | 7.4232 | 7.6386
24 | 33 | 10.3526 | 8.1889
24 | 34 | 6.053 | 8.0665
24 | 35 | 5.8775 | 7.2291
25 | 1 | 10.0463 | 6.2534
25 | 2 | 7.6352 | 11.3893
25 | 3 | 7.6931 | 11.9923
25 | 4 | 8.5222 | 4.877
25 | 5 | 4.6731 | 9.4635
25 | 6 | 6.3497 | 2.8837
25 | 7 | 7.0431 | 3.8478
25 | 8 | 5.0883 | 3.7686
25 | 9 | 6.9287 | 8.7383
25 | 10 | 6.0049 | 5.9395
25 | 11 | 7.0793 | 8.9151
25 | 12 | 8.5532 | 3.6898
25 | 13 | 6.6503 | 10.2856
25 | 14 | 9.1597 | 7.3996
25 | 15 | 5.1671 | 10.3423
25 | 16 | 4.4092 | 4.06
25 | 17 | 5.7944 | 8.676
25 | 18 | 7.4117 | 10.5877
25 | 19 | 6.4408 | 6.1083
25 | 20 | 9.3927 | 9.5335
25 | 21 | 8.3899 | 10.1408
25 | 22 | 7.8229 | 11.2562
25 | 23 | 6.8827 | 7.6409
25 | 24 | 6.5556 | 6.2322
25 | 25 | 7.9532 | 8.7585
25 | 26 | 4.9462 | 6.9879
25 | 27 | 4.1122 | 6.4202
25 | 28 | 4.673 | 8.303
25 | 29 | 4.8353 | 5.8548
25 | 30 | 5.4353 | 7.1362
25 | 31 | 8.3024 | 8.1614
25 | 32 | 3.3311 | 9.5967
25 | 33 | 8.0912 | 6.2993
25 | 34 | 5.0662 | 9.2959
25 | 35 | 5.9296 | 13.7983
26 | 1 | 5.1689 | 8.9845
26 | 2 | 3.5577 | 8.123
26 | 3 | 6.7873 | 5.9913
26 | 4 | 5.5248 | 5.6339
26 | 5 | 5.8927 | 4.5015
26 | 6 | 5.79 | 8.7429
26 | 7 | 3.7454 | 5.474
26 | 8 | 8.1813 | 9.3018
26 | 9 | 6.1381 | 9.6798
26 | 10 | 5.3389 | 6.1229
26 | 11 | 4.8435 | 5.901
26 | 12 | 9.3751 | 3.7227
26 | 13 | 6.1262 | 10.0557
26 | 14 | 6.4613 | 6.1319
26 | 15 | 8.3557 | 5.8898
26 | 16 | 9.0277 | 7.6151
26 | 17 | 7.3087 | 7.9019
26 | 18 | 9.6069 | 7.2216
26 | 19 | 6.0263 | 10.4211
26 | 20 | 8.5284 | 8.9544
26 | 21 | 5.8827 | 7.7439
26 | 22 | 11.8619 | 5.7642
26 | 23 | 0.66985 | 3.7568
26 | 24 | 8.3334 | 7.8871
26 | 25 | 7.6747 | 9.6302
26 | 26 | 4.3993 | 7.1488
26 | 27 | 5.5249 | 6.9977
26 | 28 | 6.4046 | 1.4853
26 | 29 | 6.3526 | 7.2921
26 | 30 | 5.3348 | 2.142
26 | 31 | 6.1661 | 7.5286
26 | 32 | 11.3438 | 9.0494
26 | 33 | 5.254 | 10.2045
26 | 34 | 6.5959 | 5.8627
26 | 35 | 5.7397 | 5.1588
27 | 1 | 9.5401 | 8.8768
27 | 2 | 7.2899 | 8.5742
27 | 3 | 6.5191 | 7.3229
27 | 4 | 7.6639 | 11.3892
27 | 5 | 4.1664 | 5.2209
27 | 6 | 8.546 | 8.4097
27 | 7 | 3.5514 | 8.3624
27 | 8 | 7.6606 | 9.3709
27 | 9 | 6.6843 | 13.0107
27 | 10 | 4.1745 | 3.9662
27 | 11 | 6.6474 | 9.866
27 | 12 | 5.0392 | 1.8273
27 | 13 | 8.8389 | 9.906
27 | 14 | 9.0902 | 9.7145
27 | 15 | 6.6727 | 9.0419
27 | 16 | 10.5783 | 7.0061
27 | 17 | 6.9367 | 5.3399
27 | 18 | 6.0252 | 9.2833
27 | 19 | 9.2326 | 6.544
27 | 20 | 6.3602 | 5.155
27 | 21 | 4.9198 | 6.9647
27 | 22 | 11.1235 | 3.8334
27 | 23 | 1.1716 | 8.8419
27 | 24 | 8.6695 | 6.126
27 | 25 | 5.5555 | 10.8073
27 | 26 | 7.1274 | 6.241
27 | 27 | 5.2858 | 6.2014
27 | 28 | 4.397 | 3.9286
27 | 29 | 6.2095 | 9.41
27 | 30 | 8.8401 | 5.1402
27 | 31 | 5.9286 | 9.5205
27 | 32 | 5.7079 | 8.7738
27 | 33 | 2.2008 | 4.4498
27 | 34 | 7.9864 | 5.5254
27 | 35 | 5.618 | 7.5668
28 | 1 | 4.6443 | 5.6315
28 | 2 | 4.3856 | 9.6767
28 | 3 | 7.0165 | 5.3297
28 | 4 | 8.8551 | 7.6342
28 | 5 | 7.4995 | 3.5926
28 | 6 | 6.3472 | 6.2964
28 | 7 | 5.2199 | 7.0014
28 | 8 | 8.9198 | 8.8275
28 | 9 | 6.4167 | 6.5807
28 | 10 | 6.2123 | 12.5837
28 | 11 | 3.5438 | 8.7019
28 | 12 | 6.6193 | 7.6499
28 | 13 | 8.989 | 8.8928
28 | 14 | 5.3398 | 6.9915
28 | 15 | 6.1352 | 8.4253
28 | 16 | 8.5488 | 5.8045
28 | 17 | 6.2169 | 6.4496
28 | 18 | 5.3455 | 5.7899
28 | 19 | 7.8835 | 10.1499
28 | 20 | 7.0497 | 8.1809
28 | 21 | 6.8783 | 6.4912
28 | 22 | 3.6771 | 6.8836
28 | 23 | 5.9537 | 4.3301
28 | 24 | 5.8833 | 7.6659
28 | 25 | 6.0147 | 6.5409
28 | 26 | 3.4847 | 5.1955
28 | 27 | 7.4736 | 6.8165
28 | 28 | 9.1157 | 5.356
28 | 29 | 4.9902 | 7.6411
28 | 30 | 5.8145 | 9.5552
28 | 31 | 6.0645 | 4.9523
28 | 32 | 6.3311 | 6.6378
28 | 33 | 8.842 | 4.4163
28 | 34 | 7.126 | 7.8806
28 | 35 | 5.0811 | 11.053
29 | 1 | 6.3734 | 5.2806
29 | 2 | 6.3451 | 8.1366
29 | 3 | 2.914 | 5.6073
29 | 4 | 6.8332 | 8.1177
29 | 5 | 8.9554 | 5.5703
29 | 6 | 5.4445 | 8.5854
29 | 7 | 7.641 | 5.3413
29 | 8 | 6.6002 | 8.119
29 | 9 | 6.3348 | 7.3362
29 | 10 | 8.0425 | 7.9773
29 | 11 | 7.0316 | 4.6968
29 | 12 | 2.2038 | 5.7652
29 | 13 | 9.683 | 7.9084
29 | 14 | 6.1151 | 9.701
29 | 15 | 5.8201 | 9.2463
29 | 16 | 7.1609 | 8.5566
29 | 17 | 2.2528 | 6.1611
29 | 18 | 5.0408 | 9.6618
29 | 19 | 2.2456 | 2.1135
29 | 20 | 6.0144 | 5.1231
29 | 21 | 10.6192 | 9.4996
29 | 22 | 6.9807 | 5.7234
29 | 23 | 3.9075 | 8.4876
29 | 24 | 8.7589 | 8.4259
29 | 25 | 6.801 | 7.4738
29 | 26 | 2.3821 | 7.3174
29 | 27 | 5.4229 | 10.4847
29 | 28 | 6.5083 | 9.1239
29 | 29 | 9.6598 | 8.833
29 | 30 | 10.3583 | 11.2036
29 | 31 | 9.6819 | 5.9841
29 | 32 | 9.9479 | 4.2992
29 | 33 | 7.8459 | 4.996
29 | 34 | 2.3157 | 10.0715
29 | 35 | 5.1359 | 6.1939
30 | 1 | 5.5591 | 9.4624
30 | 2 | 6.2154 | 9.564
30 | 3 | 9.9958 | 8.4179
30 | 4 | 5.1359 | 6.2438
30 | 5 | 7.4076 | 7.8192
30 | 6 | 6.4287 | 9.8132
30 | 7 | 8.8389 | 8.0101
30 | 8 | 5.5874 | 7.3894
30 | 9 | 7.6706 | 6.1091
30 | 10 | 6.666 | 8.7386
30 | 11 | 8.5478 | 5.6309
30 | 12 | 5.7702 | 6.6435
30 | 13 | 5.6109 | 11.0541
30 | 14 | 4.7756 | 7.7462
30 | 15 | 7.2496 | 7.7388
30 | 16 | 4.6316 | 6.5747
30 | 17 | 8.3231 | 6.4741
30 | 18 | 4.7314 | 7.5931
30 | 19 | 9.9682 | 4.0612
30 | 20 | 7.8509 | 7.3743
30 | 21 | 9.375 | 7.0593
30 | 22 | 8.9694 | 8.2631
30 | 23 | 8.5681 | 10.3266
30 | 24 | 7.0966 | 5.1891
30 | 25 | 9.296 | 6.7462
30 | 26 | 5.4538 | 9.1722
30 | 27 | 5.3077 | 7.0312
30 | 28 | 1.7172 | 7.5612
30 | 29 | 6.0735 | 8.1182
30 | 30 | 8.2568 | 7.3282
30 | 31 | 5.7655 | 9.1365
30 | 32 | 9.0272 | 9.1299
30 | 33 | 13.9374 | 11.1604
30 | 34 | 5.6619 | 10.1318
30 | 35 | 8.6305 | 9.2488
31 | 1 | 5.3666 | 7.6091
31 | 2 | 4.7658 | 6.2032
31 | 3 | 5.6653 | 6.8196
31 | 4 | 5.1095 | 9.9033
31 | 5 | 8.005 | 9.1522
31 | 6 | 2.2385 | 9.526
31 | 7 | 5.7532 | 8.0833
31 | 8 | 8.5857 | 10.7225
31 | 9 | 7.8012 | 8.6478
31 | 10 | 6.9556 | 8.3817
31 | 11 | 8.3411 | 7.6884
31 | 12 | 6.6172 | 6.4848
31 | 13 | 6.9113 | 6.4564
31 | 14 | 6.2082 | 7.0043
31 | 15 | 9.8444 | 5.9983
31 | 16 | 6.5682 | 9.214
31 | 17 | 7.9284 | 6.0922
31 | 18 | 10.4523 | 7.8642
31 | 19 | 6.5227 | 2.4888
31 | 20 | 8.525 | 7.354
31 | 21 | 6.2003 | 8.4951
31 | 22 | 9.5693 | 6.2188
31 | 23 | 7.8435 | 5.9558
31 | 24 | 7.606 | 4.6623
31 | 25 | 10.2301 | 7.8672
31 | 26 | 7.1538 | 9.5015
31 | 27 | 6.2941 | 7.5014
31 | 28 | 9.6822 | 8.6199
31 | 29 | 7.3233 | 10.5021
31 | 30 | 8.9139 | 9.7368
31 | 31 | 8.1659 | 9.6922
31 | 32 | 5.4554 | 9.937
31 | 33 | 5.8415 | 6.9393
31 | 34 | 6.4497 | 10.4522
31 | 35 | 4.8787 | 3.6396
32 | 1 | 7.082 | 7.8321
32 | 2 | 6.2079 | 4.4734
32 | 3 | 6.951 | 10.1647
32 | 4 | 7.646 | 11.9216
32 | 5 | 7.9296 | 7.6123
32 | 6 | 6.0528 | 8.6014
32 | 7 | 7.9118 | 5.7832
32 | 8 | 8.8279 | 8.098
32 | 9 | 7.3617 | 5.3229
32 | 10 | 7.1468 | 4.6898
32 | 11 | 4.4839 | 5.0892
32 | 12 | 9.0976 | 4.0362
32 | 13 | 8.8581 | 6.6914
32 | 14 | 3.9131 | 12.1197
32 | 15 | 5.5361 | 11.4804
32 | 16 | 11.8343 | 7.4571
32 | 17 | 9.8688 | 10.5275
32 | 18 | 14.217 | 6.7987
32 | 19 | 5.0487 | 6.0102
32 | 20 | 8.2971 | 9.2154
32 | 21 | 5.1785 | 9.7482
32 | 22 | 10.7431 | 7.0432
32 | 23 | 7.4137 | 5.3189
32 | 24 | 11.5569 | 10.8769
32 | 25 | 6.691 | 6.4212
32 | 26 | 9.5028 | 6.7765
32 | 27 | 9.1612 | 5.8246
32 | 28 | 8.4327 | 11.3086
32 | 29 | 9.48 | 9.554
32 | 30 | 9.2893 | 9.8514
32 | 31 | 8.3628 | 5.122
32 | 32 | 9.0161 | 6.29
32 | 33 | 11.3881 | 13.6692
32 | 34 | 12.2574 | 8.9741
32 | 35 | 8.1633 | 10.4615
33 | 1 | 10.5192 | 7.5064
33 | 2 | 7.1663 | 7.6483
33 | 3 | 5.5779 | 9.9015
33 | 4 | 10.9919 | 12.2517
33 | 5 | 6.2706 | 8.8031
33 | 6 | 8.7752 | 12.2241
33 | 7 | 4.8304 | 7.3584
33 | 8 | 11.6949 | 8.735
33 | 9 | 11.8426 | 12.0622
33 | 10 | 10.9477 | 8.4161
33 | 11 | 8.1086 | 8.5507
33 | 12 | 8.6612 | 11.1658
33 | 13 | 9.3866 | 10.0874
33 | 14 | 11.1544 | 11.442
33 | 15 | 7.5217 | 6.9482
33 | 16 | 10.3302 | 8.82
33 | 17 | 6.8725 | 9.163
33 | 18 | 8.5711 | 10.6743
33 | 19 | 8.5653 | 10.1755
33 | 20 | 10.783 | 8.0824
33 | 21 | 11.9614 | 8.603
33 | 22 | 9.6539 | 13.2227
33 | 23 | 7.2201 | 6.3829
33 | 24 | 7.067 | 8.7315
33 | 25 | 7.1347 | 6.7947
33 | 26 | 6.6273 | 9.701
33 | 27 | 7.0578 | 9.9284
33 | 28 | 8.5696 | 10.9252
33 | 29 | 12.31 | 5.7516
33 | 30 | 7.6082 | 14.8238
33 | 31 | 11.3567 | 3.4759
33 | 32 | 9.2142 | 9.6804
33 | 33 | 8.9941 | 7.5593
33 | 34 | 11.9739 | 9.2044
33 | 35 | 12.2987 | 7.0496
34 | 1 | 10.2587 | 11.8506
34 | 2 | 8.7104 | 3.1135
34 | 3 | 9.2828 | 8.023
34 | 4 | 9.5917 | 11.1485
34 | 5 | 11.5505 | 9.6214
34 | 6 | 9.0164 | 10.0719
34 | 7 | 10.5215 | 9.5849
34 | 8 | 8.8021 | 8.8657
34 | 9 | 12.4514 | 14.2474
34 | 10 | 7.9816 | 9.6654
34 | 11 | 7.0999 | 8.6747
34 | 12 | 9.4556 | 7.0117
34 | 13 | 5.8995 | 7.2638
34 | 14 | 9.4738 | 10.2163
34 | 15 | 5.0814 | 11.7077
34 | 16 | 11.057 | 10.562
34 | 17 | 11.3444 | 9.2724
34 | 18 | 10.7108 | 11.0314
34 | 19 | 5.8566 | 13.1542
34 | 20 | 4.8783 | 10.6921
34 | 21 | 8.1677 | 7.7368
34 | 22 | 10.5755 | 7.818
34 | 23 | 7.1636 | 5.5782
34 | 24 | 11.7282 | 13.5811
34 | 25 | 8.8945 | 8.151
34 | 26 | 9.8634 | 8.3359
34 | 27 | 8.9701 | 8.164
34 | 28 | 9.3043 | 13.0843
34 | 29 | 10.4677 | 10.3465
34 | 30 | 5.4794 | 12.763
34 | 31 | 10.9808 | 8.8521
34 | 32 | 7.4541 | 10.0021
34 | 33 | 7.6839 | 9.682
34 | 34 | 10.661 | 12.1229
34 | 35 | 7.5509 | 11.4064
35 | 1 | 10.5715 | 9.4007
35 | 2 | 9.7005 | 14.2153
35 | 3 | 9.5012 | 7.8766
35 | 4 | 9.7966 | 8.7449
35 | 5 | 6.572 | 9.8253
35 | 6 | 7.3673 | 9.4848
35 | 7 | 9.7045 | 9.3127
35 | 8 | 8.4505 | 12.1525
35 | 9 | 7.693 | 7.941
35 | 10 | 8.0922 | 7.53
35 | 11 | 14.2302 | 10.6455
35 | 12 | 10.7698 | 11.9234
35 | 13 | 13.8495 | 12.5698
35 | 14 | 8.5849 | 10.5432
35 | 15 | 10.4789 | 12.6036
35 | 16 | 7.4076 | 11.065
35 | 17 | 9.0439 | 12.1174
35 | 18 | 12.9134 | 10.5451
35 | 19 | 11.8473 | 16.7318
35 | 20 | 9.1623 | 13.2138
35 | 21 | 8.5529 | 11.4502
35 | 22 | 11.9769 | 10.9215
35 | 23 | 7.5644 | 11.6352
35 | 24 | 12.1913 | 9.1543
35 | 25 | 11.0482 | 11.584
35 | 26 | 10.1553 | 11.1594
35 | 27 | 5.5387 | 12.7332
35 | 28 | 8.2261 | 11.6608
35 | 29 | 9.1608 | 10.817
35 | 30 | 13.7361 | 11.0386
35 | 31 | 10.8188 | 9.7437
35 | 32 | 9.0741 | 12.4729
35 | 33 | 9.689 | 10.2228
35 | 34 | 11.3121 | 11.2051
35 | 35 | 8.2777 | 12.2679
36 | 1 | 13.0769 | 8.8744
36 | 2 | 9.1927 | 11.3594
36 | 3 | 10.9404 | 10.8863
36 | 4 | 7.5906 | 10.7205
36 | 5 | 13.7671 | 16.2597
36 | 6 | 11.5103 | 13.5211
36 | 7 | 10.6185 | 8.6802
36 | 8 | 14.4541 | 9.2822
36 | 9 | 13.256 | 10.0598
36 | 10 | 8.9525 | 10.9418
36 | 11 | 8.1311 | 12.4946
36 | 12 | 11.5065 | 6.1719
36 | 13 | 11.2547 | 10.7283
36 | 14 | 6.2595 | 14.6152
36 | 15 | 10.1223 | 13.8148
36 | 16 | 11.501 | 12.0803
36 | 17 | 13.5353 | 9.2188
36 | 18 | 10.233 | 9.7023
36 | 19 | 9.6707 | 13.2786
36 | 20 | 8.4331 | 8.7152
36 | 21 | 12.7018 | 11.486
36 | 22 | 9.711 | 12.9447
36 | 23 | 8.4199 | 11.1866
36 | 24 | 8.4572 | 7.3698
36 | 25 | 8.1162 | 8.4363
36 | 26 | 4.4893 | 14.3746
36 | 27 | 7.2984 | 14.107
36 | 28 | 9.1218 | 13.8878
36 | 29 | 9.3437 | 6.8687
36 | 30 | 11.8148 | 6.3271
36 | 31 | 8.9573 | 8.9825
36 | 32 | 10.2654 | 11.6662
36 | 33 | 13.1142 | 14.042
36 | 34 | 12.7975 | 8.212
36 | 35 | 11.5956 | 13.5272
37 | 1 | 12.5071 | 9.9078
37 | 2 | 11.1642 | 14.1577
37 | 3 | 8.5098 | 13.5523
37 | 4 | 9.8318 | 14.5813
37 | 5 | 12.0424 | 15.3814
37 | 6 | 8.4406 | 6.9899
37 | 7 | 15.244 | 10.8861
37 | 8 | 8.9092 | 10.6235
37 | 9 | 12.2465 | 11.3791
37 | 10 | 11.2397 | 9.8335
37 | 11 | 9.4838 | 12.0268
37 | 12 | 9.6037 | 12.6024
37 | 13 | 11.2615 | 13.4198
37 | 14 | 5.4699 | 8.0945
37 | 15 | 10.6725 | 11.3783
37 | 16 | 7.5791 | 8.1513
37 | 17 | 9.7157 | 11.9873
37 | 18 | 9.2078 | 16.1575
37 | 19 | 8.8716 | 9.5708
37 | 20 | 11.8068 | 16.1096
37 | 21 | 8.6582 | 12.2898
37 | 22 | 11.3064 | 11.6222
37 | 23 | 11.0628 | 11.4724
37 | 24 | 7.3078 | 9.2588
37 | 25 | 10.8746 | 9.2109
37 | 26 | 11.9701 | 7.7116
37 | 27 | 7.9432 | 8.5961
37 | 28 | 10.4561 | 11.3916
37 | 29 | 10.91 | 11.7262
37 | 30 | 13.0234 | 5.8796
37 | 31 | 6.501 | 12.4758
37 | 32 | 9.1277 | 8.7983
37 | 33 | 10.2074 | 8.779
37 | 34 | 9.6459 | 10.2636
37 | 35 | 8.8431 | 9.7409
38 | 1 | 10.541 | 5.5805
38 | 2 | 9.4046 | 13.2778
38 | 3 | 8.5296 | 10.667
38 | 4 | 9.4889 | 10.9857
38 | 5 | 12.0949 | 10.4776
38 | 6 | 8.9097 | 9.7483
38 | 7 | 11.6058 | 10.0684
38 | 8 | 14.4285 | 12.4564
38 | 9 | 9.8317 | 10.444
38 | 10 | 8.5226 | 10.9173
38 | 11 | 14.405 | 11.6316
38 | 12 | 13.3543 | 9.2099
38 | 13 | 10.0123 | 14.5508
38 | 14 | 8.7381 | 11.1405
38 | 15 | 9.7996 | 12.249
38 | 16 | 8.6041 | 10.9479
38 | 17 | 12.2263 | 15.5096
38 | 18 | 9.693 | 13.8265
38 | 19 | 11.8884 | 9.8222
38 | 20 | 10.1243 | 15.4779
38 | 21 | 9.0862 | 11.7977
38 | 22 | 14.0474 | 10.2925
38 | 23 | 10.0641 | 11.4969
38 | 24 | 10.6722 | 10.7777
38 | 25 | 10.098 | 7.1865
38 | 26 | 12.4274 | 7.871
38 | 27 | 14.0531 | 5.759
38 | 28 | 9.4914 | 14.8786
38 | 29 | 10.5016 | 11.2113
38 | 30 | 7.0528 | 9.9301
38 | 31 | 10.6066 | 12.4724
38 | 32 | 11.9629 | 12.2385
38 | 33 | 13.1227 | 9.4507
38 | 34 | 8.3926 | 11.6178
38 | 35 | 6.8004 | 9.5265
39 | 1 | 9.4968 | 15.5239
39 | 2 | 6.8949 | 11.2782
39 | 3 | 10.0928 | 10.1734
39 | 4 | 8.0805 | 8.6645
39 | 5 | 8.2514 | 15.6664
39 | 6 | 12.4206 | 12.2324
39 | 7 | 9.7514 | 12.9972
39 | 8 | 8.4101 | 12.6537
39 | 9 | 9.7234 | 7.5643
39 | 10 | 11.1567 | 13.2623
39 | 11 | 8.8912 | 14.6909
39 | 12 | 11.0464 | 11.1919
39 | 13 | 10.5735 | 12.8188
39 | 14 | 10.6264 | 12.0494
39 | 15 | 14.957 | 10.0828
39 | 16 | 8.3577 | 13.8708
39 | 17 | 13.1336 | 13.8456
39 | 18 | 13.6642 | 12.5408
39 | 19 | 11.7666 | 15.1283
39 | 20 | 8.35 | 11.3143
39 | 21 | 11.7476 | 11.6623
39 | 22 | 11.6418 | 10.4399
39 | 23 | 7.0411 | 7.898
39 | 24 | 9.376 | 14.4529
39 | 25 | 6.5224 | 13.0509
39 | 26 | 4.7979 | 8.2344
39 | 27 | 11.1619 | 11.4185
39 | 28 | 10.9192 | 9.8239
39 | 29 | 10.5625 | 13.0736
39 | 30 | 11.264 | 8.7971
39 | 31 | 7.112 | 10.5377
39 | 32 | 12.5407 | 11.4426
39 | 33 | 9.5522 | 10.0864
39 | 34 | 9.9529 | 13.5703
39 | 35 | 11.9841 | 11.2475
40 | 1 | 9.5559 | 15.4092
40 | 2 | 10.5525 | 12.9288
40 | 3 | 8.1384 | 11.8489
40 | 4 | 12.1439 | 14.2727
40 | 5 | 10.756 | 10.4486
40 | 6 | 6.3276 | 12.8094
40 | 7 | 11.1001 | 12.183
40 | 8 | 10.4179 | 13.8098
40 | 9 | 6.9989 | 11.5194
40 | 10 | 9.6618 | 8.1334
40 | 11 | 11.2566 | 10.554
40 | 12 | 13.6249 | 11.3737
40 | 13 | 10.0989 | 10.2898
40 | 14 | 8.7531 | 13.4393
40 | 15 | 12.0176 | 11.6512
40 | 16 | 8.4706 | 15.695
40 | 17 | 13.1427 | 14.8587
40 | 18 | 12.8781 | 7.3275
40 | 19 | 10.707 | 10.1991
40 | 20 | 10.9208 | 15.5992
40 | 21 | 10.5933 | 11.058
40 | 22 | 9.1375 | 11.3449
40 | 23 | 13.2272 | 13.3162
40 | 24 | 9.458 | 8.2099
40 | 25 | 10.4923 | 10.4814
40 | 26 | 9.334 | 11.5656
40 | 27 | 7.4113 | 7.5776
40 | 28 | 8.7809 | 9.403
40 | 29 | 10.0966 | 15.9497
40 | 30 | 12.4399 | 12.48
40 | 31 | 3.2858 | 11.3142
40 | 32 | 8.511 | 10.8398
40 | 33 | 11.5306 | 9.6429
40 | 34 | 9.5684 | 11.7797
40 | 35 | 8.2186 | 7.7058
41 | 1 | 9.8852 | 8.2966
41 | 2 | 7.8489 | 11.6766
41 | 3 | 9.9551 | 12.5887
41 | 4 | 8.3849 | 10.0741
41 | 5 | 10.2503 | 8.575
41 | 6 | 10.9681 | 15.8862
41 | 7 | 11.9703 | 10.4434
41 | 8 | 9.2471 | 9.6223
41 | 9 | 12.3439 | 10.3731
41 | 10 | 10.5892 | 10.164
41 | 11 | 7.6603 | 9.3394
41 | 12 | 9.9484 | 9.3345
41 | 13 | 9.448 | 7.4867
41 | 14 | 12.2858 | 11.7248
41 | 15 | 9.5697 | 9.0312
41 | 16 | 8.279 | 9.4535
41 | 17 | 9.0158 | 12.0932
41 | 18 | 10.645 | 12.0328
41 | 19 | 8.2367 | 11.7018
41 | 20 | 11.5596 | 8.4495
41 | 21 | 8.3716 | 10.4098
41 | 22 | 9.9527 | 12.113
41 | 23 | 9.2428 | 13.8306
41 | 24 | 8.9176 | 11.8624
41 | 25 | 10.1968 | 12.4864
41 | 26 | 9.213 | 11.1562
41 | 27 | 8.005 | 10.013
41 | 28 | 12.2283 | 11.3981
41 | 29 | 9.8972 | 11.0554
41 | 30 | 11.4653 | 9.9103
41 | 31 | 12.2663 | 12.5025
41 | 32 | 8.2511 | 10.0985
41 | 33 | 8.9561 | 9.9126
41 | 34 | 11.0508 | 9.4052
41 | 35 | 9.3382 | 13.8684
42 | 1 | 11.1332 | 12.4889
42 | 2 | 9.9264 | 17.0422
42 | 3 | 8.7819 | 12.4546
42 | 4 | 11.2613 | 10.6052
42 | 5 | 8.9749 | 9.6592
42 | 6 | 10.0472 | 13.6901
42 | 7 | 10.6861 | 9.8745
42 | 8 | 10.7897 | 7.1478
42 | 9 | 8.1084 | 11.3417
42 | 10 | 9.9058 | 11.823
42 | 11 | 7.5714 | 10.1982
42 | 12 | 13.0247 | 9.3544
42 | 13 | 9.6288 | 7.2816
42 | 14 | 12.7629 | 8.2434
42 | 15 | 10.1568 | 14.5178
42 | 16 | 12.1704 | 12.8855
42 | 17 | 10.4283 | 9.3522
42 | 18 | 11.3509 | 15.6595
42 | 19 | 9.1323 | 12.5382
42 | 20 | 8.8358 | 7.8446
42 | 21 | 11.117 | 12.7418
42 | 22 | 6.8532 | 11.7675
42 | 23 | 11.6085 | 6.8761
42 | 24 | 6.9579 | 13.4369
42 | 25 | 9.3885 | 10.1006
42 | 26 | 8.8233 | 14.0973
42 | 27 | 10.1788 | 11.3349
42 | 28 | 7.5525 | 12.2735
42 | 29 | 9.6701 | 9.1948
42 | 30 | 4.1855 | 12.652
42 | 31 | 8.5423 | 11.4256
42 | 32 | 10.757 | 12.3267
42 | 33 | 9.2024 | 13.0998
42 | 34 | 6.1665 | 11.7785
42 | 35 | 8.8495 | 12.0868
43 | 1 | 10.4248 | 12.8531
43 | 2 | 8.6061 | 8.0248
43 | 3 | 9.273 | 10.42
43 | 4 | 9.1101 | 11.699
43 | 5 | 7.2739 | 10.2543
43 | 6 | 8.1536 | 14.9906
43 | 7 | 8.5284 | 12.9696
43 | 8 | 10.2718 | 12.3138
43 | 9 | 6.4973 | 7.0857
43 | 10 | 11.2416 | 9.5044
43 | 11 | 10.6659 | 10.7559
43 | 12 | 11.9834 | 10.384
43 | 13 | 11.0023 | 11.7146
43 | 14 | 8.6508 | 5.5816
43 | 15 | 8.8848 | 12.7517
43 | 16 | 9.6349 | 10.5696
43 | 17 | 11.4873 | 10.9997
43 | 18 | 12.451 | 11.9278
43 | 19 | 10.915 | 8.7541
43 | 20 | 10.4542 | 11.9853
43 | 21 | 12.1617 | 9.8744
43 | 22 | 9.5915 | 7.7152
43 | 23 | 8.2616 | 9.498
43 | 24 | 9.3591 | 11.3668
43 | 25 | 9.8171 | 12.1342
43 | 26 | 9.3716 | 14.6258
43 | 27 | 9.8499 | 8.8945
43 | 28 | 8.6737 | 11.2247
43 | 29 | 9.8219 | 8.5496
43 | 30 | 12.701 | 10.9723
43 | 31 | 8.32 | 13.4071
43 | 32 | 12.9613 | 12.7323
43 | 33 | 7.4475 | 7.6089
43 | 34 | 10.6745 | 8.2222
43 | 35 | 9.1871 | 13.0333
44 | 1 | 10.1011 | 12.3453
44 | 2 | 9.7632 | 11.7126
44 | 3 | 10.0423 | 10.92
44 | 4 | 11.2488 | 9.982
44 | 5 | 11.1793 | 12.6519
44 | 6 | 8.3037 | 12.9213
44 | 7 | 8.5799 | 12.0776
44 | 8 | 8.1012 | 9.6309
44 | 9 | 8.5862 | 12.1545
44 | 10 | 12.5166 | 7.7033
44 | 11 | 9.2647 | 9.3541
44 | 12 | 10.4255 | 7.3917
44 | 13 | 8.8965 | 11.2695
44 | 14 | 12.6948 | 9.4801
44 | 15 | 7.097 | 14.4064
44 | 16 | 7.6274 | 12.4602
44 | 17 | 9.9985 | 11.9985
44 | 18 | 10.2135 | 9.4517
44 | 19 | 8.8756 | 7.2594
44 | 20 | 8.7733 | 11.348
44 | 21 | 7.7214 | 14.8126
44 | 22 | 8.0793 | 12.0698
44 | 23 | 10.6168 | 11.6999
44 | 24 | 8.8238 | 10.9416
44 | 25 | 10.4368 | 9.9652
44 | 26 | 11.2209 | 13.0622
44 | 27 | 10.669 | 13.7803
44 | 28 | 12.6105 | 11.256
44 | 29 | 6.3655 | 10.9135
44 | 30 | 6.9249 | 10.2969
44 | 31 | 9.6623 | 11.7
44 | 32 | 6.3438 | 12.1792
44 | 33 | 8.2845 | 12.0848
44 | 34 | 7.6547 | 11.7795
44 | 35 | 8.5166 | 8.5015
45 | 1 | 8.3328 | 11.8154
45 | 2 | 9.6293 | 12.721
45 | 3 | 7.4458 | 9.3374
45 | 4 | 9.6075 | 7.5777
45 | 5 | 7.087 | 10.7253
45 | 6 | 10.4198 | 14.5641
45 | 7 | 11.3929 | 12.7174
45 | 8 | 8.3074 | 11.7508
45 | 9 | 10.2916 | 14.3154
45 | 10 | 8.0838 | 10.0025
45 | 11 | 10.9204 | 4.7318
45 | 12 | 5.3636 | 13.4733
45 | 13 | 9.7487 | 9.2965
45 | 14 | 11.1733 | 8.7051
45 | 15 | 7.2371 | 11.2178
45 | 16 | 9.2734 | 9.9178
45 | 17 | 4.9463 | 10.2855
45 | 18 | 8.309 | 9.4855
45 | 19 | 12.1432 | 14.6706
45 | 20 | 9.2667 | 11.1609
45 | 21 | 7.5053 | 9.1274
45 | 22 | 10.8024 | 10.1147
45 | 23 | 9.406 | 11.201
45 | 24 | 10.9605 | 12.5849
45 | 25 | 11.5911 | 7.9008
45 | 26 | 9.5767 | 13.5897
45 | 27 | 9.3422 | 13.6201
45 | 28 | 7.4133 | 11.7451
45 | 29 | 9.0739 | 14.2577
45 | 30 | 8.4036 | 14.0843
45 | 31 | 9.0744 | 12.6847
45 | 32 | 11.5565 | 10.9083
45 | 33 | 8.1508 | 11.2599
45 | 34 | 10.1686 | 11.5921
45 | 35 | 10.0875 | 9.7154
46 | 1 | 10.7678 | 8.5472
46 | 2 | 11.7742 | 10.5948
46 | 3 | 10.7827 | 8.8569
46 | 4 | 11.1337 | 8.9547
46 | 5 | 11.5335 | 11.8124
46 | 6 | 9.1656 | 13.8739
46 | 7 | 7.386 | 13.7425
46 | 8 | 14.3514 | 10.9834
46 | 9 | 10.8856 | 10.9188
46 | 10 | 8.3474 | 13.4184
46 | 11 | 6.6729 | 9.6517
46 | 12 | 10.319 | 7.0783
46 | 13 | 12.8823 | 10.3266
46 | 14 | 12.6103 | 12.4317
46 | 15 | 7.1823 | 12.563
46 | 16 | 8.2276 | 8.7585
46 | 17 | 7.6379 | 9.5022
46 | 18 | 12.3315 | 13.1817
46 | 19 | 9.5781 | 13.7471
46 | 20 | 9.3591 | 7.3319
46 | 21 | 7.9097 | 11.7734
46 | 22 | 6.0474 | 7.336
46 | 23 | 7.2434 | 11.8626
46 | 24 | 11.2858 | 9.0164
46 | 25 | 8.9821 | 9.5682
46 | 26 | 10.4754 | 12.1943
46 | 27 | 11.6388 | 7.7398
46 | 28 | 7.1086 | 9.4239
46 | 29 | 10.2049 | 10.5527
46 | 30 | 10.1975 | 10.013
46 | 31 | 9.6389 | 5.4641
46 | 32 | 6.7906 | 6.1628
46 | 33 | 11.078 | 7.9684
46 | 34 | 6.8002 | 5.5038
46 | 35 | 10.1564 | 9.1476
47 | 1 | 7.6031 | 6.5353
47 | 2 | 8.7774 | 8.959
47 | 3 | 9.2951 | 9.7628
47 | 4 | 9.9085 | 8.0854
47 | 5 | 7.557 | 7.8912
47 | 6 | 10.6862 | 9.5998
47 | 7 | 6.3862 | 7.7975
47 | 8 | 5.305 | 8.7462
47 | 9 | 8.4002 | 7.0431
47 | 10 | 7.0485 | 12.7864
47 | 11 | 6.9209 | 7.5195
47 | 12 | 9.582 | 10.1304
47 | 13 | 7.3424 | 10.9174
47 | 14 | 9.283 | 13.5325
47 | 15 | 7.5462 | 8.1115
47 | 16 | 10.738 | 9.5587
47 | 17 | 7.512 | 7.0959
47 | 18 | 9.2191 | 10.2568
47 | 19 | 11.3543 | 12.289
47 | 20 | 12.2898 | 7.0514
47 | 21 | 11.0643 | 7.6345
47 | 22 | 11.223 | 9.8986
47 | 23 | 3.625 | 8.6271
47 | 24 | 9.9643 | 9.7947
47 | 25 | 6.8026 | 6.5065
47 | 26 | 9.4337 | 9.2324
47 | 27 | 5.7203 | 12.016
47 | 28 | 11.3259 | 5.8793
47 | 29 | 8.6692 | 5.6409
47 | 30 | 9.8291 | 14.9468
47 | 31 | 2.8267 | 11.2054
47 | 32 | 10.9135 | 10.7126
47 | 33 | 9.4484 | 8.0555
47 | 34 | 11.5474 | 8.2307
47 | 35 | 9.5798 | 11.4727
48 | 1 | 10.9796 | 6.7443
48 | 2 | 7.2363 | 8.7949
48 | 3 | 8.3347 | 8.9829
48 | 4 | 8.9661 | 2.5964
48 | 5 | 6.5241 | 7.9667
48 | 6 | 9.8294 | 12.0019
48 | 7 | 11.9996 | 8.3978
48 | 8 | 4.8627 | 8.2755
48 | 9 | 10.2625 | 9.0002
48 | 10 | 7.8649 | 12.1017
48 | 11 | 10.3162 | 8.5966
48 | 12 | 5.9888 | 10.4666
48 | 13 | 11.8602 | 8.8458
48 | 14 | 8.9746 | 11.3759
48 | 15 | 10.266 | 9.7768
48 | 16 | 11.4813 | 10.0144
48 | 17 | 7.0598 | 8.1656
48 | 18 | 9.5646 | 7.778
48 | 19 | 6.4984 | 10.1634
48 | 20 | 9.045 | 7.8987
48 | 21 | 6.6012 | 7.5301
48 | 22 | 10.1952 | 9.3126
48 | 23 | 12.0799 | 7.9615
48 | 24 | 11.1334 | 9.1725
48 | 25 | 7.6366 | 4.076
48 | 26 | 7.3099 | 6.1721
48 | 27 | 8.3333 | 7.7153
48 | 28 | 11.0622 | 9.6194
48 | 29 | 4.986 | 8.5801
48 | 30 | 6.8241 | 7.4275
48 | 31 | 7.1312 | 8.824
48 | 32 | 5.9259 | 6.1747
48 | 33 | 9.2205 | 12.4256
48 | 34 | 7.8806 | 5.4244
48 | 35 | 7.001 | 11.8433
49 | 1 | 8.7143 | 8.1805
49 | 2 | 6.9036 | 9.7666
49 | 3 | 10.9448 | 8.1492
49 | 4 | 10.8814 | 12.5051
49 | 5 | 6.0661 | 8.3496
49 | 6 | 6.3056 | 8.9657
49 | 7 | 12.9892 | 6.3136
49 | 8 | 9.1243 | 9.0614
49 | 9 | 5.7851 | 6.1211
49 | 10 | 8.4947 | 9.3215
49 | 11 | 11.5974 | 11.1905
49 | 12 | 10.2181 | 12.3006
49 | 13 | 9.1993 | 9.6092
49 | 14 | 5.9594 | 9.8776
49 | 15 | 7.0732 | 5.9997
49 | 16 | 7.7988 | 11.6034
49 | 17 | 9.9798 | 16.8966
49 | 18 | 9.5963 | 9.2374
49 | 19 | 3.0693 | 12.9745
49 | 20 | 10.2658 | 8.0261
49 | 21 | 13.41 | 7.651
49 | 22 | 9.1894 | 8.6776
49 | 23 | 14.2856 | 9.9731
49 | 24 | 9.6087 | 8.3909
49 | 25 | 11.3886 | 10.6726
49 | 26 | 8.9753 | 7.4543
49 | 27 | 8.4957 | 8.1803
49 | 28 | 7.5968 | 9.7244
49 | 29 | 6.8231 | 9.6101
49 | 30 | 8.4582 | 9.4503
49 | 31 | 7.3627 | 9.6063
49 | 32 | 10.2673 | 6.3713
49 | 33 | 11.6682 | 10.7786
49 | 34 | 11.9409 | 10.7368
49 | 35 | 12.6219 | 9.6784
50 | 1 | 10.9456 | 11.3268
50 | 2 | 9.8562 | 15.4158
50 | 3 | 11.6715 | 8.7418
50 | 4 | 11.1302 | 13.4971
50 | 5 | 9.4287 | 11.304
50 | 6 | 12.2211 | 12.7621
50 | 7 | 6.0077 | 15.379
50 | 8 | 8.9022 | 10.5084
50 | 9 | 8.0277 | 9.7391
50 | 10 | 9.0939 | 7.9835
50 | 11 | 8.4244 | 10.903
50 | 12 | 8.7247 | 9.0937
50 | 13 | 9.8143 | 8.2183
50 | 14 | 7.5874 | 10.6263
50 | 15 | 12.913 | 10.4876
50 | 16 | 10.2075 | 12.6036
50 | 17 | 10.3593 | 10.2344
50 | 18 | 9.0537 | 10.5506
50 | 19 | 9.8901 | 11.3605
50 | 20 | 13.1678 | 10.19
50 | 21 | 8.2545 | 12.3481
50 | 22 | 10.5223 | 10.0805
50 | 23 | 12.6362 | 7.7144
50 | 24 | 9.4447 | 9.8279
50 | 25 | 5.8187 | 10.1129
50 | 26 | 10.0576 | 8.2589
50 | 27 | 4.5972 | 8.7936
50 | 28 | 11.4206 | 17.866
50 | 29 | 11.2875 | 9.6667
50 | 30 | 9.4325 | 13.2404
50 | 31 | 10.52 | 14.5958
50 | 32 | 7.3411 | 11.6163
50 | 33 | 8.9641 | 11.1831
50 | 34 | 6.5994 | 12.6665
50 | 35 | 10.8127 | 9.745
51 | 1 | 9.196 | 11.0666
51 | 2 | 12.9561 | 13.1868
51 | 3 | 7.9894 | 9.1444
51 | 4 | 9.3822 | 9.8973
51 | 5 | 9.8395 | 12.4582
51 | 6 | 9.4415 | 8.6219
51 | 7 | 14.967 | 11.3661
51 | 8 | 6.369 | 10.3977
51 | 9 | 11.212 | 8.9818
51 | 10 | 10.2054 | 11.0714
51 | 11 | 10.5248 | 9.1637
51 | 12 | 7.8924 | 10.6328
51 | 13 | 10.7841 | 15.6467
51 | 14 | 8.856 | 11.2894
51 | 15 | 9.0639 | 10.0547
51 | 16 | 8.3943 | 8.5046
51 | 17 | 10.0774 | 9.9358
51 | 18 | 11.5864 | 4.7585
51 | 19 | 11.1625 | 10.2811
51 | 20 | 10.3328 | 11.1803
51 | 21 | 8.4214 | 10.253
51 | 22 | 9.703 | 10.5334
51 | 23 | 10.6716 | 6.9454
51 | 24 | 11.2382 | 8.4254
51 | 25 | 10.0981 | 11.4536
51 | 26 | 9.864 | 14.1995
51 | 27 | 7.8171 | 10.2632
51 | 28 | 8.6369 | 10.9085
51 | 29 | 10.5813 | 11.6636
51 | 30 | 10.2441 | 11.92
51 | 31 | 13.9814 | 9.2197
51 | 32 | 15.3691 | 10.5279
51 | 33 | 8.5579 | 9.2751
51 | 34 | 9.4199 | 11.0965
51 | 35 | 10.7304 | 13.8052
52 | 1 | 7.4898 | 9.1042
52 | 2 | 9.6664 | 8.7373
52 | 3 | 11.2784 | 11.015
52 | 4 | 8.2636 | 12.6082
52 | 5 | 10.3024 | 11.473
52 | 6 | 9.3889 | 11.2541
52 | 7 | 9.6552 | 10.847
52 | 8 | 8.7781 | 8.6596
52 | 9 | 8.5824 | 7.5464
52 | 10 | 6.8381 | 13.4261
52 | 11 | 11.4426 | 12.0345
52 | 12 | 10.1388 | 13.4946
52 | 13 | 7.2301 | 10.3087
52 | 14 | 9.7666 | 7.491
52 | 15 | 10.6007 | 9.5886
52 | 16 | 12.405 | 10.3178
52 | 17 | 7.0726 | 11.0024
52 | 18 | 11.0545 | 8.6321
52 | 19 | 7.7069 | 7.324
52 | 20 | 9.696 | 9.4454
52 | 21 | 4.063 | 10.7952
52 | 22 | 9.9519 | 13.31
52 | 23 | 13.0297 | 6.4386
52 | 24 | 7.2057 | 13.1827
52 | 25 | 10.6402 | 11.1408
52 | 26 | 12.8927 | 6.7972
52 | 27 | 11.7872 | 10.4257
52 | 28 | 11.3759 | 9.397
52 | 29 | 8.9149 | 7.3467
52 | 30 | 10.2536 | 10.5621
52 | 31 | 8.5152 | 10.717
52 | 32 | 11.8301 | 12.9589
52 | 33 | 10.6864 | 10.3042
52 | 34 | 10.7593 | 7.5627
52 | 35 | 8.5122 | 11.4703
53 | 1 | 11.3728 | 8.4554
53 | 2 | 8.1397 | 10.006
53 | 3 | 8.4965 | 8.0019
53 | 4 | 11.6966 | 10.0771
53 | 5 | 9.8714 | 9.4688
53 | 6 | 8.7099 | 10.5267
53 | 7 | 9.8392 | 12.099
53 | 8 | 14.3637 | 10.6877
53 | 9 | 8.5814 | 5.9274
53 | 10 | 8.9032 | 9.0369
53 | 11 | 11.6744 | 10.7531
53 | 12 | 9.3531 | 8.8589
53 | 13 | 13.6245 | 6.7312
53 | 14 | 8.4511 | 10.5549
53 | 15 | 12.6876 | 12.4471
53 | 16 | 9.1263 | 8.9921
53 | 17 | 10.7223 | 10.7244
53 | 18 | 10.451 | 9.1514
53 | 19 | 10.8679 | 11.1175
53 | 20 | 10.7385 | 6.7169
53 | 21 | 9.5346 | 11.8204
53 | 22 | 11.8529 | 10.3497
53 | 23 | 11.0689 | 9.0646
53 | 24 | 11.1866 | 10.3046
53 | 25 | 6.4478 | 5.9109
53 | 26 | 10.7831 | 12.0224
53 | 27 | 8.3374 | 11.0038
53 | 28 | 9.3919 | 9.7078
53 | 29 | 8.0456 | 7.7854
53 | 30 | 10.3284 | 10.5596
53 | 31 | 10.8811 | 7.741
53 | 32 | 11.4291 | 9.6068
53 | 33 | 8.0812 | 11.3916
53 | 34 | 8.4292 | 7.8708
53 | 35 | 10.7822 | 11.5541
54 | 1 | 12.661 | 9.196
54 | 2 | 13.0739 | 11.3024
54 | 3 | 9.9238 | 11.406
54 | 4 | 10.9061 | 7.9117
54 | 5 | 8.4082 | 8.2336
54 | 6 | 9.7948 | 12.2313
54 | 7 | 11.5723 | 12.7373
54 | 8 | 10.4599 | 10.0585
54 | 9 | 7.9505 | 11.541
54 | 10 | 11.3294 | 9.5868
54 | 11 | 8.6828 | 7.3491
54 | 12 | 9.8713 | 8.0508
54 | 13 | 11.2654 | 9.2454
54 | 14 | 8.5829 | 10.4904
54 | 15 | 11.5683 | 7.4593
54 | 16 | 14.3293 | 10.2581
54 | 17 | 9.8361 | 8.1981
54 | 18 | 11.5482 | 8.9316
54 | 19 | 7.8787 | 9.0189
54 | 20 | 7.8919 | 8.6321
54 | 21 | 10.1617 | 7.2917
54 | 22 | 7.7639 | 13.2098
54 | 23 | 7.5533 | 13.1121
54 | 24 | 10.2189 | 10.7483
54 | 25 | 9.6865 | 7.5154
54 | 26 | 12.6918 | 11.4799
54 | 27 | 8.4397 | 8.2554
54 | 28 | 6.8009 | 5.8028
54 | 29 | 10.9477 | 11.1348
54 | 30 | 9.9569 | 8.9111
54 | 31 | 10.9314 | 9.9792
54 | 32 | 12.1568 | 7.0773
54 | 33 | 9.4374 | 9.4444
54 | 34 | 7.0179 | 9.0126
54 | 35 | 10.6376 | 10.6804
55 | 1 | 7.3948 | 14.4283
55 | 2 | 10.8498 | 10.6926
55 | 3 | 10.8676 | 12.7113
55 | 4 | 8.7795 | 6.7183
55 | 5 | 9.2464 | 11.9224
55 | 6 | 9.4854 | 12.4836
55 | 7 | 11.5128 | 13.2618
55 | 8 | 6.3166 | 7.7814
55 | 9 | 10.4688 | 8.2799
55 | 10 | 11.1967 | 11.3072
55 | 11 | 7.1557 | 5.3303
55 | 12 | 11.7187 | 9.025
55 | 13 | 8.0436 | 8.8621
55 | 14 | 10.423 | 12.8396
55 | 15 | 5.6242 | 11.1019
55 | 16 | 4.7475 | 6.6748
55 | 17 | 9.2205 | 8.5071
55 | 18 | 9.8028 | 5.6885
55 | 19 | 8.3865 | 4.683
55 | 20 | 9.0421 | 9.6144
55 | 21 | 8.0774 | 8.2333
55 | 22 | 9.362 | 11.0597
55 | 23 | 11.373 | 10.6252
55 | 24 | 10.2292 | 10.7523
55 | 25 | 9.1523 | 8.5441
55 | 26 | 7.9955 | 8.6507
55 | 27 | 7.93 | 11.1342
55 | 28 | 5.9791 | 8.565
55 | 29 | 4.6536 | 10.3255
55 | 30 | 6.7792 | 8.9658
55 | 31 | 8.9414 | 6.7737
55 | 32 | 6.0738 | 7.6085
55 | 33 | 5.6304 | 5.7659
55 | 34 | 5.3894 | 10.2675
55 | 35 | 6.3496 | 5.3379
56 | 1 | 4.4225 | 7.4747
56 | 2 | 7.0685 | 10.2226
56 | 3 | 9.6752 | 8.1772
56 | 4 | 9.5826 | 9.4825
56 | 5 | 9.4449 | 6.8641
56 | 6 | 12.7722 | 9.9935
56 | 7 | 6.3631 | 7.7759
56 | 8 | 8.9783 | 10.577
56 | 9 | 7.4516 | 6.4697
56 | 10 | 11.7262 | 6.0266
56 | 11 | 10.5361 | 4.8148
56 | 12 | 7.7111 | 10.6487
56 | 13 | 10.3925 | 6.3072
56 | 14 | 8.9947 | 9.0486
56 | 15 | 9.0611 | 10.7462
56 | 16 | 11.2138 | 10.1108
56 | 17 | 7.3033 | 8.4808
56 | 18 | 9.1374 | 9.3446
56 | 19 | 8.1695 | 10.3725
56 | 20 | 7.6891 | 8.2438
56 | 21 | 10.3544 | 11.0895
56 | 22 | 8.1804 | 10.1231
56 | 23 | 8.7089 | 14.2067
56 | 24 | 8.8232 | 8.8438
56 | 25 | 9.8385 | 9.291
56 | 26 | 10.1803 | 10.2702
56 | 27 | 9.2757 | 10.8353
56 | 28 | 10.4087 | 7.1117
56 | 29 | 5.781 | 11.2654
56 | 30 | 8.5044 | 10.9865
56 | 31 | 6.869 | 7.7822
56 | 32 | 10.4891 | 9.4247
56 | 33 | 8.9879 | 6.9501
56 | 34 | 6.1538 | 6.8212
56 | 35 | 7.1258 | 12.5152
57 | 1 | 6.408 | 13.5628
57 | 2 | 10.3988 | 10.7812
57 | 3 | 8.6647 | 10.6222
57 | 4 | 8.7091 | 7.835
57 | 5 | 9.0602 | 8.585
57 | 6 | 8.9467 | 7.2835
57 | 7 | 6.1446 | 7.1173
57 | 8 | 5.209 | 8.9384
57 | 9 | 7.4333 | 12.7727
57 | 10 | 9.6597 | 13.329
57 | 11 | 8.2416 | 9.4744
57 | 12 | 9.2785 | 7.3004
57 | 13 | 9.0591 | 8.1775
57 | 14 | 7.7615 | 5.595
57 | 15 | 6.2045 | 10.9958
57 | 16 | 7.0444 | 11.5171
57 | 17 | 6.2287 | 11.7848
57 | 18 | 5.2162 | 4.8254
57 | 19 | 9.0264 | 5.0859
57 | 20 | 6.6025 | 10.7601
57 | 21 | 5.4094 | 9.1411
57 | 22 | 9.0641 | 5.3304
57 | 23 | 5.763 | 5.7761
57 | 24 | 4.356 | 10.9535
57 | 25 | 5.1788 | 8.0462
57 | 26 | 7.6636 | 10.7903
57 | 27 | 5.5363 | 11.5395
57 | 28 | 6.2542 | 9.4411
57 | 29 | 8.955 | 10.8884
57 | 30 | 7.1999 | 11.3997
57 | 31 | 10.0127 | 7.9947
57 | 32 | 9.1313 | 14.1127
57 | 33 | 6.7944 | 6.0634
57 | 34 | 10.2104 | 10.247
57 | 35 | 6.3711 | 9.7027
58 | 1 | 7.949 | 9.4556
58 | 2 | 9.9384 | 9.2116
58 | 3 | 6.4259 | 14.6211
58 | 4 | 8.7099 | 6.9944
58 | 5 | 9.8955 | 9.1538
58 | 6 | 8.6421 | 11.1531
58 | 7 | 8.678 | 7.6334
58 | 8 | 8.0046 | 7.008
58 | 9 | 5.0153 | 8.5401
58 | 10 | 7.9422 | 9.6505
58 | 11 | 7.7552 | 4.3224
58 | 12 | 8.5366 | 10.8311
58 | 13 | 3.7478 | 7.5325
58 | 14 | 4.7359 | 8.112
58 | 15 | 6.629 | 6.0501
58 | 16 | 5.6853 | 5.8885
58 | 17 | 7.5976 | 7.8019
58 | 18 | 7.2727 | 6.2921
58 | 19 | 3.3169 | 10.3079
58 | 20 | 7.523 | 6.3203
58 | 21 | 7.2808 | 6.1985
58 | 22 | 8.5234 | 5.9609
58 | 23 | 4.9612 | 4.3149
58 | 24 | 8.1641 | 9.2153
58 | 25 | 5.008 | 5.7347
58 | 26 | 6.22 | 8.7795
58 | 27 | 6.4873 | 6.968
58 | 28 | 3.5275 | 5.2666
58 | 29 | 4.883 | 2.4693
58 | 30 | 7.426 | 4.8255
58 | 31 | 10.4894 | 8.7158
58 | 32 | 11.4833 | 5.8198
58 | 33 | 8.3034 | 7.5795
58 | 34 | 4.8901 | 7.2317
58 | 35 | 5.7203 | 9.6702
59 | 1 | 7.5417 | 5.0371
59 | 2 | 5.8252 | 5.9427
59 | 3 | 3.5299 | 11.3551
59 | 4 | 4.2455 | 5.3741
59 | 5 | 6.7755 | 6.0334
59 | 6 | 4.4335 | 8.1351
59 | 7 | 7.8249 | 6.7931
59 | 8 | 5.1735 | 10.0188
59 | 9 | 5.6711 | 5.1024
59 | 10 | 7.67 | 12.9398
59 | 11 | 7.812 | 7.9279
59 | 12 | 8.528 | 3.9218
59 | 13 | 7.8847 | 12.2604
59 | 14 | 6.3169 | 10.6157
59 | 15 | 4.352 | 10.0195
59 | 16 | 7.065 | 9.2125
59 | 17 | 4.533 | 6.2953
59 | 18 | 8.2871 | 8.3873
59 | 19 | 7.174 | 5.7129
59 | 20 | 8.3269 | 4.1891
59 | 21 | 10.2985 | 7.4518
59 | 22 | 6.6113 | 9.9019
59 | 23 | 8.2601 | 12.8532
59 | 24 | 6.2017 | 5.8037
59 | 25 | 8.2271 | 7.6545
59 | 26 | 8.3146 | 5.5219
59 | 27 | 6.3953 | 5.1937
59 | 28 | 3.7524 | 4.4955
59 | 29 | 3.8343 | 8.8884
59 | 30 | 7.0336 | 4.4715
59 | 31 | 7.8699 | 6.2772
59 | 32 | 6.7127 | 7.3583
59 | 33 | 8.4828 | 8.8803
59 | 34 | 4.0439 | 5.6754
59 | 35 | 9.1373 | 4.7414
35 | 1 | 7.934 | 5.6353
60 | 2 | 6.3881 | 7.6501
60 | 3 | 7.4245 | 4.4136
60 | 4 | 5.9852 | 8.8171
60 | 5 | 5.0801 | 4.7138
60 | 6 | 5.1529 | 9.5397
60 | 7 | 6.8182 | 8.1335
60 | 8 | 6.9184 | 8.623
60 | 9 | 11.3164 | 5.5431
60 | 10 | 3.8226 | 9.3114
60 | 11 | 2.697 | 7.1711
60 | 12 | 7.2711 | 6.7491
60 | 13 | 7.9758 | 6.8468
60 | 14 | 5.048 | 7.5821
60 | 15 | 5.4722 | 7.5653
60 | 16 | 8.6412 | 10.3849
60 | 17 | 5.7145 | 5.6884
60 | 18 | 5.1631 | 5.7289
60 | 19 | 7.6931 | 7.6425
60 | 20 | 4.8084 | 7.6442
60 | 21 | 7.1463 | 3.6737
60 | 22 | 8.6823 | 9.8938
60 | 23 | 9.1148 | 8.593
60 | 24 | 6.081 | 9.8101
60 | 25 | 4.2802 | 11.0643
60 | 26 | 4.2055 | 7.574
60 | 27 | 4.9895 | 6.952
60 | 28 | 7.0514 | 8.4655
60 | 29 | 10.0978 | 10.5903
60 | 30 | 5.5491 | 10.4274
60 | 31 | 7.3334 | 8.7009
60 | 32 | 6.9118 | 5.8184
60 | 33 | 9.0584 | 8.8996
60 | 34 | 6.4289 | 8.0904
60 | 35 | 5.7327 | 9.9559

## SolarL_config
| Source | Pmpp W | nac | nmpp | ns | coef_tmpp (%/C) | tnoct C | Entrance_Stage | area | Variability (%) | nserie | nparallel | FE Ton/Mwh
planta1 | monteria | 350 | 0.98 | 0.97 | 0.86 | 0.3 | 44 | NE | uninodal | 15 | 10 | 5 | 0.018
planta2 | sincelejo | 340 | 0.98 | 0.98 | 0.35 | 0.3 | 44 | NE | uninodal | 16 | 10 | 12 | 0.018
planta3 | guajira | 320 | 0.98 | 1.25 | 0.35 | 0.3 | 44 | NE | uninodal | 18 | 20 | 10 | 0.018

## SolarD_config
| Source | efficiency | area m 2 | Entrance_Stage | Area | InverterLosses % | Temp losses | DC losses % | AC losses % | Shadings % | losses irradiation % | losses dust % | growth rate % | Variability (%) | FE Ton/Mwh
SolarD1 | bogota | 0.211 | 1220 | NE | uninodal | 8 | 8 | 2 | 2 | 15 | 3 | 3 | 1.5 | 15 | 0.018
SolarD2 | medellin | 0.203 | 4500 | NE | uninodal | 8 | 8 | 2 | 2 | 5 | 3 | 3 | 2.2 | 16 | 0.018

## InflowSolar
Stage | Scenario | monteria | sincelejo | guajira | bogota | medellin
1 | 1 | 215.8708 | 166.0367 | 193.9073 | 190.1353 | 209.5307
1 | 2 | 198.0147 | 215.1631 | 245.1382 | 204.1157 | 178.5048
1 | 3 | 193.9698 | 178.2271 | 209.3037 | 209.466 | 168.0431
1 | 4 | 245.3192 | 170.548 | 236.0785 | 177.1396 | 127.3725
1 | 5 | 181.9248 | 121.3508 | 185.3516 | 232.4078 | 164.628
1 | 6 | 150.4226 | 231.139 | 210.8111 | 177.3999 | 106.0584
1 | 7 | 210.2456 | 202.7918 | 217.08 | 218.609 | 162.8793
1 | 8 | 200.8044 | 165.78 | 240.6741 | 175.8005 | 144.1211
1 | 9 | 174.5141 | 186.2978 | 253.9121 | 181.074 | 187.9991
1 | 10 | 237.2881 | 163.1753 | 249.0549 | 194.6168 | 158.0565
1 | 11 | 194.8915 | 153.9031 | 242.6613 | 215.7974 | 159.7506
1 | 12 | 179.0316 | 276.0637 | 205.5565 | 181.9185 | 159.4667
1 | 13 | 138.423 | 205.9288 | 268.5529 | 186.1382 | 151.3398
1 | 14 | 138.8658 | 254.4108 | 245.8989 | 177.612 | 166.9957
1 | 15 | 152.7466 | 192.3994 | 218.3762 | 183.5562 | 189.6017
1 | 16 | 157.7708 | 229.6495 | 302.5125 | 194.3564 | 226.6232
1 | 17 | 207.7641 | 196.7059 | 261.9169 | 202.7667 | 186.1107
1 | 18 | 175.097 | 140.5103 | 179.2158 | 298.2533 | 189.5139
1 | 19 | 173.5851 | 204.6432 | 222.7207 | 164.2598 | 193.5249
1 | 20 | 205.0062 | 161.5995 | 229.8119 | 186.7794 | 162.2606
1 | 21 | 168.8656 | 174.3584 | 245.1331 | 261.5814 | 121.723
1 | 22 | 194.3702 | 242.5155 | 272.1226 | 230.6007 | 167.2411
1 | 23 | 156.7823 | 205.6286 | 217.9965 | 209.8681 | 227.8915
1 | 24 | 228.0469 | 245.7344 | 287.3691 | 152.0565 | 136.2747
1 | 25 | 218.5268 | 218.9807 | 275.5882 | 91.3282 | 148.0195
1 | 26 | 146.6743 | 206.9629 | 168.883 | 165.7739 | 257.3312
1 | 27 | 197.5053 | 218.1483 | 237.0532 | 191.2575 | 165.5501
1 | 28 | 217.4326 | 226.5401 | 146.3505 | 253.7295 | 217.46
1 | 29 | 189.6055 | 174.8455 | 188.2631 | 224.3837 | 134.7681
1 | 30 | 216.093 | 176.7999 | 257.9368 | 232.1777 | 152.8663
1 | 31 | 181.1717 | 192.2992 | 243.6118 | 240.2497 | 77.913
1 | 32 | 135.0218 | 273.5553 | 226.973 | 213.7012 | 171.3061
1 | 33 | 154.3707 | 204.3702 | 162.3954 | 190.3948 | 206.3312
1 | 34 | 177.0413 | 191.8942 | 249.2129 | 260.8767 | 225.5055
1 | 35 | 221.7546 | 257.2455 | 274.5239 | 216.7855 | 180.4182
2 | 1 | 130.8937 | 129.2031 | 203.0555 | 172.4261 | 159.9997
2 | 2 | 175.6209 | 119.7266 | 167.2931 | 185.1258 | 212.4046
2 | 3 | 139.9694 | 199.6939 | 161.5056 | 153.1066 | 205.7119
2 | 4 | 169.8803 | 226.1388 | 256.4533 | 264.6699 | 224.6859
2 | 5 | 187.6002 | 239.061 | 253.6518 | 202.296 | 244.0071
2 | 6 | 178.7094 | 220.6689 | 182.3141 | 197.0566 | 213.5729
2 | 7 | 170.1626 | 102.0761 | 187.5607 | 179.8671 | 242.3237
2 | 8 | 206.1614 | 106.7244 | 108.6195 | 163.3367 | 176.7009
2 | 9 | 223.354 | 150.7129 | 234.2007 | 157.3964 | 163.2464
2 | 10 | 199.0792 | 227.6865 | 144.095 | 219.9887 | 119.6567
2 | 11 | 137.0285 | 175.1243 | 196.2704 | 170.5206 | 225.6442
2 | 12 | 172.1897 | 236.9161 | 172.7588 | 226.9833 | 179.1045
2 | 13 | 216.1089 | 225.9575 | 228.9033 | 242.5046 | 170.7905
2 | 14 | 271.782 | 209.3209 | 249.2281 | 219.8092 | 123.9162
2 | 15 | 199.468 | 148.3267 | 205.7433 | 208.3306 | 234.3308
2 | 16 | 240.0001 | 191.0541 | 192.24 | 157.0716 | 184.4609
2 | 17 | 203.0954 | 200.7984 | 212.622 | 235.8742 | 190.5688
2 | 18 | 151.7689 | 294.1868 | 196.717 | 177.7239 | 226.1141
2 | 19 | 213.6648 | 225.0134 | 202.914 | 168.1192 | 196.4574
2 | 20 | 240.5904 | 222.0405 | 220.7728 | 245.153 | 138.84
2 | 21 | 154.1427 | 212.6931 | 188.5556 | 219.7658 | 243.5577
2 | 22 | 216.3496 | 308.3022 | 217.1865 | 231.8541 | 172.0952
2 | 23 | 183.5215 | 210.1611 | 262.2697 | 186.501 | 190.9784
2 | 24 | 172.4299 | 179.4634 | 181.5857 | 173.9227 | 184.2314
2 | 25 | 171.9853 | 228.2443 | 282.709 | 200.3819 | 272.3052
2 | 26 | 168.9113 | 200.1083 | 220.0114 | 159.2907 | 151.4784
2 | 27 | 167.3039 | 180.0581 | 159.8338 | 230.0672 | 201.7071
2 | 28 | 182.6296 | 284.5607 | 174.9953 | 186.4439 | 190.6954
2 | 29 | 237.2001 | 183.7763 | 169.2422 | 206.0903 | 130.8692
2 | 30 | 195.9849 | 156.3911 | 176.7536 | 252.9358 | 204.0241
2 | 31 | 111.6594 | 171.9361 | 162.6245 | 161.4613 | 156.1611
2 | 32 | 135.6482 | 259.3673 | 124.6518 | 158.8032 | 159.5641
2 | 33 | 213.9573 | 204.5775 | 185.3795 | 208.1508 | 200.7123
2 | 34 | 186.058 | 163.6894 | 224.235 | 184.7799 | 217.6141
2 | 35 | 156.498 | 242.7949 | 218.9951 | 248.1064 | 176.7084
3 | 1 | 152.47 | 201.5736 | 234.3476 | 144.8419 | 180.1968
3 | 2 | 200.3622 | 203.0762 | 194.8643 | 150.8227 | 168.9544
3 | 3 | 208.8634 | 145.7019 | 234.3867 | 242.5746 | 159.1134
3 | 4 | 203.302 | 146.8136 | 203.6625 | 209.2999 | 192.1752
3 | 5 | 187.3423 | 130.712 | 211.8615 | 188.4852 | 173.7924
3 | 6 | 137.2691 | 160.7562 | 219.3989 | 129.0673 | 113.9976
3 | 7 | 231.7504 | 157.0512 | 159.3514 | 201.5756 | 245.8587
3 | 8 | 158.5039 | 258.8424 | 183.0294 | 177.2816 | 200.804
3 | 9 | 203.4308 | 236.291 | 254.6518 | 217.9335 | 153.1753
3 | 10 | 207.9336 | 173.9158 | 189.6614 | 199.8171 | 165.0526
3 | 11 | 231.1984 | 209.0628 | 240.0449 | 179.3284 | 165.4693
3 | 12 | 241.3171 | 136.7116 | 189.1461 | 233.775 | 150.6425
3 | 13 | 166.8681 | 199.4333 | 239.0811 | 136.5909 | 147.0501
3 | 14 | 224.194 | 200.6243 | 128.9512 | 194.486 | 214.2556
3 | 15 | 134.3923 | 145.1146 | 327.0741 | 196.8685 | 155.957
3 | 16 | 147.3887 | 202.231 | 284.014 | 198.3621 | 189.3026
3 | 17 | 184.5721 | 263.2594 | 238.7617 | 202.0514 | 175.7202
3 | 18 | 159.8897 | 197.0911 | 194.64 | 193.3595 | 178.88
3 | 19 | 205.2973 | 155.4034 | 204.6334 | 216.2885 | 192.9302
3 | 20 | 163.4059 | 194.8976 | 213.7238 | 216.5598 | 202.4447
3 | 21 | 140.5557 | 258.6598 | 200.8269 | 240.4895 | 179.8096
3 | 22 | 161.5987 | 218.5638 | 176.7852 | 233.7341 | 181.5651
3 | 23 | 250.3446 | 167.9894 | 178.0782 | 218.9614 | 224.7329
3 | 24 | 213.753 | 198.6849 | 220.5447 | 247.9499 | 171.7477
3 | 25 | 175.8323 | 146.003 | 213.7096 | 189.4053 | 227.6195
3 | 26 | 163.0961 | 213.5912 | 267.6726 | 214.8998 | 170.0293
3 | 27 | 164.3237 | 202.8651 | 246.0942 | 211.836 | 187.2902
3 | 28 | 183.0961 | 279.7701 | 226.8637 | 134.2768 | 189.6038
3 | 29 | 190.3757 | 219.9554 | 191.0913 | 181.6002 | 111.1134
3 | 30 | 168.3835 | 271.7711 | 134.404 | 185.8112 | 204.3079
3 | 31 | 197.275 | 246.9989 | 200.2555 | 159.2344 | 128.7891
3 | 32 | 235.0737 | 271.9894 | 286.9578 | 140.873 | 145.6512
3 | 33 | 191.3488 | 201.2145 | 235.5984 | 140.2517 | 173.069
3 | 34 | 190.9167 | 205.0998 | 250.2055 | 225.4682 | 168.6941
3 | 35 | 165.5762 | 220.3353 | 196.6415 | 178.8619 | 170.5337
4 | 1 | 229.3942 | 180.4492 | 192.6351 | 164.9162 | 240.9273
4 | 2 | 172.6437 | 243.1654 | 265.8538 | 174.655 | 234.7732
4 | 3 | 169.0823 | 276.1349 | 244.7794 | 193.4945 | 190.7123
4 | 4 | 219.6653 | 247.6341 | 181.3707 | 133.3345 | 192.961
4 | 5 | 115.4187 | 182.3322 | 243.3954 | 151.5298 | 149.6513
4 | 6 | 161.9587 | 197.7371 | 311.5347 | 203.59 | 228.5816
4 | 7 | 115.017 | 202.7185 | 170.4135 | 165.5431 | 188.8058
4 | 8 | 142.2199 | 252.1748 | 262.6427 | 243.4988 | 265.5492
4 | 9 | 151.7594 | 150.3864 | 215.5121 | 88.8302 | 186.4027
4 | 10 | 145.5235 | 301.1897 | 314.3721 | 171.4686 | 192.6403
4 | 11 | 216.8836 | 204.1487 | 264.3028 | 162.6498 | 191.8023
4 | 12 | 199.0089 | 148.7485 | 282.4123 | 163.3561 | 147.9119
4 | 13 | 213.399 | 212.6579 | 173.7783 | 184.6182 | 107.5221
4 | 14 | 150.0646 | 118.7596 | 184.679 | 121.8436 | 163.0493
4 | 15 | 179.9354 | 203.2397 | 229.6945 | 201.0932 | 217.5955
4 | 16 | 216.5719 | 146.4375 | 220.4142 | 122.5321 | 224.5151
4 | 17 | 145.4742 | 167.3789 | 243.3341 | 149.739 | 190.4857
4 | 18 | 189.9604 | 178.1678 | 182.9785 | 163.7894 | 135.5518
4 | 19 | 171.064 | 227.4205 | 234.1932 | 201.4981 | 169.4006
4 | 20 | 258.1139 | 229.9004 | 168.0376 | 177.1556 | 256.3491
4 | 21 | 181.5149 | 177.4457 | 253.0749 | 277.8925 | 235.7593
4 | 22 | 116.1116 | 252.0997 | 186.8012 | 151.4813 | 209.2896
4 | 23 | 177.4929 | 243.4282 | 264.5089 | 209.0839 | 142.3186
4 | 24 | 222.1341 | 206.8404 | 300.3293 | 205.657 | 249.235
4 | 25 | 143.7572 | 232.0569 | 272.4743 | 171.584 | 101.1545
4 | 26 | 177.7147 | 244.726 | 262.0217 | 119.4241 | 167.9323
4 | 27 | 172.8271 | 313.0531 | 289.9202 | 176.8608 | 148.5699
4 | 28 | 137.3083 | 128.2102 | 189.937 | 220.1404 | 165.0694
4 | 29 | 187.8166 | 188.992 | 247.0772 | 83.542 | 216.6637
4 | 30 | 214.2239 | 142.2465 | 253.936 | 184.6035 | 190.3837
4 | 31 | 180.4966 | 157.7881 | 240.4277 | 172.6574 | 172.8424
4 | 32 | 165.6325 | 193.3323 | 314.0824 | 212.5051 | 110.7077
4 | 33 | 145.0651 | 241.5533 | 251.9506 | 196.0049 | 165.5855
4 | 34 | 127.453 | 233.9995 | 193.97 | 161.9798 | 219.1592
4 | 35 | 188.7349 | 260.6309 | 215.2681 | 207.7023 | 177.8416
5 | 1 | 239.0172 | 166.7122 | 265.1251 | 185.9152 | 229.2238
5 | 2 | 173.6953 | 208.9247 | 237.35 | 252.2388 | 260.0317
5 | 3 | 142.5279 | 145.5407 | 196.4513 | 113.868 | 168.6553
5 | 4 | 244.659 | 175.0996 | 229.6473 | 162.9183 | 253.6644
5 | 5 | 170.1676 | 161.3756 | 235.3719 | 156.118 | 189.6369
5 | 6 | 160.5322 | 225.6747 | 288.5331 | 201.6205 | 232.2029
5 | 7 | 150.3905 | 214.6169 | 303.386 | 227.5402 | 127.1819
5 | 8 | 193.5228 | 147.9303 | 217.5323 | 183.4175 | 217.9433
5 | 9 | 129.4345 | 201.7611 | 315.3993 | 217.2916 | 105.269
5 | 10 | 267.9057 | 249.598 | 253.1241 | 151.3769 | 179.8217
5 | 11 | 157.8555 | 232.0739 | 185.9768 | 121.9934 | 174.397
5 | 12 | 238.7748 | 185.29 | 235.931 | 176.2719 | 240.3188
5 | 13 | 219.8721 | 261.949 | 160.8409 | 237.5165 | 168.3979
5 | 14 | 161.3957 | 265.4619 | 256.0456 | 142.2706 | 156.1517
5 | 15 | 141.0982 | 175.2274 | 149.5495 | 168.8728 | 220.4307
5 | 16 | 206.2744 | 242.0519 | 262.4607 | 201.7265 | 137.7361
5 | 17 | 185.5664 | 180.6369 | 167.7562 | 156.8567 | 140.0429
5 | 18 | 193.1307 | 259.7062 | 235.7203 | 166.8612 | 211.7865
5 | 19 | 148.1483 | 237.3355 | 228.146 | 164.4097 | 169.6541
5 | 20 | 191.1511 | 220.9861 | 239.4743 | 204.8064 | 185.4399
5 | 21 | 241.306 | 264.4975 | 250.615 | 176.4383 | 164.6249
5 | 22 | 219.1592 | 232.5457 | 253.3687 | 154.538 | 237.4058
5 | 23 | 170.4938 | 227.4198 | 226.893 | 197.8565 | 226.8507
5 | 24 | 247.0419 | 216.1513 | 196.8824 | 195.8994 | 184.5572
5 | 25 | 176.5569 | 254.8724 | 205.3981 | 268.5091 | 187.0813
5 | 26 | 201.9276 | 186.5776 | 217.4681 | 149.1778 | 191.2646
5 | 27 | 145.8916 | 305.0406 | 85.9071 | 151.0167 | 195.3977
5 | 28 | 174.1795 | 247.4347 | 181.9768 | 156.7867 | 183.1939
5 | 29 | 161.692 | 242.5545 | 286.5747 | 229.2838 | 139.2257
5 | 30 | 174.8909 | 248.5097 | 275.0915 | 268.1926 | 184.6485
5 | 31 | 230.9622 | 185.3113 | 308.4276 | 238.8976 | 191.3624
5 | 32 | 195.9923 | 235.6542 | 223.0807 | 139.8223 | 194.7974
5 | 33 | 184.9936 | 204.2148 | 255.9883 | 165.8853 | 155.9246
5 | 34 | 164.2848 | 266.6344 | 238.2441 | 212.5967 | 234.7153
5 | 35 | 239.1024 | 210.2202 | 223.021 | 164.0012 | 173.2669
6 | 1 | 140.5458 | 171.9542 | 230.5256 | 216.2633 | 152.4345
6 | 2 | 199.7635 | 207.104 | 252.0773 | 179.3526 | 137.4009
6 | 3 | 189.2764 | 172.7903 | 288.4124 | 214.0925 | 246.604
6 | 4 | 181.1661 | 223.8543 | 238.2006 | 137.1622 | 134.6345
6 | 5 | 165.621 | 182.2345 | 240.6631 | 147.9315 | 212.4947
6 | 6 | 188.0434 | 244.0088 | 305.9935 | 198.8878 | 177.5096
6 | 7 | 177.4075 | 230.9446 | 231.8835 | 192.059 | 175.6194
6 | 8 | 95.9561 | 151.8686 | 218.4655 | 145.8572 | 122.2292
6 | 9 | 159.0207 | 212.2985 | 185.1843 | 192.986 | 185.3794
6 | 10 | 211.1604 | 240.7186 | 247.8796 | 160.921 | 150.926
6 | 11 | 77.2545 | 163.7933 | 290.9953 | 137.7273 | 175.0658
6 | 12 | 202.3895 | 290.3861 | 172.1153 | 101.5745 | 203.0723
6 | 13 | 143.1888 | 193.0863 | 306.8993 | 206.8197 | 240.7736
6 | 14 | 244.8058 | 254.2046 | 280.1747 | 118.347 | 223.1736
6 | 15 | 244.0872 | 156.5377 | 228.4801 | 112.3214 | 182.4393
6 | 16 | 198.2607 | 227.1285 | 237.4466 | 154.4178 | 159.9495
6 | 17 | 182.8899 | 169.9455 | 223.2077 | 137.7164 | 163.625
6 | 18 | 106.8104 | 251.9385 | 167.9145 | 150.5023 | 89.5114
6 | 19 | 155.0179 | 214.7751 | 248.3548 | 141.3604 | 216.3303
6 | 20 | 180.2233 | 232.5778 | 232.4341 | 165.8082 | 226.3429
6 | 21 | 169.3621 | 220.003 | 196.8366 | 231.2929 | 185.7724
6 | 22 | 211.0069 | 208.9161 | 261.6255 | 148.8361 | 219.0579
6 | 23 | 154.8418 | 150.0552 | 208.6364 | 164.1536 | 192.6001
6 | 24 | 259.3371 | 250.0431 | 186.1241 | 191.0063 | 145.7254
6 | 25 | 173.5457 | 236.6621 | 235.4748 | 179.5539 | 260.4416
6 | 26 | 245.9973 | 277.3966 | 342.0288 | 183.1716 | 188.0116
6 | 27 | 206.3069 | 203.7496 | 250.4413 | 163.4711 | 174.7156
6 | 28 | 152.5055 | 230.7176 | 213.4128 | 156.1425 | 215.8453
6 | 29 | 264.1347 | 187.6182 | 246.1357 | 160.1562 | 184.929
6 | 30 | 191.8311 | 169.7767 | 224.8728 | 173.5702 | 139.3248
6 | 31 | 161.1242 | 193.8648 | 182.3683 | 137.6718 | 212.0066
6 | 32 | 194.1534 | 233.4871 | 242.8099 | 246.4576 | 163.261
6 | 33 | 175.478 | 186.3313 | 182.1038 | 136.8869 | 151.0944
6 | 34 | 230.0968 | 226.874 | 190.9378 | 208.1407 | 120.8671
6 | 35 | 178.0698 | 206.9769 | 219.1762 | 181.4587 | 280.2411
7 | 1 | 219.9048 | 252.8804 | 253.8403 | 139.751 | 231.6275
7 | 2 | 142.1309 | 145.7979 | 152.9657 | 257.222 | 196.4788
7 | 3 | 204.1041 | 224.3275 | 162.499 | 212.9263 | 215.5076
7 | 4 | 145.1464 | 226.266 | 275.5505 | 231.177 | 246.1361
7 | 5 | 164.6028 | 206.8484 | 214.0478 | 209.8666 | 157.0523
7 | 6 | 180.7566 | 143.0931 | 247.712 | 174.9749 | 183.8026
7 | 7 | 178.942 | 159.4445 | 203.0515 | 173.7709 | 192.5961
7 | 8 | 142.8536 | 178.1451 | 214.1965 | 208.1055 | 194.9484
7 | 9 | 243.916 | 173.6882 | 272.009 | 160.0425 | 138.6877
7 | 10 | 217.9741 | 175.9292 | 261.3211 | 172.2886 | 286.3748
7 | 11 | 167.0786 | 206.9448 | 255.4974 | 134.7172 | 207.0327
7 | 12 | 247.3419 | 139.6892 | 299.359 | 269.5011 | 213.9331
7 | 13 | 141.079 | 250.5655 | 251.8565 | 208.6866 | 169.7754
7 | 14 | 183.0567 | 142.7445 | 231.9309 | 173.5179 | 175.521
7 | 15 | 144.2045 | 190.0545 | 204.371 | 167.8519 | 220.7121
7 | 16 | 179.3672 | 186.815 | 267.9025 | 210.3795 | 183.0088
7 | 17 | 184.8633 | 198.1607 | 235.0503 | 229.9673 | 155.9171
7 | 18 | 154.0522 | 158.4897 | 212.8663 | 143.7666 | 134.7389
7 | 19 | 187.6087 | 213.7283 | 166.4708 | 162.3992 | 173.4125
7 | 20 | 208.5173 | 254.5239 | 290.2341 | 239.5611 | 169.4916
7 | 21 | 143.271 | 181.4982 | 186.5326 | 136.7946 | 180.1783
7 | 22 | 175.7656 | 215.3586 | 238.7009 | 158.3005 | 195.4373
7 | 23 | 130.4224 | 214.8949 | 264.9636 | 170.805 | 221.6309
7 | 24 | 197.6327 | 135.8622 | 273.4508 | 90.3914 | 102.4718
7 | 25 | 134.2387 | 146.7815 | 271.8274 | 177.1647 | 114.8555
7 | 26 | 270.0906 | 175.5709 | 265.0184 | 210.8008 | 235.758
7 | 27 | 151.4532 | 155.5239 | 233.245 | 78.7744 | 134.6866
7 | 28 | 194.4597 | 259.9878 | 226.586 | 213.7734 | 139.9867
7 | 29 | 173.906 | 244.4454 | 181.5721 | 202.6986 | 164.471
7 | 30 | 192.3842 | 204.1078 | 253.3653 | 239.3016 | 146.8285
7 | 31 | 141.0839 | 262.858 | 208.1195 | 210.3851 | 105.655
7 | 32 | 205.6502 | 189.7578 | 292.8794 | 227.2607 | 190.2185
7 | 33 | 220.0567 | 161.063 | 261.6198 | 181.6681 | 178.6896
7 | 34 | 228.5413 | 208.4431 | 157.5075 | 155.6044 | 175.0668
7 | 35 | 189.6512 | 233.2172 | 300.2236 | 122.1261 | 219.1991
8 | 1 | 203.5594 | 160.7132 | 277.9754 | 169.0646 | 205.0302
8 | 2 | 237.2607 | 234.4191 | 185.2846 | 111.1497 | 214.9085
8 | 3 | 149.7565 | 196.8962 | 251.2813 | 120.2003 | 169.14
8 | 4 | 233.9022 | 215.1677 | 255.9654 | 132.6148 | 140.5643
8 | 5 | 174.9638 | 169.9789 | 232.1992 | 254.822 | 178.4015
8 | 6 | 113.1749 | 168.6761 | 235.7066 | 259.8755 | 170.8607
8 | 7 | 186.7698 | 266.5797 | 241.0431 | 152.8221 | 195.2945
8 | 8 | 212.8614 | 232.1579 | 239.9222 | 127.5952 | 195.4274
8 | 9 | 190.8699 | 191.0708 | 218.0291 | 173.2867 | 228.2275
8 | 10 | 236.8002 | 180.4384 | 229.3805 | 233.6965 | 208.2634
8 | 11 | 233.1652 | 182.6588 | 248.6973 | 209.701 | 146.7951
8 | 12 | 205.9537 | 183.6701 | 313.086 | 199.9919 | 181.4004
8 | 13 | 190.9995 | 223.4498 | 212.5193 | 196.6408 | 142.1925
8 | 14 | 204.5135 | 143.8748 | 170.2183 | 217.6311 | 234.8933
8 | 15 | 206.8141 | 176.6278 | 202.7927 | 249.1831 | 184.6302
8 | 16 | 220.7455 | 253.2329 | 219.3555 | 131.4872 | 226.4823
8 | 17 | 212.5893 | 221.1433 | 290.1099 | 173.738 | 149.3663
8 | 18 | 212.1006 | 153.649 | 271.2043 | 156.519 | 173.3914
8 | 19 | 128.9866 | 259.8314 | 208.1572 | 155.9138 | 224.0434
8 | 20 | 235.0428 | 221.3256 | 282.5084 | 158.0784 | 183.6362
8 | 21 | 172.2542 | 260.5262 | 225.8989 | 122.9095 | 203.1815
8 | 22 | 175.7806 | 222.3108 | 290.3908 | 202.9546 | 200.3596
8 | 23 | 113.9762 | 187.9931 | 300.2949 | 213.5534 | 138.9031
8 | 24 | 135.2384 | 214.2699 | 233.848 | 181.549 | 176.368
8 | 25 | 212.4903 | 197.7171 | 301.3727 | 217.1071 | 175.1216
8 | 26 | 243.4428 | 181.1447 | 289.2259 | 210.8923 | 159.2342
8 | 27 | 180.617 | 219.3998 | 188.7743 | 188.2878 | 181.8637
8 | 28 | 215.963 | 265.6843 | 201.1681 | 136.6565 | 127.1106
8 | 29 | 176.4455 | 190.7258 | 261.2175 | 119.8927 | 149.5809
8 | 30 | 187.8108 | 164.066 | 273.9146 | 192.0997 | 194.8975
8 | 31 | 148.6477 | 188.249 | 193.7675 | 176.2085 | 166.9152
8 | 32 | 164.5277 | 204.1912 | 256.8994 | 149.0814 | 217.2501
8 | 33 | 121.7278 | 193.9644 | 271.6621 | 156.501 | 172.4663
8 | 34 | 206.1052 | 208.1399 | 170.2029 | 180.5522 | 136.0647
8 | 35 | 143.7956 | 143.1203 | 253.0065 | 158.8758 | 188.8031
9 | 1 | 199.3432 | 223.4096 | 298.1253 | 216.5737 | 169.6899
9 | 2 | 147.027 | 202.9661 | 230.9911 | 236.7918 | 144.0045
9 | 3 | 153.6248 | 221.1345 | 206.6377 | 163.6392 | 143.3811
9 | 4 | 174.7778 | 231.7852 | 302.16 | 189.8691 | 182.0204
9 | 5 | 163.1615 | 204.584 | 299.0236 | 161.1685 | 157.5738
9 | 6 | 204.9081 | 213.3362 | 238.2397 | 206.4761 | 149.2469
9 | 7 | 195.9557 | 245.373 | 234.3445 | 206.8691 | 223.6347
9 | 8 | 220.0366 | 181.6414 | 195.6633 | 224.2565 | 159.5139
9 | 9 | 137.4365 | 270.6584 | 178.7012 | 96.2034 | 131.8536
9 | 10 | 178.2042 | 161.1323 | 251.9632 | 151.5202 | 201.3448
9 | 11 | 143.0909 | 221.4948 | 237.6207 | 181.0118 | 200.9732
9 | 12 | 180.9038 | 226.3259 | 239.6171 | 164.4401 | 171.6605
9 | 13 | 138.2658 | 189.0935 | 242.3382 | 116.4059 | 178.3422
9 | 14 | 214.8778 | 230.4228 | 247.1142 | 219.2277 | 134.7887
9 | 15 | 212.4903 | 233.8395 | 234.3698 | 238.0829 | 135.9308
9 | 16 | 228.5934 | 208.2242 | 239.7709 | 200.0889 | 139.552
9 | 17 | 210.3637 | 210.8084 | 214.9005 | 150.2006 | 200.5112
9 | 18 | 139.5188 | 225.4718 | 302.2621 | 202.8094 | 184.8912
9 | 19 | 180.8359 | 253.7123 | 192.001 | 168.6495 | 164.9934
9 | 20 | 181.4208 | 180.2062 | 135.7474 | 210.7532 | 221.7673
9 | 21 | 183.5026 | 156.3633 | 226.0718 | 139.8174 | 209.8321
9 | 22 | 124.3609 | 155.6222 | 248.5781 | 141.7434 | 90.1592
9 | 23 | 162.8958 | 166.5886 | 255.0666 | 177.9376 | 149.9078
9 | 24 | 150.0296 | 151.4863 | 159.0524 | 133.7114 | 233.221
9 | 25 | 138.4402 | 151.4437 | 203.5011 | 172.3242 | 124.4523
9 | 26 | 151.8301 | 219.4661 | 169.6647 | 188.9224 | 119.3216
9 | 27 | 157.805 | 119.0919 | 235.9816 | 225.6025 | 163.6031
9 | 28 | 161.5685 | 184.2653 | 217.8042 | 153.4817 | 146.8432
9 | 29 | 129.1842 | 188.5792 | 283.8684 | 104.9941 | 165.2217
9 | 30 | 117.0992 | 242.6266 | 249.5756 | 195.9097 | 162.2392
9 | 31 | 233.3348 | 187.2406 | 267.1665 | 158.5281 | 191.0042
9 | 32 | 158.6554 | 170.9396 | 183.08 | 130.0146 | 217.9533
9 | 33 | 185.0291 | 166.0663 | 306.7098 | 123.7705 | 199.6155
9 | 34 | 167.0178 | 205.4377 | 242.1742 | 186.3104 | 130.0753
9 | 35 | 170.2263 | 151.5121 | 257.6418 | 130.2324 | 172.1466
10 | 1 | 153.908 | 67.7921 | 246.2102 | 93.7213 | 156.3038
10 | 2 | 129.3368 | 158.6468 | 218.0691 | 145.5154 | 126.8019
10 | 3 | 154.3489 | 168.0537 | 275.6901 | 138.7523 | 198.4721
10 | 4 | 194.7047 | 161.974 | 219.1899 | 188.6504 | 202.9606
10 | 5 | 186.2203 | 188.6723 | 212.0311 | 177.9994 | 203.5556
10 | 6 | 227.1139 | 125.4151 | 235.4856 | 124.5313 | 150.9504
10 | 7 | 177.4279 | 173.6293 | 267.5479 | 127.2835 | 185.1826
10 | 8 | 190.1206 | 194.7685 | 185.1266 | 177.2554 | 175.9924
10 | 9 | 173.6304 | 143.3017 | 320.4726 | 59.2385 | 182.211
10 | 10 | 214.9247 | 74.6285 | 226.1588 | 114.2067 | 192.3829
10 | 11 | 166.7837 | 142.8145 | 231.3923 | 210.1519 | 125.6554
10 | 12 | 226.4204 | 176.3077 | 224.0611 | 168.1638 | 142.6988
10 | 13 | 148.5173 | 168.4946 | 185.0508 | 110.7229 | 241.7515
10 | 14 | 174.7319 | 143.79 | 177.53 | 219.3257 | 204.2959
10 | 15 | 173.8107 | 81.1274 | 234.3706 | 154.3317 | 158.1414
10 | 16 | 140.4745 | 173.0912 | 230.0796 | 177.6804 | 251.5766
10 | 17 | 179.3788 | 283.3479 | 310.2619 | 136.9172 | 143.8759
10 | 18 | 189.9919 | 193.72 | 280.7352 | 152.1324 | 184.5203
10 | 19 | 168.8052 | 146.3673 | 189.9663 | 71.9972 | 229.9954
10 | 20 | 123.1267 | 116.2019 | 268.2903 | 106.8621 | 212.5153
10 | 21 | 179.5249 | 111.6735 | 292.1923 | 163.5792 | 201.3477
10 | 22 | 123.3513 | 226.1016 | 173.4548 | 115.2272 | 132.1895
10 | 23 | 198.1071 | 154.1298 | 218.0486 | 192.5583 | 231.9249
10 | 24 | 185.317 | 170.6897 | 296.1995 | 162.1415 | 93.9355
10 | 25 | 143.9197 | 165.1926 | 263.4026 | 135.2096 | 98.0282
10 | 26 | 174.3989 | 114.7032 | 288.689 | 159.2641 | 159.8495
10 | 27 | 215.4204 | 164.6931 | 146.1997 | 177.1827 | 185.7122
10 | 28 | 180.5935 | 190.6097 | 256.9188 | 163.7699 | 177.0695
10 | 29 | 178.4147 | 266.9124 | 205.7767 | 163.8384 | 186.0888
10 | 30 | 203.2996 | 142.3712 | 219.1234 | 234.957 | 167.4206
10 | 31 | 203.1973 | 141.4722 | 153.5601 | 165.1492 | 228.9942
10 | 32 | 177.7815 | 187.0743 | 201.7559 | 188.8719 | 218.6865
10 | 33 | 175.9121 | 239.0577 | 218.7309 | 218.4337 | 177.1032
10 | 34 | 207.1289 | 186.8265 | 306.8989 | 195.4024 | 123.5099
10 | 35 | 133.4457 | 193.2704 | 245.1386 | 230.5942 | 192.2533
11 | 1 | 160.0555 | 288.4147 | 170.7481 | 117.2112 | 200.3409
11 | 2 | 217.7088 | 140.2291 | 278.0527 | 143.0234 | 171.7335
11 | 3 | 134.1531 | 90.5568 | 270.8644 | 143.702 | 175.0892
11 | 4 | 97.7996 | 193.0304 | 163.2011 | 223.1179 | 176.556
11 | 5 | 192.337 | 185.9281 | 257.4984 | 168.1469 | 179.5266
11 | 6 | 156.8879 | 158.2847 | 217.7417 | 140.381 | 193.1127
11 | 7 | 146.7052 | 234.4668 | 252.2701 | 80.0357 | 155.05
11 | 8 | 156.9034 | 239.3872 | 247.7016 | 181.58 | 129.1402
11 | 9 | 175.9639 | 212.4459 | 304.3998 | 131.9652 | 205.0345
11 | 10 | 213.2463 | 237.8633 | 276.1954 | 148.3369 | 159.0877
11 | 11 | 209.3631 | 176.7884 | 194.5929 | 138.7318 | 159.465
11 | 12 | 177.3915 | 216.9421 | 187.5625 | 178.7702 | 194.5691
11 | 13 | 168.8767 | 268.2352 | 170.9877 | 69.0025 | 173.3655
11 | 14 | 181.4783 | 172.9988 | 270.9344 | 186.6666 | 129.7947
11 | 15 | 169.04 | 156.2092 | 215.2418 | 189.7617 | 147.711
11 | 16 | 157.7367 | 196.9821 | 293.1807 | 170.3077 | 152.9338
11 | 17 | 192.1912 | 229.8508 | 262.5196 | 148.3169 | 138.2572
11 | 18 | 199.2557 | 253.176 | 236.4706 | 165.8844 | 157.4156
11 | 19 | 196.6263 | 225.6675 | 223.4197 | 145.6061 | 232.5892
11 | 20 | 148.3697 | 156.229 | 226.9764 | 177.7479 | 180.4207
11 | 21 | 232.2518 | 211.8123 | 190.8567 | 180.1561 | 198.3798
11 | 22 | 165.8105 | 146.491 | 234.311 | 136.9466 | 160.0251
11 | 23 | 208.2219 | 184.6491 | 226.5266 | 148.6538 | 128.38
11 | 24 | 130.1034 | 192.0855 | 291.6111 | 105.8887 | 191.8741
11 | 25 | 126.5166 | 151.1966 | 284.4115 | 147.4714 | 103.0921
11 | 26 | 189.1047 | 174.8815 | 229.3943 | 174.0113 | 236.3437
11 | 27 | 194.0731 | 121.6592 | 308.905 | 175.6646 | 221.3222
11 | 28 | 195.793 | 178.5918 | 311.2254 | 122.3234 | 188.4577
11 | 29 | 170.9488 | 182.3956 | 300.3212 | 113.9884 | 178.6179
11 | 30 | 193.687 | 210.9213 | 231.6263 | 213.2219 | 138.3305
11 | 31 | 204.5337 | 150.0151 | 263.832 | 229.0228 | 141.6484
11 | 32 | 179.2751 | 262.4318 | 264.9009 | 54.9939 | 217.1666
11 | 33 | 232.6535 | 219.0113 | 198.8405 | 148.1032 | 196.787
11 | 34 | 202.9391 | 96.8701 | 194.4194 | 192.5708 | 197.669
11 | 35 | 182.4414 | 157.985 | 277.3033 | 184.3929 | 177.762
12 | 1 | 172.9731 | 172.3289 | 309.1588 | 103.4283 | 201.0947
12 | 2 | 208.2043 | 169.0562 | 207.3627 | 170.5823 | 192.8621
12 | 3 | 70.7423 | 136.1045 | 189.6922 | 206.174 | 204.9853
12 | 4 | 248.0909 | 204.3926 | 221.4617 | 136.0603 | 203.0525
12 | 5 | 210.9263 | 259.4635 | 231.2178 | 148.6452 | 129.3768
12 | 6 | 211.1905 | 111.2516 | 241.0262 | 189.2672 | 162.2329
12 | 7 | 130.1374 | 212.1295 | 171.6514 | 121.6867 | 191.4719
12 | 8 | 254.2782 | 167.8464 | 214.7404 | 169.4175 | 274.5712
12 | 9 | 210.1486 | 235.0209 | 240.445 | 153.2471 | 182.186
12 | 10 | 167.2629 | 88.1237 | 214.538 | 96.2833 | 223.2655
12 | 11 | 153.7287 | 173.2418 | 242.0963 | 151.9531 | 123.4841
12 | 12 | 252.9122 | 169.1324 | 285.5788 | 133.3464 | 136.1231
12 | 13 | 177.7354 | 178.4311 | 220.2418 | 69.5792 | 159.0053
12 | 14 | 120.5292 | 170.0477 | 242.3732 | 179.237 | 128.8216
12 | 15 | 180.562 | 169.1822 | 163.6299 | 169.8275 | 187.3477
12 | 16 | 116.6809 | 166.5943 | 155.5546 | 110.4476 | 161.8299
12 | 17 | 171.6029 | 139.3411 | 236.0002 | 92.3368 | 221.1449
12 | 18 | 138.5426 | 137.2666 | 323.2978 | 144.9617 | 167.6411
12 | 19 | 114.0515 | 214.6729 | 239.2395 | 237.4653 | 141.4191
12 | 20 | 201.4178 | 101.8682 | 241.6318 | 169.2793 | 133.306
12 | 21 | 130.6181 | 194.7168 | 230.6951 | 143.1389 | 103.9163
12 | 22 | 156.6297 | 148.6116 | 228.2607 | 125.5203 | 153.3606
12 | 23 | 219.8892 | 187.2112 | 185.7396 | 219.5886 | 205.4469
12 | 24 | 155.9596 | 194.1897 | 225.5208 | 167.7507 | 157.814
12 | 25 | 140.6108 | 116.7499 | 197.4164 | 238.355 | 202.4618
12 | 26 | 186.5667 | 103.075 | 276.4541 | 76.9274 | 186.687
12 | 27 | 155.1358 | 140.869 | 248.9823 | 134.5938 | 206.6896
12 | 28 | 180.8774 | 178.5753 | 237.868 | 167.1915 | 139.2155
12 | 29 | 185.7935 | 117.6517 | 203.304 | 146.013 | 187.1785
12 | 30 | 171.3274 | 174.4603 | 173.2516 | 142.3589 | 174.0453
12 | 31 | 172.1825 | 130.3616 | 243.45 | 142.4998 | 184.0137
12 | 32 | 204.1312 | 121.1318 | 235.2889 | 173.1889 | 151.8071
12 | 33 | 152.1461 | 200.1294 | 212.0154 | 144.2531 | 157.005
12 | 34 | 133.3614 | 44.5462 | 217.6632 | 119.4326 | 145.7591
12 | 35 | 107.5854 | 124.8952 | 231.5169 | 149.6648 | 197.3846
13 | 1 | 99.3628 | 113.2505 | 244.6979 | 146.0528 | 132.141
13 | 2 | 187.5347 | 237.2802 | 255.7661 | 178.9183 | 131.2231
13 | 3 | 171.8933 | 86.9915 | 270.1389 | 98.016 | 200.3027
13 | 4 | 168.4053 | 160.1317 | 231.8842 | 191.8015 | 189.9887
13 | 5 | 178.1799 | 188.4044 | 303.4294 | 142.3457 | 207.9774
13 | 6 | 243.4477 | 94.9152 | 207.8731 | 218.4154 | 214.1949
13 | 7 | 139.4336 | 144.6708 | 266.5178 | 94.4633 | 151.6444
13 | 8 | 244.1553 | 104.8018 | 246.263 | 156.9945 | 152.6607
13 | 9 | 213.0023 | 205.3323 | 229.4453 | 194.514 | 216.3191
13 | 10 | 211.7465 | 152.3896 | 193.8322 | 186.7035 | 188.6931
13 | 11 | 211.5072 | 213.4891 | 315.2783 | 112.406 | 152.9924
13 | 12 | 112.0014 | 153.931 | 297.9219 | 148.3471 | 172.5126
13 | 13 | 111.7682 | 122.821 | 205.124 | 107.5189 | 165.7433
13 | 14 | 170.8012 | 109.1552 | 249.732 | 193.9873 | 108.268
13 | 15 | 225.5249 | 190.241 | 218.4676 | 104.3731 | 148.1435
13 | 16 | 191.0831 | 128.4366 | 232.6113 | 107.1563 | 168.9687
13 | 17 | 145.1932 | 122.4301 | 148.1616 | 169.8779 | 178.0945
13 | 18 | 198.1943 | 154.997 | 154.078 | 194.5261 | 188.2247
13 | 19 | 174.6433 | 146.039 | 274.9629 | 88.4302 | 159.4692
13 | 20 | 151.5068 | 189.6266 | 210.4409 | 151.0603 | 111.7911
13 | 21 | 163.8359 | 141.6475 | 239.8926 | 128.3749 | 183.8747
13 | 22 | 197.7065 | 151.8063 | 284.1043 | 167.1657 | 144.0364
13 | 23 | 160.4029 | 129.4684 | 170.5994 | 152.9555 | 192.3402
13 | 24 | 169.6433 | 208.4949 | 214.0363 | 155.4509 | 161.3987
13 | 25 | 185.1136 | 175.8902 | 259.5848 | 169.1209 | 193.2422
13 | 26 | 176.9339 | 159.2715 | 196.7493 | 133.2991 | 166.1074
13 | 27 | 152.911 | 183.3404 | 189.3329 | 157.7232 | 181.1651
13 | 28 | 165.9623 | 139.6049 | 234.8038 | 143.5426 | 159.2006
13 | 29 | 167.7279 | 176.4135 | 241.3059 | 113.0136 | 122.5981
13 | 30 | 178.4411 | 160.4572 | 204.0027 | 206.9037 | 161.579
13 | 31 | 114.9518 | 190.9598 | 238.2699 | 102.8488 | 206.4772
13 | 32 | 121.4422 | 225.9027 | 274.7018 | 200.5748 | 231.7358
13 | 33 | 201.2289 | 232.4768 | 282.6222 | 162.0363 | 120.1478
13 | 34 | 127.838 | 174.8717 | 223.3221 | 153.4284 | 154.2306
13 | 35 | 98.6853 | 162.8034 | 169.7695 | 163.7962 | 191.7543
14 | 1 | 172.0297 | 149.346 | 161.0396 | 240.8655 | 192.811
14 | 2 | 160.8581 | 145.2414 | 202.0637 | 169.6315 | 146.4921
14 | 3 | 149.98 | 226.6653 | 215.348 | 176.6658 | 239.0713
14 | 4 | 175.314 | 262.6209 | 300.9943 | 138.9736 | 161.3912
14 | 5 | 163.4978 | 197.843 | 219.4646 | 172.6823 | 228.1655
14 | 6 | 154.6805 | 187.5366 | 263.8052 | 83.2501 | 181.4596
14 | 7 | 204.1431 | 169.3275 | 200.7969 | 208.1682 | 121.6681
14 | 8 | 118.7467 | 198.9275 | 208.538 | 148.8656 | 117.5372
14 | 9 | 164.6478 | 172.2661 | 185.2857 | 151.4485 | 125.4237
14 | 10 | 128.9898 | 213.4738 | 220.4717 | 211.5096 | 179.6691
14 | 11 | 134.2383 | 154.5702 | 289.1944 | 150.6894 | 189.8125
14 | 12 | 174.7084 | 146.7315 | 251.8881 | 69.3335 | 135.3736
14 | 13 | 189.9303 | 202.6719 | 274.3447 | 124.0994 | 169.9562
14 | 14 | 138.3716 | 154.9048 | 241.7506 | 92.6766 | 197.6691
14 | 15 | 241.1023 | 147.3653 | 232.6668 | 139.4522 | 155.4808
14 | 16 | 108.1323 | 76.0397 | 212.2894 | 172.9093 | 141.9701
14 | 17 | 172.098 | 98.3848 | 178.4169 | 95.5271 | 165.2329
14 | 18 | 157.3616 | 205.625 | 202.5369 | 188.9822 | 155.1014
14 | 19 | 96.9617 | 187.6697 | 296.1033 | 133.7735 | 171.7417
14 | 20 | 179.3206 | 163.9443 | 225.0752 | 108.4573 | 149.7511
14 | 21 | 136.5404 | 185.8739 | 264.7579 | 208.1849 | 158.0712
14 | 22 | 106.1028 | 155.602 | 251.6358 | 147.7992 | 199.5405
14 | 23 | 185.1972 | 180.6575 | 263.4455 | 185.3407 | 200.3066
14 | 24 | 189.7869 | 150.4581 | 186.0785 | 156.009 | 192.8397
14 | 25 | 131.352 | 176.6916 | 190.9222 | 122.3747 | 179.8246
14 | 26 | 140.7959 | 240.6838 | 265.2431 | 134.4154 | 221.3845
14 | 27 | 195.1797 | 116.9072 | 234.2941 | 173.404 | 180.9766
14 | 28 | 154.2136 | 184.2196 | 278.8756 | 132.6652 | 173.2959
14 | 29 | 202.7952 | 159.1875 | 240.7001 | 119.5577 | 223.2557
14 | 30 | 183.5209 | 206.2766 | 182.3632 | 159.1424 | 226.3313
14 | 31 | 240.1538 | 83.5842 | 180.8319 | 120.2742 | 168.9943
14 | 32 | 198.5735 | 101.7729 | 228.7495 | 182.0011 | 120.6647
14 | 33 | 169.427 | 151.0707 | 299.1448 | 131.7876 | 167.0646
14 | 34 | 102.2279 | 239.9262 | 210.2702 | 99.6058 | 191.3532
14 | 35 | 220.3846 | 118.5188 | 217.0626 | 102.4053 | 179.893
15 | 1 | 150.6673 | 145.9682 | 220.6585 | 183.1014 | 178.7341
15 | 2 | 172.2575 | 163.238 | 276.3492 | 169.0796 | 218.7646
15 | 3 | 194.0057 | 187.884 | 207.3303 | 125.2735 | 177.9511
15 | 4 | 105.3271 | 107.1843 | 214.1475 | 191.1982 | 158.1831
15 | 5 | 184.0115 | 157.495 | 263.8753 | 185.903 | 190.7833
15 | 6 | 200.4713 | 122.5057 | 241.1717 | 149.9523 | 161.1688
15 | 7 | 160.4853 | 256.3214 | 239.3479 | 115.0898 | 145.5424
15 | 8 | 60.2695 | 131.6785 | 236.4423 | 153.1394 | 189.3878
15 | 9 | 136.7207 | 106.838 | 160.72 | 131.7942 | 262.6241
15 | 10 | 179.3331 | 185.4871 | 202.2885 | 32.8786 | 190.8358
15 | 11 | 140.7264 | 215.5876 | 209.7925 | 152.4537 | 184.1288
15 | 12 | 129.5304 | 155.4725 | 165.842 | 177.5653 | 145.8993
15 | 13 | 164.3302 | 119.3908 | 276.1063 | 140.7796 | 235.4695
15 | 14 | 141.4762 | 220.239 | 247.0095 | 161.7126 | 146.4054
15 | 15 | 195.5052 | 213.5988 | 247.3666 | 164.5571 | 195.9592
15 | 16 | 196.2753 | 124.4474 | 235.6108 | 80.6198 | 159.5609
15 | 17 | 269.1759 | 230.0666 | 239.3484 | 180.6892 | 226.2225
15 | 18 | 223.5106 | 147.415 | 388.8273 | 188.0337 | 219.4093
15 | 19 | 213.4345 | 201.767 | 318.9105 | 208.958 | 213.788
15 | 20 | 161.7553 | 204.2915 | 278.656 | 215.4456 | 217.0833
15 | 21 | 155.4967 | 110.8374 | 316.1435 | 116.2899 | 217.2574
15 | 22 | 153.8342 | 198.1287 | 241.885 | 201.7095 | 190.1615
15 | 23 | 216.2887 | 243.834 | 315.677 | 173.8315 | 150.7514
15 | 24 | 124.7643 | 185.0938 | 222.7603 | 152.1076 | 151.0672
15 | 25 | 163.2902 | 174.5721 | 239.4695 | 199.2599 | 205.8431
15 | 26 | 247.2001 | 170.6391 | 334.529 | 128.0871 | 165.29
15 | 27 | 154.3619 | 236.8419 | 247.24 | 111.3749 | 162.1729
15 | 28 | 151.4899 | 223.5086 | 199.966 | 196.8479 | 212.5156
15 | 29 | 173.9525 | 201.1623 | 252.681 | 149.1666 | 226.5639
15 | 30 | 168.0452 | 157.631 | 243.4217 | 65.944 | 210.9721
15 | 31 | 165.315 | 159.4701 | 209.6892 | 159.6898 | 162.2992
15 | 32 | 210.3313 | 219.9207 | 259.784 | 163.4455 | 213.0462
15 | 33 | 155.7016 | 172.792 | 291.7683 | 161.042 | 219.7183
15 | 34 | 152.304 | 158.3415 | 261.5034 | 72.6256 | 216.352
15 | 35 | 180.5865 | 105.8854 | 234.3464 | 188.6464 | 208.7611
16 | 1 | 216.1481 | 226.6052 | 300.8879 | 157.495 | 228.955
16 | 2 | 188.7466 | 143.5005 | 307.2745 | 194.0282 | 173.4882
16 | 3 | 195.6838 | 119.6075 | 202.081 | 141.1827 | 160.2214
16 | 4 | 172.1134 | 100.0239 | 218.8759 | 216.4806 | 197.7904
16 | 5 | 115.1687 | 257.9224 | 274.2466 | 185.1669 | 174.5434
16 | 6 | 118.0824 | 231.8935 | 270.9732 | 235.4997 | 173.4239
16 | 7 | 176.4567 | 227.7143 | 232.9914 | 100.5189 | 178.7527
16 | 8 | 191.8282 | 128.4468 | 202.519 | 184.9746 | 205.3364
16 | 9 | 196.0955 | 167.016 | 280.9265 | 202.1507 | 141.9013
16 | 10 | 174.936 | 229.7539 | 232.0888 | 193.8047 | 255.3726
16 | 11 | 149.1648 | 144.4263 | 319.7796 | 188.6457 | 111.4813
16 | 12 | 184.5502 | 151.546 | 257.2862 | 131.7095 | 198.6792
16 | 13 | 173.8955 | 172.5529 | 244.0186 | 217.3277 | 177.3337
16 | 14 | 196.7604 | 130.186 | 310.9645 | 109.1797 | 226.4458
16 | 15 | 240.7733 | 199.8549 | 212.769 | 93.0782 | 115.3731
16 | 16 | 125.4553 | 200.931 | 230.2478 | 184.1338 | 162.6175
16 | 17 | 169.5647 | 216.6384 | 200.8731 | 54.2357 | 174.7439
16 | 18 | 180.0648 | 163.3865 | 265.2664 | 108.9285 | 237.328
16 | 19 | 237.9116 | 165.6951 | 282.65 | 182.0223 | 157.7265
16 | 20 | 203.6058 | 173.8984 | 246.3684 | 172.6792 | 163.0756
16 | 21 | 177.1166 | 101.9033 | 285.7681 | 213.6009 | 190.4377
16 | 22 | 202.6184 | 257.2746 | 249.9514 | 168.482 | 210.7794
16 | 23 | 195.8375 | 203.2364 | 264.062 | 122.5267 | 170.6928
16 | 24 | 197.178 | 227.8504 | 252.8343 | 137.8157 | 180.9542
16 | 25 | 179.5132 | 203.9497 | 262.6033 | 179.1915 | 166.1105
16 | 26 | 252.6531 | 220.1541 | 241.3798 | 173.7712 | 236.0715
16 | 27 | 235.868 | 200.2391 | 220.002 | 125.8256 | 144.6301
16 | 28 | 167.2356 | 229.2823 | 218.2215 | 174.0193 | 180.9652
16 | 29 | 192.413 | 138.8563 | 278.531 | 211.4711 | 111.6093
16 | 30 | 132.1859 | 111.1172 | 267.6424 | 149.6676 | 148.3574
16 | 31 | 199.0922 | 235.8922 | 292.1634 | 114.4613 | 129.7154
16 | 32 | 176.6781 | 250.7086 | 285.0642 | 121.9695 | 187.6639
16 | 33 | 148.4612 | 146.1829 | 315.0624 | 151.2291 | 184.0805
16 | 34 | 187.6224 | 272.3383 | 290.3359 | 168.6346 | 144.6735
16 | 35 | 196.144 | 195.9835 | 265.8966 | 177.8381 | 286.2968
17 | 1 | 218.3291 | 208.3767 | 226.9205 | 166.1187 | 228.5671
17 | 2 | 154.3704 | 207.3665 | 273.5955 | 82.0911 | 189.9986
17 | 3 | 159.7901 | 204.6751 | 229.3741 | 94.8461 | 219.9668
17 | 4 | 233.0671 | 175.7438 | 205.7923 | 145.609 | 111.5693
17 | 5 | 180.896 | 207.1843 | 224.2467 | 170.3191 | 148.8391
17 | 6 | 174.7661 | 254.4495 | 239.9466 | 147.0226 | 235.9008
17 | 7 | 135.1046 | 190.4978 | 223.0516 | 164.1653 | 190.0392
17 | 8 | 183.4119 | 167.6699 | 333.4065 | 132.5841 | 206.147
17 | 9 | 166.3858 | 162.2172 | 306.646 | 126.2299 | 189.3325
17 | 10 | 161.8723 | 179.8929 | 286.6177 | 231.1082 | 259.2301
17 | 11 | 163.6579 | 217.8541 | 273.2917 | 106.2194 | 168.4426
17 | 12 | 150.2541 | 245.048 | 223.0369 | 133.4295 | 237.4082
17 | 13 | 122.5042 | 203.3309 | 305.2246 | 82.6861 | 146.2637
17 | 14 | 208.6278 | 230.6259 | 297.6642 | 188.8983 | 119.7319
17 | 15 | 240.255 | 184.2934 | 251.999 | 150.7444 | 238.9173
17 | 16 | 184.467 | 198.9532 | 275.5806 | 126.7794 | 180.8871
17 | 17 | 166.2021 | 206.5113 | 325.0722 | 143.7862 | 195.1392
17 | 18 | 163.9773 | 191.847 | 274.7003 | 86.3334 | 151.2081
17 | 19 | 154.233 | 141.6223 | 285.8363 | 242.9558 | 146.4908
17 | 20 | 190.365 | 211.5221 | 251.2327 | 109.6863 | 219.7991
17 | 21 | 208.3812 | 232.5513 | 207.5356 | 179.044 | 156.302
17 | 22 | 169.3294 | 177.3272 | 259.5717 | 137.9022 | 139.9913
17 | 23 | 185.427 | 171.5296 | 293.3084 | 192.6634 | 174.4289
17 | 24 | 140.7737 | 174.1562 | 208.6251 | 197.2337 | 169.7765
17 | 25 | 177.2268 | 241.1746 | 233.6831 | 200.6955 | 206.6379
17 | 26 | 213.8676 | 202.1201 | 239.7616 | 128.1914 | 125.905
17 | 27 | 211.079 | 152.7667 | 194.5123 | 106.3221 | 131.6285
17 | 28 | 186.6213 | 184.3059 | 231.3661 | 163.8961 | 151.7569
17 | 29 | 172.8798 | 164.8252 | 223.0685 | 89.9799 | 160.3444
17 | 30 | 181.7835 | 162.1227 | 305.5421 | 151.9951 | 155.6202
17 | 31 | 186.0497 | 209.565 | 315.7418 | 173.6365 | 134.5488
17 | 32 | 187.3971 | 221.9321 | 244.1302 | 212.7096 | 164.0835
17 | 33 | 148.2712 | 179.8422 | 286.9182 | 155.3126 | 218.3494
17 | 34 | 186.8996 | 133.7842 | 286.8016 | 211.1928 | 201.5398
17 | 35 | 212.1998 | 96.4693 | 260.9872 | 127.1529 | 238.209
18 | 1 | 167.7128 | 187.6043 | 280.8467 | 105.1405 | 166.8655
18 | 2 | 191.9838 | 171.0312 | 277.7729 | 105.717 | 245.9679
18 | 3 | 232.6113 | 188.0184 | 270.4845 | 162.0039 | 135.7993
18 | 4 | 172.5409 | 148.9178 | 203.2735 | 157.9492 | 151.2496
18 | 5 | 142.736 | 174.2671 | 272.4999 | 167.094 | 183.1656
18 | 6 | 231.4558 | 189.2445 | 215.9426 | 230.6634 | 248.5748
18 | 7 | 220.8978 | 209.2102 | 228.133 | 142.0161 | 217.8006
18 | 8 | 220.0366 | 268.4977 | 291.4334 | 182.0478 | 204.511
18 | 9 | 188.4287 | 208.2172 | 213.185 | 166.4054 | 156.6438
18 | 10 | 262.0936 | 106.2363 | 213.5421 | 138.837 | 166.5345
18 | 11 | 245.6402 | 183.539 | 193.9359 | 169.8245 | 199.3744
18 | 12 | 183.7254 | 162.9683 | 272.2986 | 191.5644 | 227.4466
18 | 13 | 157.4343 | 223.6279 | 246.3088 | 124.1524 | 241.2624
18 | 14 | 192.2094 | 88.0392 | 296.9788 | 147.7729 | 199.5815
18 | 15 | 195.369 | 211.2534 | 236.2576 | 189.9263 | 141.8014
18 | 16 | 215.7984 | 192.6266 | 292.0892 | 228.2472 | 164.2085
18 | 17 | 255.2803 | 161.3729 | 255.9537 | 140.0171 | 151.1853
18 | 18 | 157.5572 | 177.5091 | 309.8169 | 157.4401 | 150.4281
18 | 19 | 174.9047 | 183.2623 | 266.5427 | 207.8491 | 183.1485
18 | 20 | 202.3819 | 172.1564 | 217.499 | 172.0498 | 159.0993
18 | 21 | 205.5185 | 121.4429 | 212.1442 | 129.2686 | 201.7192
18 | 22 | 242.3969 | 233.4282 | 178.5069 | 103.9823 | 129.0216
18 | 23 | 212.6527 | 221.2572 | 262.1387 | 241.3841 | 171.4729
18 | 24 | 170.4384 | 174.9076 | 183.4034 | 201.001 | 231.3413
18 | 25 | 210.1083 | 260.9718 | 255.3216 | 181.4401 | 159.6875
18 | 26 | 211.2722 | 290.2388 | 199.0648 | 133.6531 | 193.8728
18 | 27 | 184.0866 | 229.3049 | 284.1966 | 77.5549 | 223.1782
18 | 28 | 180.8645 | 173.1813 | 289.9384 | 195.9472 | 235.2498
18 | 29 | 227.4574 | 198.0364 | 243.184 | 188.1472 | 229.4026
18 | 30 | 201.7612 | 242.0204 | 213.946 | 112.4042 | 194.025
18 | 31 | 153.1626 | 199.7808 | 312.2018 | 158.6578 | 181.4156
18 | 32 | 212.1831 | 139.2968 | 247.5082 | 144.435 | 170.2168
18 | 33 | 159.3076 | 203.4684 | 277.997 | 107.229 | 160.3295
18 | 34 | 221.7083 | 143.2836 | 297.3596 | 238.2633 | 180.9046
18 | 35 | 198.059 | 169.0728 | 276.0293 | 183.8821 | 173.818
19 | 1 | 184.4975 | 210.4061 | 196.9284 | 143.0013 | 215.9533
19 | 2 | 154.8102 | 182.5686 | 308.5381 | 174.2087 | 180.677
19 | 3 | 183.1446 | 210.7382 | 193.654 | 94.0819 | 208.02
19 | 4 | 317.239 | 201.1938 | 267.7271 | 163.4512 | 232.2809
19 | 5 | 237.7274 | 130.6084 | 206.6283 | 207.8143 | 188.419
19 | 6 | 199.5372 | 173.923 | 272.1592 | 201.7254 | 204.1388
19 | 7 | 224.9281 | 141.6064 | 335.3317 | 120.0705 | 191.9399
19 | 8 | 210.8256 | 194.2569 | 234.0763 | 228.7063 | 135.5478
19 | 9 | 162.0672 | 172.5444 | 207.1296 | 149.133 | 243.2714
19 | 10 | 185.2905 | 221.5999 | 305.4429 | 213.8917 | 185.1378
19 | 11 | 234.8747 | 154.8988 | 208.198 | 129.9673 | 177.9703
19 | 12 | 283.0049 | 184.1026 | 168.1089 | 129.2083 | 182.7944
19 | 13 | 214.0509 | 223.0518 | 340.7928 | 134.2144 | 153.5105
19 | 14 | 191.4264 | 216.419 | 183.1629 | 164.467 | 259.0886
19 | 15 | 247.0091 | 239.0494 | 280.8959 | 163.6093 | 223.0328
19 | 16 | 226.4307 | 175.0751 | 244.3041 | 177.7011 | 173.4579
19 | 17 | 216.2259 | 120.4307 | 271.616 | 146.5791 | 157.3756
19 | 18 | 220.9616 | 146.7309 | 186.655 | 194.0009 | 193.9207
19 | 19 | 113.5537 | 217.6758 | 303.8591 | 146.9415 | 224.776
19 | 20 | 235.7646 | 141.6879 | 289.898 | 270.9273 | 224.5503
19 | 21 | 188.9644 | 185.485 | 255.243 | 145.3345 | 232.5413
19 | 22 | 174.8447 | 192.7409 | 243.4475 | 219.471 | 151.4283
19 | 23 | 153.9125 | 200.4026 | 304.89 | 142.2382 | 190.7669
19 | 24 | 159.1485 | 177.3566 | 341.7966 | 101.9007 | 162.8782
19 | 25 | 183.4454 | 195.3503 | 324.8894 | 148.2971 | 169.3357
19 | 26 | 212.144 | 185.6281 | 311.5355 | 185.164 | 255.0768
19 | 27 | 109.7648 | 147.7953 | 226.6489 | 163.7989 | 191.1832
19 | 28 | 137.1485 | 170.3935 | 214.4258 | 91.5359 | 248.0443
19 | 29 | 203.6086 | 213.5356 | 312.1927 | 183.3491 | 191.768
19 | 30 | 119.7884 | 252.4871 | 335.9791 | 180.1978 | 210.9069
19 | 31 | 132.6085 | 182.2701 | 287.3819 | 203.5842 | 182.2527
19 | 32 | 223.5788 | 122.6413 | 265.9893 | 203.5881 | 174.484
19 | 33 | 189.5763 | 241.0789 | 146.6705 | 183.8304 | 124.1004
19 | 34 | 253.3086 | 154.9225 | 245.7334 | 225.2072 | 185.0325
19 | 35 | 212.691 | 206.7619 | 388.105 | 169.9478 | 126.4934
20 | 1 | 227.9229 | 205.6442 | 337.5736 | 124.921 | 141.5017
20 | 2 | 263.5678 | 208.8353 | 289.7233 | 192.3914 | 179.6584
20 | 3 | 230.5842 | 127.3522 | 315.3261 | 167.1804 | 216.9166
20 | 4 | 159.5607 | 129.9199 | 226.1101 | 160.5226 | 190.6611
20 | 5 | 305.4691 | 166.0548 | 358.408 | 100.2203 | 119.3059
20 | 6 | 238.3092 | 224.6513 | 230.4964 | 139.5824 | 167.575
20 | 7 | 207.9006 | 178.3215 | 292.6687 | 119.9568 | 221.1785
20 | 8 | 192.2374 | 173.2694 | 239.492 | 188.1711 | 189.9768
20 | 9 | 176.0351 | 191.0197 | 296.1574 | 209.3062 | 171.7883
20 | 10 | 228.8822 | 164.0925 | 235.9571 | 157.9147 | 215.727
20 | 11 | 250.4758 | 221.3309 | 320.0859 | 213.7932 | 206.3532
20 | 12 | 232.274 | 193.0974 | 300.7481 | 161.3984 | 183.3481
20 | 13 | 170.3119 | 185.6549 | 344.2415 | 146.4201 | 235.3716
20 | 14 | 229.3149 | 162.889 | 275.173 | 56.5801 | 231.6456
20 | 15 | 239.4071 | 114.318 | 266.3935 | 169.9776 | 214.2027
20 | 16 | 253.3988 | 210.8241 | 296.6884 | 187.1288 | 203.0123
20 | 17 | 197.7803 | 172.228 | 300.2373 | 125.6815 | 121.4714
20 | 18 | 276.1888 | 98.9473 | 259.189 | 167.6194 | 218.7879
20 | 19 | 197.6321 | 176.3306 | 245.0305 | 222.6418 | 199.9336
20 | 20 | 136.1476 | 99.0345 | 234.9147 | 167.6867 | 229.778
20 | 21 | 219.6289 | 246.3473 | 229.7651 | 135.405 | 172.7634
20 | 22 | 214.8367 | 202.8228 | 228.5436 | 234.1343 | 152.5612
20 | 23 | 245.5126 | 182.7262 | 186.2027 | 224.7758 | 206.1098
20 | 24 | 223.1627 | 157.6002 | 272.7525 | 231.3419 | 174.7823
20 | 25 | 146.4878 | 101.8086 | 247.3507 | 206.7132 | 157.0779
20 | 26 | 202.1595 | 151.8018 | 271.3425 | 241.5152 | 182.8395
20 | 27 | 233.0137 | 224.9672 | 223.6413 | 154.2344 | 156.7076
20 | 28 | 209.9184 | 162.1683 | 231.4638 | 126.2321 | 190.4535
20 | 29 | 172.2276 | 173.7001 | 159.0627 | 231.0948 | 186.6244
20 | 30 | 232.3005 | 217.7043 | 286.2147 | 202.6611 | 143.865
20 | 31 | 194.7041 | 214.0051 | 224.751 | 166.5861 | 168.0722
20 | 32 | 178.1504 | 167.2987 | 245.1435 | 191.2249 | 172.2675
20 | 33 | 230.9947 | 285.1029 | 262.0539 | 185.3766 | 175.9256
20 | 34 | 149.3853 | 221.1412 | 249.1499 | 222.5006 | 182.0491
20 | 35 | 164.7665 | 180.532 | 213.9854 | 96.4988 | 179.103
21 | 1 | 267.1012 | 126.3415 | 192.8844 | 139.1301 | 227.3734
21 | 2 | 201.3765 | 216.4301 | 230.328 | 165.3439 | 182.9387
21 | 3 | 215.3114 | 161.3657 | 267.7317 | 179.3218 | 230.7159
21 | 4 | 204.3907 | 171.4543 | 248.9534 | 251.6128 | 199.6952
21 | 5 | 230.3368 | 185.2154 | 251.4852 | 121.2855 | 153.53
21 | 6 | 159.4737 | 234.4119 | 262.5643 | 192.8057 | 166.6922
21 | 7 | 122.5153 | 193.4098 | 248.6234 | 160.7687 | 129.3026
21 | 8 | 215.5765 | 185.5589 | 219.8284 | 168.0688 | 201.2861
21 | 9 | 198.4325 | 228.9258 | 265.2772 | 169.834 | 164.8847
21 | 10 | 202.0518 | 173.7447 | 207.879 | 119.7492 | 167.8285
21 | 11 | 265.6809 | 204.2297 | 217.9308 | 123.8154 | 168.6228
21 | 12 | 155.2724 | 160.0651 | 209.9307 | 185.5872 | 204.1421
21 | 13 | 169.9826 | 218.6743 | 228.4852 | 119.4497 | 140.1821
21 | 14 | 204.4523 | 176.2669 | 317.0209 | 173.8248 | 280.3232
21 | 15 | 133.6109 | 179.5896 | 283.1533 | 233.3765 | 157.5149
21 | 16 | 238.3399 | 199.6273 | 166.1022 | 143.8212 | 181.5821
21 | 17 | 206.1821 | 120.0639 | 281.9708 | 150.3729 | 207.1424
21 | 18 | 165.9184 | 169.8117 | 237.747 | 95.794 | 159.5314
21 | 19 | 126.2527 | 187.3207 | 314.3889 | 198.799 | 196.1168
21 | 20 | 154.8544 | 178.3717 | 227.8257 | 184.8832 | 199.4201
21 | 21 | 165.2911 | 176.1088 | 292.4791 | 118.0318 | 183.3897
21 | 22 | 178.5198 | 166.0948 | 184.9423 | 119.079 | 170.5074
21 | 23 | 232.0675 | 251.0669 | 246.7201 | 123.4546 | 184.6126
21 | 24 | 129.1463 | 166.6157 | 289.3132 | 105.9525 | 194.4441
21 | 25 | 215.2325 | 175.325 | 224.8747 | 197.6181 | 210.4258
21 | 26 | 188.4352 | 145.09 | 251.922 | 138.6272 | 167.529
21 | 27 | 204.6789 | 125.762 | 270.4918 | 226.3935 | 186.3444
21 | 28 | 191.0071 | 227.5117 | 208.0093 | 180.3079 | 170.3393
21 | 29 | 152.879 | 197.2973 | 223.1381 | 169.898 | 113.9579
21 | 30 | 119.0929 | 142.4277 | 220.1307 | 147.5367 | 146.0778
21 | 31 | 198.6429 | 156.899 | 297.5548 | 129.4108 | 227.8217
21 | 32 | 222.2882 | 146.0849 | 272.2911 | 153.3302 | 233.2781
21 | 33 | 195.3063 | 167.0591 | 299.9295 | 115.2037 | 160.9361
21 | 34 | 185.0171 | 181.8519 | 153.7579 | 138.0656 | 188
21 | 35 | 190.1905 | 131.3565 | 229.9373 | 219.743 | 186.0603
22 | 1 | 136.827 | 136.8668 | 245.6516 | 172.3125 | 163.4841
22 | 2 | 201.9332 | 193.2269 | 303.8926 | 191.7411 | 245.2232
22 | 3 | 126.8787 | 194.1957 | 356.6656 | 151.7723 | 231.2527
22 | 4 | 231.6207 | 157.804 | 291.7613 | 237.8977 | 209.467
22 | 5 | 150.6796 | 155.3317 | 231.0611 | 215.1606 | 221.2993
22 | 6 | 156.3474 | 157.7031 | 299.5746 | 212.6747 | 251.7035
22 | 7 | 298.7807 | 207.252 | 273.0452 | 150.1731 | 171.3127
22 | 8 | 198.4944 | 152.0465 | 202.7414 | 158.9056 | 205.1209
22 | 9 | 198.483 | 244.0709 | 172.3767 | 168.685 | 220.7785
22 | 10 | 143.8616 | 150.7895 | 250.6787 | 206.2669 | 179.7388
22 | 11 | 193.6728 | 166.9396 | 316.0177 | 204.0679 | 210.3127
22 | 12 | 212.3261 | 148.8607 | 261.0057 | 166.5382 | 162.868
22 | 13 | 173.2498 | 172.1707 | 282.4404 | 195.7225 | 164.3839
22 | 14 | 167.1916 | 169.9692 | 229.2469 | 181.2272 | 185.1312
22 | 15 | 157.8835 | 229.104 | 180.7662 | 217.5763 | 264.838
22 | 16 | 189.4132 | 201.7387 | 283.9746 | 217.5228 | 153.5522
22 | 17 | 163.7152 | 160.0047 | 280.5305 | 134.0159 | 260.7027
22 | 18 | 181.8337 | 174.8748 | 246.0534 | 170.2851 | 224.7854
22 | 19 | 182.726 | 170.4168 | 195.7918 | 195.591 | 196.8072
22 | 20 | 209.5901 | 189.3546 | 240.7458 | 178.0255 | 184.7993
22 | 21 | 170.3848 | 112.9843 | 322.0653 | 124.7089 | 153.7053
22 | 22 | 131.8381 | 124.5091 | 207.0131 | 114.2497 | 168.9707
22 | 23 | 238.5229 | 182.1092 | 279.3671 | 203.2212 | 212.3514
22 | 24 | 163.5267 | 138.3135 | 261.339 | 172.0341 | 172.6333
22 | 25 | 190.7072 | 226.1229 | 282.7622 | 147.8609 | 233.2328
22 | 26 | 246.6788 | 217.863 | 260.5779 | 218.9578 | 118.4792
22 | 27 | 157.1919 | 192.103 | 294.1712 | 177.04 | 206.109
22 | 28 | 128.7301 | 156.4912 | 272.2839 | 163.7439 | 251.6098
22 | 29 | 218.9912 | 185.2869 | 265.2388 | 152.9241 | 158.2829
22 | 30 | 203.1247 | 163.2479 | 290.6632 | 151.437 | 226.0045
22 | 31 | 183.708 | 200.1687 | 252.8896 | 151.0076 | 169.9175
22 | 32 | 261.1249 | 211.4064 | 222.1803 | 229.9825 | 165.1694
22 | 33 | 177.6872 | 168.3961 | 244.1062 | 140.2319 | 222.0164
22 | 34 | 149.2315 | 229.695 | 223.3964 | 189.9102 | 201.9032
22 | 35 | 229.3474 | 160.0115 | 297.7109 | 170.0471 | 175.1815
23 | 1 | 195.3996 | 151.9598 | 236.5231 | 115.6197 | 230.9056
23 | 2 | 145.2265 | 174.5852 | 257.2582 | 189.9338 | 200.7535
23 | 3 | 263.0659 | 216.9276 | 259.0794 | 232.8971 | 142.9734
23 | 4 | 196.96 | 224.0716 | 156.3469 | 153.1996 | 186.9332
23 | 5 | 173.401 | 212.2728 | 241.97 | 125.9644 | 176.2021
23 | 6 | 202.8521 | 203.7366 | 258.5225 | 140.9749 | 178.6585
23 | 7 | 142.6184 | 202.7424 | 163.435 | 232.3757 | 242.0857
23 | 8 | 222.4957 | 245.9716 | 266.5876 | 217.3484 | 204.6347
23 | 9 | 179.4692 | 171.8715 | 167.6045 | 170.9183 | 240.6118
23 | 10 | 217.3507 | 156.4644 | 177.1779 | 230.028 | 161.0268
23 | 11 | 160.5875 | 161.1097 | 214.3303 | 198.9806 | 212.5652
23 | 12 | 184.9612 | 123.313 | 266.159 | 191.5623 | 135.0931
23 | 13 | 186.2825 | 130.968 | 278.0451 | 164.5356 | 211.3747
23 | 14 | 200.9963 | 194.8528 | 177.4978 | 202.5676 | 170.1756
23 | 15 | 159.0718 | 125.5819 | 237.6319 | 106.4803 | 183.9803
23 | 16 | 197.6344 | 186.4689 | 258.2653 | 174.6264 | 180.8093
23 | 17 | 169.8198 | 206.4709 | 211.988 | 136.9377 | 185.5823
23 | 18 | 221.5487 | 148.0871 | 231.5378 | 130.7196 | 133.3142
23 | 19 | 154.9982 | 142.0329 | 195.3355 | 160.5209 | 204.7535
23 | 20 | 234.8328 | 258.1988 | 205.5712 | 153.7549 | 174.2411
23 | 21 | 199.5833 | 163.4634 | 253.9922 | 168.1833 | 199.2578
23 | 22 | 190.3933 | 203.8283 | 312.9312 | 174.659 | 134.7231
23 | 23 | 161.6245 | 187.9155 | 265.1328 | 151.9693 | 147.9315
23 | 24 | 285.7604 | 146.3162 | 276.218 | 183.394 | 210.4614
23 | 25 | 173.1377 | 241.0271 | 208.3574 | 181.6686 | 163.3361
23 | 26 | 187.9317 | 197.4993 | 193.9078 | 200.3369 | 189.9863
23 | 27 | 164.0502 | 124.3412 | 304.8825 | 249.0139 | 235.1407
23 | 28 | 203.3416 | 221.5438 | 318.5401 | 245.9433 | 193.5308
23 | 29 | 191.1066 | 199.9254 | 234.8365 | 124.4872 | 200.7616
23 | 30 | 198.981 | 181.8245 | 204.0144 | 182.5367 | 218.6797
23 | 31 | 197.2478 | 260.8054 | 259.5396 | 182.7227 | 208.3332
23 | 32 | 165.0268 | 191.5603 | 200.7549 | 90.8909 | 195.2823
23 | 33 | 185.8221 | 269.5243 | 195.3205 | 104.725 | 204.0127
23 | 34 | 148.4359 | 210.7105 | 220.1999 | 129.361 | 187.9217
23 | 35 | 196.162 | 233.1824 | 234.8282 | 189.2953 | 250.4937
24 | 1 | 198.5632 | 171.3424 | 282.0199 | 288.8878 | 191.5954
24 | 2 | 123.3664 | 215.5683 | 223.1548 | 190.9713 | 169.6997
24 | 3 | 205.2229 | 96.294 | 236.6977 | 140.5965 | 204.1102
24 | 4 | 149.9405 | 140.725 | 305.5731 | 197.4207 | 231.3574
24 | 5 | 181.5841 | 154.209 | 207.55 | 210.7673 | 142.2677
24 | 6 | 174.2208 | 175.2555 | 303.1258 | 172.7697 | 205.1803
24 | 7 | 194.8947 | 144.875 | 292.1951 | 139.3535 | 234.0515
24 | 8 | 269.7792 | 176.219 | 300.3657 | 197.153 | 270.1346
24 | 9 | 174.0665 | 181.1039 | 290.4686 | 173.9961 | 180.2204
24 | 10 | 167.0729 | 76.8865 | 238.4077 | 205.0681 | 187.9879
24 | 11 | 217.2603 | 121.6364 | 259.4574 | 142.4615 | 200.3378
24 | 12 | 143.2278 | 125.0179 | 300.1267 | 135.5341 | 328.7418
24 | 13 | 202.193 | 132.3216 | 259.6763 | 189.3472 | 147.2218
24 | 14 | 182.2053 | 176.5882 | 243.0677 | 143.5055 | 198.4996
24 | 15 | 120.224 | 219.333 | 255.469 | 120.7929 | 185.5005
24 | 16 | 157.6033 | 187.4378 | 211.4572 | 226.6815 | 180.408
24 | 17 | 188.8479 | 178.7938 | 300.1004 | 173.7263 | 210.7585
24 | 18 | 206.7526 | 89.9752 | 223.6048 | 192.1232 | 143.8245
24 | 19 | 95.187 | 106.2459 | 275.5293 | 206.1654 | 160.2335
24 | 20 | 174.7084 | 219.0418 | 324.5117 | 227.4704 | 121.2289
24 | 21 | 175.3327 | 198.5606 | 215.6144 | 118.9412 | 204.4477
24 | 22 | 160.4151 | 118.0562 | 242.0492 | 123.5319 | 193.1381
24 | 23 | 249.3196 | 216.73 | 224.2747 | 181.4031 | 206.1844
24 | 24 | 217.4011 | 163.9166 | 248.1454 | 159.3727 | 161.6609
24 | 25 | 181.9612 | 194.7428 | 280.3301 | 115.3453 | 184.8257
24 | 26 | 231.0181 | 150.2946 | 277.7032 | 201.9053 | 203.5664
24 | 27 | 164.9128 | 156.0052 | 246.4461 | 154.3494 | 208.4051
24 | 28 | 148.9247 | 149.292 | 208.8832 | 112.4475 | 188.0204
24 | 29 | 161.6046 | 129.8043 | 227.7667 | 238.9289 | 143.4762
24 | 30 | 143.9925 | 149.2809 | 295.7148 | 211.1122 | 128.484
24 | 31 | 163.8418 | 187.6446 | 215.2306 | 129.5368 | 168.5887
24 | 32 | 179.4262 | 189.1514 | 381.2258 | 143.147 | 247.811
24 | 33 | 125.3681 | 154.5778 | 252.7018 | 168.9991 | 196.2501
24 | 34 | 172.4168 | 194.0803 | 193.9166 | 133.3129 | 185.5417
24 | 35 | 212.0786 | 192.5457 | 205.7517 | 98.8108 | 264.3201
25 | 1 | 137.0223 | 163.3392 | 180.93 | 160.7619 | 223.7959
25 | 2 | 128.2716 | 219.6555 | 256.337 | 180.1248 | 250.0384
25 | 3 | 160.4241 | 219.4913 | 241.0623 | 202.0796 | 180.8613
25 | 4 | 173.407 | 184.4124 | 254.8765 | 127.1919 | 146.6014
25 | 5 | 200.1311 | 159.6148 | 242.633 | 158.4806 | 182.8956
25 | 6 | 179.4857 | 198.2463 | 283.7493 | 253.7055 | 161.5952
25 | 7 | 255.135 | 135.4235 | 270.0173 | 173.2362 | 201.8452
25 | 8 | 144.3659 | 152.8394 | 260.2015 | 39.3322 | 154.5231
25 | 9 | 183.0624 | 196.8019 | 333.1898 | 163.3797 | 220.7606
25 | 10 | 164.2438 | 202.2119 | 246.0072 | 132.2377 | 123.0334
25 | 11 | 172.019 | 174.1045 | 242.6607 | 206.6788 | 167.0591
25 | 12 | 162.7199 | 160.4474 | 324.9358 | 196.6201 | 210.01
25 | 13 | 235.694 | 201.6318 | 267.549 | 204.3046 | 259.3215
25 | 14 | 204.6314 | 81.8424 | 250.3191 | 159.1323 | 180.7495
25 | 15 | 198.0607 | 127.5662 | 263.0418 | 186.4394 | 204.9339
25 | 16 | 202.513 | 181.2085 | 204.3381 | 149.8216 | 168.8356
25 | 17 | 159.065 | 181.1577 | 216.2641 | 196.1653 | 164.7688
25 | 18 | 188.3947 | 213.6233 | 251.1553 | 96.5666 | 169.4256
25 | 19 | 176.5917 | 151.0018 | 275.5497 | 115.5598 | 156.4465
25 | 20 | 193.2229 | 179.9978 | 173.0562 | 121.5438 | 217.5227
25 | 21 | 111.1522 | 210.857 | 263.1167 | 94.4335 | 244.4987
25 | 22 | 216.8885 | 169.9665 | 251.2683 | 221.0714 | 189.805
25 | 23 | 193.3374 | 201.4189 | 245.5814 | 99.9264 | 185.8374
25 | 24 | 168.5523 | 97.9725 | 222.5596 | 171.9734 | 215.1206
25 | 25 | 189.9638 | 129.706 | 199.5347 | 201.7376 | 176.8389
25 | 26 | 119.7158 | 226.3304 | 264.5896 | 171.1874 | 196.9882
25 | 27 | 119.8136 | 189.4316 | 244.4665 | 161.2989 | 213.3867
25 | 28 | 238.4602 | 158.4014 | 208.3592 | 169.1104 | 244.4744
25 | 29 | 176.2882 | 224.3749 | 281.4896 | 116.14 | 131.8465
25 | 30 | 180.8901 | 177.7248 | 184.0204 | 111.3116 | 222.9875
25 | 31 | 175.2571 | 169.4242 | 284.1848 | 155.0539 | 156.2302
25 | 32 | 180.4932 | 182.1535 | 287.2686 | 193.5299 | 162.2783
25 | 33 | 173.8875 | 251.1553 | 295.9129 | 118.594 | 192.8986
25 | 34 | 194.5736 | 173.768 | 236.7135 | 106.0632 | 232.0019
25 | 35 | 171.8441 | 162.8412 | 191.9771 | 155.6652 | 137.2102
26 | 1 | 162.0048 | 144.3544 | 253.5446 | 149.4038 | 215.1569
26 | 2 | 219.7493 | 215.9489 | 219.9153 | 223.9285 | 147.821
26 | 3 | 181.6392 | 239.2747 | 228.0669 | 122.8179 | 149.9517
26 | 4 | 113.9704 | 199.1212 | 250.2826 | 257.1132 | 200.6377
26 | 5 | 148.6773 | 141.6955 | 244.6548 | 156.9471 | 190.0027
26 | 6 | 211.9472 | 230.9758 | 283.9819 | 96.134 | 180.879
26 | 7 | 177.5025 | 149.4165 | 183.1381 | 205.1165 | 208.836
26 | 8 | 183.6253 | 208.4003 | 275.7746 | 123.6669 | 193.288
26 | 9 | 175.7425 | 207.2072 | 288.466 | 132.8473 | 206.8985
26 | 10 | 193.6708 | 160.6701 | 247.8527 | 174.0348 | 195.4704
26 | 11 | 266.4525 | 104.0546 | 208.5746 | 153.2269 | 180.4396
26 | 12 | 159.1646 | 181.1413 | 248.1976 | 175.2699 | 158.1747
26 | 13 | 188.3677 | 242.761 | 169.5026 | 175.2036 | 193.4505
26 | 14 | 169.9526 | 205.7837 | 242.3981 | 145.1419 | 192.6027
26 | 15 | 184.6827 | 196.419 | 208.8994 | 120.6527 | 180.0188
26 | 16 | 141.5861 | 176.3088 | 246.7394 | 161.9837 | 194.5856
26 | 17 | 188.9679 | 114.2171 | 249.0471 | 140.5473 | 173.6337
26 | 18 | 137.4713 | 215.1159 | 229.5196 | 119.8135 | 147.1799
26 | 19 | 130.5309 | 145.0162 | 154.1175 | 195.9589 | 184.7899
26 | 20 | 188.4987 | 212.637 | 229.7218 | 231.436 | 206.4242
26 | 21 | 168.9767 | 138.1888 | 189.1903 | 131.6867 | 167.2631
26 | 22 | 167.888 | 127.5418 | 232.69 | 160.8165 | 138.8782
26 | 23 | 144.905 | 189.0327 | 247.6516 | 195.5405 | 157.2159
26 | 24 | 151.7929 | 131.8819 | 268.2398 | 166.3437 | 244.8575
26 | 25 | 186.3483 | 118.9491 | 200.3745 | 136.9101 | 147.6166
26 | 26 | 133.2937 | 201.8455 | 210.7475 | 236.2576 | 220.5508
26 | 27 | 127.7446 | 272.9747 | 242.8995 | 150.8429 | 251.5169
26 | 28 | 121.5687 | 156.2474 | 246.872 | 188.5187 | 139.603
26 | 29 | 154.5267 | 224.378 | 185.0144 | 170.0301 | 129.1005
26 | 30 | 194.7965 | 164.2478 | 136.1089 | 159.617 | 201.2755
26 | 31 | 203.7208 | 184.5865 | 244.3136 | 166.3712 | 144.0723
26 | 32 | 166.8594 | 115.2816 | 284.1302 | 136.3689 | 135.8946
26 | 33 | 190.81 | 113.1503 | 262.1466 | 131.6154 | 243.5139
26 | 34 | 192.938 | 212.997 | 258.6591 | 159.0514 | 119.397
26 | 35 | 215.6222 | 154.5042 | 268.8347 | 218.7738 | 250.9773
27 | 1 | 160.5209 | 135.8707 | 257.5267 | 137.4018 | 143.2256
27 | 2 | 146.3663 | 188.2198 | 175.3835 | 152.3384 | 115.9962
27 | 3 | 109.7891 | 203.3885 | 154.7323 | 150.9318 | 181.7606
27 | 4 | 167.5533 | 105.5076 | 206.2503 | 160.9388 | 252.8858
27 | 5 | 232.1421 | 193.9664 | 175.7082 | 109.583 | 138.3812
27 | 6 | 189.5857 | 141.0418 | 187.4738 | 110.5301 | 167.4938
27 | 7 | 240.7061 | 156.962 | 252.4091 | 206.5845 | 186.2784
27 | 8 | 165.494 | 172.4823 | 126.645 | 95.3647 | 260.7348
27 | 9 | 97.7811 | 193.8739 | 266.3814 | 196.616 | 200.9334
27 | 10 | 182.5833 | 134.4061 | 238.5791 | 137.7687 | 201.5243
27 | 11 | 153.5323 | 138.227 | 220.4281 | 149.7871 | 188.0928
27 | 12 | 142.6169 | 198.7818 | 226.4524 | 208.7962 | 151.6095
27 | 13 | 126.0255 | 186.5031 | 106.4878 | 131.7857 | 246.6107
27 | 14 | 110.7674 | 195.5698 | 250.1472 | 242.7848 | 183.0797
27 | 15 | 144.6604 | 131.5021 | 100.9887 | 283.4557 | 184.2165
27 | 16 | 135.9305 | 189.6823 | 210.4294 | 119.3789 | 147.3158
27 | 17 | 164.6757 | 118.0388 | 248.1333 | 143.1089 | 178.7861
27 | 18 | 148.6448 | 209.377 | 247.9227 | 167.2779 | 155.3126
27 | 19 | 178.2451 | 256.766 | 194.5027 | 244.3645 | 207.2591
27 | 20 | 163.2046 | 136.0828 | 206.9376 | 184.9705 | 216.2895
27 | 21 | 117.7716 | 205.7747 | 197.3242 | 106.9476 | 221.5463
27 | 22 | 136.7721 | 218.2875 | 221.2022 | 173.5901 | 174.4048
27 | 23 | 128.2699 | 122.2396 | 208.3674 | 182.0769 | 217.4379
27 | 24 | 186.2054 | 142.7272 | 214.8865 | 186.0258 | 133.6874
27 | 25 | 149.1175 | 131.7098 | 233.4454 | 169.2522 | 180.3313
27 | 26 | 109.5545 | 134.7326 | 171.3479 | 109.1715 | 233.1959
27 | 27 | 120.5055 | 171.3215 | 115.5051 | 109.5814 | 143.6348
27 | 28 | 152.2708 | 205.1048 | 201.6607 | 112.8288 | 219.563
27 | 29 | 116.2249 | 205.2707 | 164.9091 | 241.7592 | 243.9697
27 | 30 | 162.4612 | 157.4737 | 182.912 | 172.825 | 225.9662
27 | 31 | 178.2063 | 167.5153 | 199.5499 | 140.017 | 189.1352
27 | 32 | 159.055 | 256.9995 | 202.7103 | 233.5589 | 126.1739
27 | 33 | 167.5382 | 174.483 | 225.8769 | 163.0048 | 210.3232
27 | 34 | 183.8534 | 143.2708 | 260.6084 | 150.1315 | 266.9637
27 | 35 | 203.6005 | 245.8176 | 211.3312 | 155.2609 | 185.4311
28 | 1 | 131.3354 | 171.8361 | 215.2875 | 186.4057 | 80.662
28 | 2 | 194.1546 | 96.058 | 222.5109 | 207.6622 | 167.0506
28 | 3 | 110.512 | 150.8517 | 231.1211 | 150.3704 | 184.3475
28 | 4 | 210.82 | 133.9852 | 261.7329 | 199.6774 | 174.0176
28 | 5 | 218.6741 | 179.8597 | 183.9953 | 202.4525 | 195.8233
28 | 6 | 152.2286 | 173.1859 | 277.9599 | 188.3225 | 213.3089
28 | 7 | 57.2055 | 170.9038 | 267.8392 | 193.4033 | 205.8757
28 | 8 | 171.9682 | 147.2078 | 155.7557 | 142.5159 | 223.0351
28 | 9 | 163.7349 | 181.975 | 241.9544 | 164.3276 | 268.5213
28 | 10 | 159.9996 | 155.1352 | 188.6435 | 142.0898 | 187.0854
28 | 11 | 227.4354 | 112.9983 | 186.4426 | 199.2594 | 211.8537
28 | 12 | 128.3279 | 172.7122 | 146.3117 | 138.9635 | 219.3844
28 | 13 | 184.1259 | 181.4632 | 237.0224 | 183.868 | 183.5843
28 | 14 | 173.6001 | 172.0984 | 214.1145 | 137.6345 | 182.5592
28 | 15 | 180.8419 | 76.216 | 325.5118 | 158.5578 | 162.7979
28 | 16 | 148.119 | 153.4053 | 228.9555 | 208.523 | 178.6162
28 | 17 | 162.4728 | 182.4184 | 147.8867 | 257.3394 | 187.8061
28 | 18 | 171.8395 | 189.4693 | 205.544 | 154.7577 | 168.7413
28 | 19 | 170.0677 | 157.7377 | 145.3814 | 106.5097 | 224.4024
28 | 20 | 104.2258 | 175.9354 | 194.675 | 116.5418 | 195.1906
28 | 21 | 154.5021 | 221.8103 | 204.6495 | 206.6378 | 164.7953
28 | 22 | 171.9987 | 192.746 | 192.7307 | 140.8177 | 158.6858
28 | 23 | 163.011 | 196.8529 | 165.3518 | 179.9864 | 155.2089
28 | 24 | 162.8425 | 102.2783 | 148.9798 | 200.611 | 152.2625
28 | 25 | 152.1623 | 110.0109 | 242.3571 | 165.2917 | 178.8385
28 | 26 | 193.088 | 249.8291 | 200.6768 | 154.1463 | 163.818
28 | 27 | 172.2391 | 147.9662 | 167.0805 | 218.6199 | 249.9883
28 | 28 | 166.7326 | 194.2575 | 179.7694 | 91.4146 | 209.4147
28 | 29 | 150.0855 | 198.7471 | 259.0585 | 160.1748 | 215.5328
28 | 30 | 167.0939 | 154.2025 | 247.563 | 186.6239 | 147.3908
28 | 31 | 174.5599 | 189.436 | 250.1597 | 206.8312 | 232.0225
28 | 32 | 107.205 | 202.8889 | 192.0127 | 140.1199 | 216.658
28 | 33 | 111.488 | 212.0046 | 208.4567 | 127.2941 | 214.8795
28 | 34 | 159.3836 | 79.5105 | 266.7474 | 202.4347 | 214.3838
28 | 35 | 177.913 | 111.4571 | 282.9044 | 248.4129 | 265.9567
29 | 1 | 195.438 | 192.2177 | 271.342 | 126.7225 | 171.1785
29 | 2 | 118.3665 | 154.4169 | 222.1146 | 133.8578 | 211.0422
29 | 3 | 173.0679 | 131.8484 | 204.2685 | 208.3833 | 153.69
29 | 4 | 114.9201 | 133.7398 | 184.4333 | 181.9269 | 246.2086
29 | 5 | 172.1201 | 205.5497 | 170.8892 | 170.0032 | 181.5278
29 | 6 | 164.6858 | 144.6487 | 243.8925 | 214.2379 | 252.7659
29 | 7 | 166.0444 | 106.5118 | 184.911 | 163.05 | 215.4077
29 | 8 | 145.9005 | 199.2239 | 158.3198 | 135.0723 | 202.3204
29 | 9 | 129.2879 | 176.3836 | 167.8638 | 147.8809 | 202.0148
29 | 10 | 157.284 | 175.1832 | 215.9071 | 200.632 | 179.565
29 | 11 | 161.4732 | 231.1124 | 182.1079 | 128.8058 | 233.2656
29 | 12 | 265.0159 | 172.4037 | 172.6835 | 167.3564 | 158.3338
29 | 13 | 140.7761 | 117.6016 | 171.2074 | 148.4778 | 139.3631
29 | 14 | 160.2598 | 194.6947 | 163.6427 | 180.608 | 146.6624
29 | 15 | 187.889 | 155.1583 | 232.9048 | 157.6464 | 167.0905
29 | 16 | 145.3141 | 138.9184 | 222.4337 | 203.3682 | 185.2557
29 | 17 | 160.8328 | 93.81 | 226.2244 | 178.4439 | 220.0448
29 | 18 | 125.0314 | 262.4267 | 240.1415 | 215.4958 | 222.4526
29 | 19 | 112.298 | 153.1477 | 242.4462 | 132.6247 | 186.058
29 | 20 | 138.6771 | 113.8807 | 232.3653 | 198.2148 | 190.4356
29 | 21 | 181.1934 | 134.928 | 140.0105 | 128.1966 | 148.2034
29 | 22 | 172.2111 | 187.8507 | 207.0991 | 188.4744 | 191.1206
29 | 23 | 155.5158 | 107.4089 | 213.4134 | 211.8329 | 173.2028
29 | 24 | 122.706 | 156.7519 | 203.6438 | 96.3038 | 170.6787
29 | 25 | 251.0616 | 128.0232 | 122.8814 | 163.5705 | 202.6672
29 | 26 | 171.8227 | 116.7764 | 241.982 | 116.3954 | 139.374
29 | 27 | 145.5997 | 197.9516 | 141.4726 | 178.0262 | 114.5172
29 | 28 | 140.2802 | 142.1631 | 209.6334 | 161.6365 | 242.5925
29 | 29 | 142.1555 | 141.1591 | 230.0538 | 158.9246 | 216.9216
29 | 30 | 210.2969 | 113.4354 | 193.9907 | 184.3353 | 180.7347
29 | 31 | 135.8256 | 137.578 | 230.6217 | 265.2814 | 203.65
29 | 32 | 121.8827 | 94.7672 | 218.4926 | 182.9143 | 143.135
29 | 33 | 109.9398 | 128.4331 | 181.3878 | 128.944 | 132.2526
29 | 34 | 185.2955 | 185.0646 | 130.7284 | 183.4029 | 173.1788
29 | 35 | 164.5552 | 136.3767 | 209.5281 | 125.0308 | 165.7131
30 | 1 | 198.584 | 175.5677 | 267.5305 | 130.8515 | 131.29
30 | 2 | 161.1517 | 137.429 | 204.0837 | 207.197 | 206.7926
30 | 3 | 141.3344 | 95.3411 | 188.0272 | 185.922 | 157.5353
30 | 4 | 218.8817 | 190.3236 | 257.3471 | 93.7383 | 241.5661
30 | 5 | 174.038 | 154.2407 | 200.1071 | 178.1658 | 187.4002
30 | 6 | 189.5622 | 186.1639 | 244.2799 | 174.6638 | 193.4881
30 | 7 | 157.3306 | 195.4977 | 265.2403 | 122.7864 | 170.9881
30 | 8 | 212.5802 | 161.6172 | 212.3336 | 38.0875 | 128.7709
30 | 9 | 185.3121 | 128.4514 | 239.5574 | 194.1258 | 192.4705
30 | 10 | 105.2007 | 104.7412 | 144.8613 | 166.658 | 144.3217
30 | 11 | 147.7479 | 153.7028 | 215.324 | 116.6198 | 194.3888
30 | 12 | 164.4797 | 197.071 | 172.0671 | 176.0792 | 198.7643
30 | 13 | 157.6364 | 179.3455 | 148.039 | 246.2397 | 158.3911
30 | 14 | 151.3764 | 191.0585 | 214.093 | 204.4829 | 172.6226
30 | 15 | 79.6358 | 202.189 | 166.0613 | 113.0565 | 168.5406
30 | 16 | 176.5124 | 246.9183 | 164.1071 | 139.671 | 134.6944
30 | 17 | 179.9777 | 140.3068 | 223.1802 | 98.5902 | 176.6148
30 | 18 | 219.6773 | 180.1052 | 218.3995 | 221.3531 | 239.02
30 | 19 | 184.497 | 263.5698 | 146.4829 | 171.9399 | 195.9682
30 | 20 | 192.912 | 137.8717 | 231.9945 | 153.002 | 167.5037
30 | 21 | 189.1715 | 109.9579 | 222.5461 | 137.5613 | 117.9392
30 | 22 | 134.84 | 111.6361 | 184.8618 | 149.7393 | 150.1848
30 | 23 | 120.9102 | 152.0063 | 215.7718 | 190.6235 | 147.8309
30 | 24 | 163.2575 | 141.4523 | 197.0782 | 154.4432 | 116.6461
30 | 25 | 216.1644 | 169.4688 | 163.3622 | 185.546 | 108.5922
30 | 26 | 128.0123 | 183.0722 | 214.0393 | 189.0252 | 147.0179
30 | 27 | 173.585 | 111.6952 | 184.5817 | 120.2804 | 200.9434
30 | 28 | 243.7591 | 137.4889 | 220.9383 | 101.9392 | 181.3941
30 | 29 | 145.6395 | 187.1199 | 216.8601 | 126.9983 | 110.7399
30 | 30 | 72.6503 | 156.1176 | 187.2826 | 160.9765 | 218.6862
30 | 31 | 188.9079 | 125.7932 | 301.0517 | 205.2272 | 166.4966
30 | 32 | 238.0002 | 181.7435 | 183.855 | 138.2294 | 175.6113
30 | 33 | 161.1374 | 111.883 | 236.8772 | 226.1214 | 83.9673
30 | 34 | 121.4572 | 158.6297 | 164.8384 | 161.2045 | 161.2467
30 | 35 | 210.0483 | 190.476 | 198.4128 | 212.9585 | 176.1492
31 | 1 | 190.5545 | 127.947 | 206.2986 | 124.6136 | 198.7686
31 | 2 | 114.758 | 139.2978 | 228.3299 | 188.8001 | 83.1433
31 | 3 | 192.2855 | 226.4267 | 252.2944 | 254.0796 | 208.5093
31 | 4 | 186.3559 | 76.9928 | 171.5653 | 189.6444 | 224.1954
31 | 5 | 168.4016 | 165.2356 | 173.1851 | 126.0993 | 150.0652
31 | 6 | 212.0236 | 209.3806 | 163.71 | 244.1253 | 199.8502
31 | 7 | 133.4675 | 200.0843 | 206.8872 | 133.0241 | 135.041
31 | 8 | 130.3363 | 170.5824 | 148.5927 | 133.7127 | 222.0458
31 | 9 | 167.396 | 179.8277 | 230.365 | 134.212 | 169.0791
31 | 10 | 133.5045 | 191.4651 | 252.17 | 188.2822 | 163.2447
31 | 11 | 159.422 | 123.5683 | 157.2698 | 196.797 | 131.3851
31 | 12 | 146.1537 | 187.9189 | 227.8998 | 165.4631 | 77.6712
31 | 13 | 141.8269 | 129.7815 | 169.9092 | 238.8725 | 166.94
31 | 14 | 189.5365 | 133.5261 | 294.1171 | 130.2171 | 125.7778
31 | 15 | 102.1229 | 134.5741 | 217.8433 | 169.9321 | 196.0345
31 | 16 | 145.2091 | 181.7356 | 208.3884 | 178.5923 | 193.7094
31 | 17 | 167.925 | 156.7823 | 172.4812 | 165.3063 | 180.2578
31 | 18 | 155.468 | 38.6052 | 139.6005 | 181.8872 | 184.9316
31 | 19 | 156.3395 | 173.6412 | 247.9591 | 155.5227 | 212.6617
31 | 20 | 133.8775 | 167.133 | 284.487 | 156.3606 | 157.3659
31 | 21 | 229.1562 | 139.1233 | 193.2846 | 151.6068 | 181.1306
31 | 22 | 177.6318 | 178.2999 | 158.5562 | 156.9192 | 221.6016
31 | 23 | 147.6975 | 111.0926 | 226.9531 | 156.0889 | 188.2378
31 | 24 | 160.5386 | 195.9968 | 190.3202 | 195.588 | 132.2283
31 | 25 | 184.8892 | 206.2815 | 215.9821 | 177.6181 | 239.4737
31 | 26 | 189.1599 | 210.6641 | 252.0772 | 144.6039 | 165.1437
31 | 27 | 220.909 | 141.3325 | 227.5593 | 182.2254 | 106.5177
31 | 28 | 216.5865 | 137.5214 | 206.068 | 172.6787 | 193.6963
31 | 29 | 220.493 | 135.5143 | 132.1136 | 167.9417 | 133.9908
31 | 30 | 146.0998 | 250.408 | 168.9974 | 148.6591 | 116.7726
31 | 31 | 194.3836 | 93.1361 | 134.3248 | 148.794 | 121.5134
31 | 32 | 76.8985 | 154.3375 | 157.9275 | 215.3829 | 160.4159
31 | 33 | 142.4822 | 198.9235 | 151.7534 | 172.8159 | 152.6011
31 | 34 | 200.7412 | 221.9938 | 158.0206 | 172.1177 | 237.1039
31 | 35 | 260.2668 | 122.8104 | 189.3336 | 157.4357 | 138.3492
32 | 1 | 186.6067 | 106.9205 | 187.5818 | 115.3128 | 159.4404
32 | 2 | 165.5247 | 174.9893 | 145.4773 | 191.8064 | 137.0581
32 | 3 | 175.0948 | 170.3407 | 219.8934 | 160.6276 | 159.6068
32 | 4 | 126.0219 | 191.5626 | 185.0432 | 111.7827 | 150.7664
32 | 5 | 211.2051 | 163.9908 | 188.7999 | 202.1744 | 142.3932
32 | 6 | 193.5891 | 178.8977 | 265.5583 | 212.104 | 167.3212
32 | 7 | 103.5987 | 152.2292 | 140.8675 | 115.347 | 167.8689
32 | 8 | 178.5339 | 150.2269 | 196.6178 | 153.7754 | 143.784
32 | 9 | 179.2889 | 191.7244 | 259.638 | 192.9769 | 188.8385
32 | 10 | 209.1711 | 175.0398 | 189.4003 | 159.2943 | 141.7436
32 | 11 | 151.9348 | 189.8807 | 167.941 | 173.5458 | 169.5647
32 | 12 | 173.9153 | 111.9042 | 210.2391 | 227.5903 | 182.3945
32 | 13 | 175.8129 | 214.3475 | 177.4611 | 218.2415 | 210.0719
32 | 14 | 107.0753 | 151.4744 | 117.7073 | 172.6245 | 163.2202
32 | 15 | 163.8718 | 164.0607 | 194.06 | 191.3981 | 181.3531
32 | 16 | 176.4044 | 128.3302 | 187.7577 | 168.5541 | 205.2585
32 | 17 | 167.5743 | 214.4022 | 307.5909 | 215.925 | 153.7114
32 | 18 | 180.1199 | 175.9218 | 166.0922 | 201.102 | 178.7892
32 | 19 | 76.0495 | 132.2556 | 256.2682 | 215.4772 | 154.6071
32 | 20 | 179.4029 | 193.1941 | 220.7246 | 198.2908 | 152.1411
32 | 21 | 124.5298 | 135.8403 | 218.0187 | 70.0937 | 122.986
32 | 22 | 182.7486 | 160.1971 | 210.1609 | 205.5884 | 188.6111
32 | 23 | 148.1936 | 216.8183 | 239.8584 | 143.2051 | 144.3419
32 | 24 | 164.8385 | 208.4898 | 172.6275 | 157.043 | 126.1542
32 | 25 | 166.2018 | 167.2231 | 270.1812 | 207.4721 | 210.0605
32 | 26 | 195.9518 | 102.4812 | 240.098 | 138.7072 | 230.9046
32 | 27 | 188.9084 | 194.2627 | 197.1673 | 230.0802 | 146.412
32 | 28 | 160.6316 | 227.8982 | 260.555 | 200.5792 | 161.2876
32 | 29 | 193.19 | 52.0684 | 204.3782 | 156.1386 | 144.9504
32 | 30 | 179.8953 | 214.46 | 228.7114 | 127.529 | 232.8293
32 | 31 | 121.8789 | 206.1831 | 217.5616 | 181.0181 | 179.2092
32 | 32 | 125.9956 | 173.4789 | 203.6922 | 183.1127 | 185.5625
32 | 33 | 216.1245 | 202.9847 | 293.5658 | 215.7379 | 132.1126
32 | 34 | 172.4233 | 102.7354 | 177.9846 | 133.0009 | 154.9467
32 | 35 | 191.4291 | 175.2555 | 235.5089 | 175.1418 | 181.0611
33 | 1 | 135.3285 | 163.442 | 214.3111 | 154.6234 | 141.5479
33 | 2 | 146.2061 | 205.6546 | 204.0777 | 140.8382 | 163.414
33 | 3 | 180.7296 | 246.2609 | 182.2798 | 216.0429 | 166.5338
33 | 4 | 146.3154 | 148.213 | 261.6307 | 208.5271 | 150.8487
33 | 5 | 115.4293 | 143.1075 | 199.1219 | 135.4008 | 191.9559
33 | 6 | 196.7049 | 176.4703 | 203.6871 | 148.0176 | 114.9849
33 | 7 | 112.7644 | 260.3442 | 253.1266 | 164.5847 | 142.2215
33 | 8 | 149.4616 | 277.0277 | 228.5666 | 141.6096 | 201.0639
33 | 9 | 165.6578 | 195.3733 | 135.7108 | 200.2511 | 219.0417
33 | 10 | 264.3873 | 152.9428 | 220.3762 | 154.5452 | 131.0219
33 | 11 | 138.3929 | 195.3009 | 238.4364 | 170.1499 | 152.236
33 | 12 | 183.584 | 163.4489 | 117.9402 | 170.5764 | 111.2226
33 | 13 | 167.4452 | 196.4038 | 168.3892 | 176.2319 | 220.9323
33 | 14 | 186.3968 | 171.9302 | 127.6575 | 207.2618 | 130.072
33 | 15 | 182.9001 | 188.6623 | 233.5483 | 87.1191 | 145.7705
33 | 16 | 148.636 | 187.9164 | 211.0299 | 185.6456 | 180.386
33 | 17 | 115.0437 | 200.048 | 219.4722 | 196.4615 | 167.1928
33 | 18 | 176.7712 | 130.8729 | 168.734 | 167.6212 | 168.5582
33 | 19 | 221.2802 | 174.7296 | 254.3641 | 202.4274 | 153.2779
33 | 20 | 163.9634 | 213.0942 | 211.8557 | 152.7203 | 149.3717
33 | 21 | 112.3964 | 203.7054 | 232.699 | 210.6135 | 187.6961
33 | 22 | 207.1041 | 141.4341 | 266.0894 | 185.3967 | 195.0738
33 | 23 | 231.8364 | 165.0947 | 209.6994 | 118.885 | 163.4348
33 | 24 | 174.8794 | 161.3151 | 173.6223 | 197.9038 | 171.6436
33 | 25 | 178.3075 | 153.7486 | 201.5567 | 177.0194 | 143.0511
33 | 26 | 105.5606 | 253.3118 | 291.9165 | 193.8495 | 191.7936
33 | 27 | 162.3407 | 179.2471 | 195.2709 | 170.2832 | 180.4792
33 | 28 | 181.6069 | 249.1181 | 207.787 | 162.8552 | 147.3412
33 | 29 | 196.3334 | 175.3547 | 214.5066 | 199.6904 | 177.9679
33 | 30 | 153.0886 | 176.1779 | 221.8103 | 131.8003 | 101.3378
33 | 31 | 187.8047 | 132.3091 | 198.4128 | 157.9171 | 175.13
33 | 32 | 188.5203 | 195.8472 | 149.1061 | 132.8259 | 163.0386
33 | 33 | 179.8285 | 187.1595 | 231.8714 | 212.0638 | 207.6015
33 | 34 | 172.5217 | 180.4007 | 175.7749 | 227.6004 | 117.8131
33 | 35 | 200.6331 | 205.0417 | 221.7675 | 229.9194 | 180.2034
34 | 1 | 200.5772 | 151.232 | 171.853 | 217.8334 | 149.4009
34 | 2 | 195.2927 | 155.5287 | 251.2843 | 198.0492 | 247.1674
34 | 3 | 187.2147 | 208.7394 | 171.7067 | 219.934 | 108.1663
34 | 4 | 180.6143 | 110.3015 | 173.8449 | 157.9035 | 164.7061
34 | 5 | 167.0626 | 195.3805 | 167.3722 | 181.6677 | 193.0318
34 | 6 | 145.6134 | 206.4797 | 213.3232 | 143.2453 | 128.6139
34 | 7 | 159.1581 | 175.0936 | 235.4494 | 216.4087 | 199.0684
34 | 8 | 158.8866 | 126.1731 | 236.723 | 193.1346 | 87.3597
34 | 9 | 167.2468 | 196.9906 | 156.4424 | 185.2278 | 137.6288
34 | 10 | 52.6896 | 125.9063 | 143.619 | 149.5832 | 165.4133
34 | 11 | 184.3508 | 172.2051 | 170.9767 | 136.7951 | 158.1193
34 | 12 | 158.7084 | 204.5237 | 179.6868 | 148.5916 | 190.2879
34 | 13 | 217.6165 | 178.1412 | 244.4042 | 277.8376 | 173.1333
34 | 14 | 176.0834 | 149.0626 | 225.053 | 156.9671 | 190.4487
34 | 15 | 224.7937 | 194.9325 | 228.7489 | 242.9542 | 180.27
34 | 16 | 132.7696 | 110.4497 | 295.6317 | 174.0426 | 168.4679
34 | 17 | 106.8672 | 212.5172 | 205.6838 | 185.0804 | 206.9816
34 | 18 | 151.0002 | 183.8931 | 191.0614 | 197.0554 | 156.8851
34 | 19 | 224.1319 | 205.6956 | 236.7318 | 151.9294 | 243.5175
34 | 20 | 169.8043 | 179.0266 | 148.6115 | 207.3182 | 125.9077
34 | 21 | 100.3567 | 147.4239 | 305.5387 | 139.1611 | 199.7358
34 | 22 | 125.2276 | 146.7956 | 194.8873 | 211.4911 | 119.0927
34 | 23 | 135.0853 | 246.0338 | 191.6079 | 152.4444 | 185.1855
34 | 24 | 168.6852 | 122.3359 | 179.1169 | 197.5293 | 150.2337
34 | 25 | 87.7517 | 171.9275 | 194.0284 | 266.8401 | 197.6732
34 | 26 | 192.7607 | 157.59 | 241.313 | 196.5192 | 218.8376
34 | 27 | 172.7083 | 238.6063 | 228.1115 | 152.9622 | 120.2272
34 | 28 | 206.3631 | 190.1996 | 257.4993 | 258.0516 | 113.5213
34 | 29 | 126.4966 | 222.936 | 234.7495 | 198.1259 | 180.1236
34 | 30 | 217.2112 | 174.2498 | 158.4715 | 276.1656 | 166.4139
34 | 31 | 193.4739 | 245.5646 | 251.0436 | 235.2763 | 194.0173
34 | 32 | 162.6571 | 232.3379 | 195.1103 | 184.1247 | 214.8253
34 | 33 | 143.943 | 204.4136 | 227.8418 | 185.5535 | 215.4648
34 | 34 | 138.5709 | 183.5035 | 231.9757 | 145.3145 | 153.2378
34 | 35 | 82.0572 | 178.0298 | 219.04 | 165.8401 | 149.1259
35 | 1 | 143.0689 | 206.9269 | 202.9885 | 201.8624 | 182.0763
35 | 2 | 207.2424 | 156.6163 | 262.6862 | 162.0967 | 206.3863
35 | 3 | 214.4257 | 191.2763 | 182.993 | 158.6039 | 191.6331
35 | 4 | 174.4666 | 132.1772 | 230.4091 | 80.3662 | 214.4739
35 | 5 | 174.9543 | 222.2824 | 254.3619 | 169.4773 | 197.5457
35 | 6 | 173.0752 | 119.2201 | 179.22 | 165.4569 | 153.9409
35 | 7 | 153.7362 | 136.8195 | 235.7538 | 226.2248 | 228.5209
35 | 8 | 216.598 | 209.9748 | 257.0027 | 222.0582 | 235.4048
35 | 9 | 204.3476 | 161.628 | 255.6247 | 199.4433 | 176.8799
35 | 10 | 151.2336 | 200.9112 | 200.8624 | 190.1387 | 164.3009
35 | 11 | 215.8708 | 166.0367 | 193.9073 | 190.1353 | 209.5307
35 | 12 | 198.0147 | 215.1631 | 245.1382 | 204.1157 | 178.5048
35 | 13 | 193.9698 | 178.2271 | 209.3037 | 209.466 | 168.0431
35 | 14 | 245.3192 | 170.548 | 236.0785 | 177.1396 | 127.3725
35 | 15 | 181.9248 | 121.3508 | 185.3516 | 232.4078 | 164.628
35 | 16 | 150.4226 | 231.139 | 210.8111 | 177.3999 | 106.0584
35 | 17 | 210.2456 | 202.7918 | 217.08 | 218.609 | 162.8793
35 | 18 | 200.8044 | 165.78 | 240.6741 | 175.8005 | 144.1211
35 | 19 | 174.5141 | 186.2978 | 253.9121 | 181.074 | 187.9991
35 | 20 | 237.2881 | 163.1753 | 249.0549 | 194.6168 | 158.0565
35 | 21 | 194.8915 | 153.9031 | 242.6613 | 215.7974 | 159.7506
35 | 22 | 179.0316 | 276.0637 | 205.5565 | 181.9185 | 159.4667
35 | 23 | 138.423 | 205.9288 | 268.5529 | 186.1382 | 151.3398
35 | 24 | 138.8658 | 254.4108 | 245.8989 | 177.612 | 166.9957
35 | 25 | 152.7466 | 192.3994 | 218.3762 | 183.5562 | 189.6017
35 | 26 | 157.7708 | 229.6495 | 302.5125 | 194.3564 | 226.6232
35 | 27 | 207.7641 | 196.7059 | 261.9169 | 202.7667 | 186.1107
35 | 28 | 175.097 | 140.5103 | 179.2158 | 298.2533 | 189.5139
35 | 29 | 173.5851 | 204.6432 | 222.7207 | 164.2598 | 193.5249
35 | 30 | 205.0062 | 161.5995 | 229.8119 | 186.7794 | 162.2606
35 | 31 | 168.8656 | 174.3584 | 245.1331 | 261.5814 | 121.723
35 | 32 | 194.3702 | 242.5155 | 272.1226 | 230.6007 | 167.2411
35 | 33 | 156.7823 | 205.6286 | 217.9965 | 209.8681 | 227.8915
35 | 34 | 228.0469 | 245.7344 | 287.3691 | 152.0565 | 136.2747
35 | 35 | 218.5268 | 218.9807 | 275.5882 | 91.3282 | 148.0195
36 | 1 | 146.6743 | 206.9629 | 168.883 | 165.7739 | 257.3312
36 | 2 | 197.5053 | 218.1483 | 237.0532 | 191.2575 | 165.5501
36 | 3 | 217.4326 | 226.5401 | 146.3505 | 253.7295 | 217.46
36 | 4 | 189.6055 | 174.8455 | 188.2631 | 224.3837 | 134.7681
36 | 5 | 216.093 | 176.7999 | 257.9368 | 232.1777 | 152.8663
36 | 6 | 181.1717 | 192.2992 | 243.6118 | 240.2497 | 77.913
36 | 7 | 135.0218 | 273.5553 | 226.973 | 213.7012 | 171.3061
36 | 8 | 154.3707 | 204.3702 | 162.3954 | 190.3948 | 206.3312
36 | 9 | 177.0413 | 191.8942 | 249.2129 | 260.8767 | 225.5055
36 | 10 | 221.7546 | 257.2455 | 274.5239 | 216.7855 | 180.4182
36 | 11 | 130.8937 | 129.2031 | 203.0555 | 172.4261 | 159.9997
36 | 12 | 175.6209 | 119.7266 | 167.2931 | 185.1258 | 212.4046
36 | 13 | 139.9694 | 199.6939 | 161.5056 | 153.1066 | 205.7119
36 | 14 | 169.8803 | 226.1388 | 256.4533 | 264.6699 | 224.6859
36 | 15 | 187.6002 | 239.061 | 253.6518 | 202.296 | 244.0071
36 | 16 | 178.7094 | 220.6689 | 182.3141 | 197.0566 | 213.5729
36 | 17 | 170.1626 | 102.0761 | 187.5607 | 179.8671 | 242.3237
36 | 18 | 206.1614 | 106.7244 | 108.6195 | 163.3367 | 176.7009
36 | 19 | 223.354 | 150.7129 | 234.2007 | 157.3964 | 163.2464
36 | 20 | 199.0792 | 227.6865 | 144.095 | 219.9887 | 119.6567
36 | 21 | 137.0285 | 175.1243 | 196.2704 | 170.5206 | 225.6442
36 | 22 | 172.1897 | 236.9161 | 172.7588 | 226.9833 | 179.1045
36 | 23 | 216.1089 | 225.9575 | 228.9033 | 242.5046 | 170.7905
36 | 24 | 271.782 | 209.3209 | 249.2281 | 219.8092 | 123.9162
36 | 25 | 199.468 | 148.3267 | 205.7433 | 208.3306 | 234.3308
36 | 26 | 240.0001 | 191.0541 | 192.24 | 157.0716 | 184.4609
36 | 27 | 203.0954 | 200.7984 | 212.622 | 235.8742 | 190.5688
36 | 28 | 151.7689 | 294.1868 | 196.717 | 177.7239 | 226.1141
36 | 29 | 213.6648 | 225.0134 | 202.914 | 168.1192 | 196.4574
36 | 30 | 240.5904 | 222.0405 | 220.7728 | 245.153 | 138.84
36 | 31 | 154.1427 | 212.6931 | 188.5556 | 219.7658 | 243.5577
36 | 32 | 216.3496 | 308.3022 | 217.1865 | 231.8541 | 172.0952
36 | 33 | 183.5215 | 210.1611 | 262.2697 | 186.501 | 190.9784
36 | 34 | 172.4299 | 179.4634 | 181.5857 | 173.9227 | 184.2314
36 | 35 | 171.9853 | 228.2443 | 282.709 | 200.3819 | 272.3052
37 | 1 | 168.9113 | 200.1083 | 220.0114 | 159.2907 | 151.4784
37 | 2 | 167.3039 | 180.0581 | 159.8338 | 230.0672 | 201.7071
37 | 3 | 182.6296 | 284.5607 | 174.9953 | 186.4439 | 190.6954
37 | 4 | 237.2001 | 183.7763 | 169.2422 | 206.0903 | 130.8692
37 | 5 | 195.9849 | 156.3911 | 176.7536 | 252.9358 | 204.0241
37 | 6 | 111.6594 | 171.9361 | 162.6245 | 161.4613 | 156.1611
37 | 7 | 135.6482 | 259.3673 | 124.6518 | 158.8032 | 159.5641
37 | 8 | 213.9573 | 204.5775 | 185.3795 | 208.1508 | 200.7123
37 | 9 | 186.058 | 163.6894 | 224.235 | 184.7799 | 217.6141
37 | 10 | 156.498 | 242.7949 | 218.9951 | 248.1064 | 176.7084
37 | 11 | 152.47 | 201.5736 | 234.3476 | 144.8419 | 180.1968
37 | 12 | 200.3622 | 203.0762 | 194.8643 | 150.8227 | 168.9544
37 | 13 | 208.8634 | 145.7019 | 234.3867 | 242.5746 | 159.1134
37 | 14 | 203.302 | 146.8136 | 203.6625 | 209.2999 | 192.1752
37 | 15 | 187.3423 | 130.712 | 211.8615 | 188.4852 | 173.7924
37 | 16 | 137.2691 | 160.7562 | 219.3989 | 129.0673 | 113.9976
37 | 17 | 231.7504 | 157.0512 | 159.3514 | 201.5756 | 245.8587
37 | 18 | 158.5039 | 258.8424 | 183.0294 | 177.2816 | 200.804
37 | 19 | 203.4308 | 236.291 | 254.6518 | 217.9335 | 153.1753
37 | 20 | 207.9336 | 173.9158 | 189.6614 | 199.8171 | 165.0526
37 | 21 | 231.1984 | 209.0628 | 240.0449 | 179.3284 | 165.4693
37 | 22 | 241.3171 | 136.7116 | 189.1461 | 233.775 | 150.6425
37 | 23 | 166.8681 | 199.4333 | 239.0811 | 136.5909 | 147.0501
37 | 24 | 224.194 | 200.6243 | 128.9512 | 194.486 | 214.2556
37 | 25 | 134.3923 | 145.1146 | 327.0741 | 196.8685 | 155.957
37 | 26 | 147.3887 | 202.231 | 284.014 | 198.3621 | 189.3026
37 | 27 | 184.5721 | 263.2594 | 238.7617 | 202.0514 | 175.7202
37 | 28 | 159.8897 | 197.0911 | 194.64 | 193.3595 | 178.88
37 | 29 | 205.2973 | 155.4034 | 204.6334 | 216.2885 | 192.9302
37 | 30 | 163.4059 | 194.8976 | 213.7238 | 216.5598 | 202.4447
37 | 31 | 140.5557 | 258.6598 | 200.8269 | 240.4895 | 179.8096
37 | 32 | 161.5987 | 218.5638 | 176.7852 | 233.7341 | 181.5651
37 | 33 | 250.3446 | 167.9894 | 178.0782 | 218.9614 | 224.7329
37 | 34 | 213.753 | 198.6849 | 220.5447 | 247.9499 | 171.7477
37 | 35 | 175.8323 | 146.003 | 213.7096 | 189.4053 | 227.6195
38 | 1 | 163.0961 | 213.5912 | 267.6726 | 214.8998 | 170.0293
38 | 2 | 164.3237 | 202.8651 | 246.0942 | 211.836 | 187.2902
38 | 3 | 183.0961 | 279.7701 | 226.8637 | 134.2768 | 189.6038
38 | 4 | 190.3757 | 219.9554 | 191.0913 | 181.6002 | 111.1134
38 | 5 | 168.3835 | 271.7711 | 134.404 | 185.8112 | 204.3079
38 | 6 | 197.275 | 246.9989 | 200.2555 | 159.2344 | 128.7891
38 | 7 | 235.0737 | 271.9894 | 286.9578 | 140.873 | 145.6512
38 | 8 | 191.3488 | 201.2145 | 235.5984 | 140.2517 | 173.069
38 | 9 | 190.9167 | 205.0998 | 250.2055 | 225.4682 | 168.6941
38 | 10 | 165.5762 | 220.3353 | 196.6415 | 178.8619 | 170.5337
38 | 11 | 229.3942 | 180.4492 | 192.6351 | 164.9162 | 240.9273
38 | 12 | 172.6437 | 243.1654 | 265.8538 | 174.655 | 234.7732
38 | 13 | 169.0823 | 276.1349 | 244.7794 | 193.4945 | 190.7123
38 | 14 | 219.6653 | 247.6341 | 181.3707 | 133.3345 | 192.961
38 | 15 | 115.4187 | 182.3322 | 243.3954 | 151.5298 | 149.6513
38 | 16 | 161.9587 | 197.7371 | 311.5347 | 203.59 | 228.5816
38 | 17 | 115.017 | 202.7185 | 170.4135 | 165.5431 | 188.8058
38 | 18 | 142.2199 | 252.1748 | 262.6427 | 243.4988 | 265.5492
38 | 19 | 151.7594 | 150.3864 | 215.5121 | 88.8302 | 186.4027
38 | 20 | 145.5235 | 301.1897 | 314.3721 | 171.4686 | 192.6403
38 | 21 | 216.8836 | 204.1487 | 264.3028 | 162.6498 | 191.8023
38 | 22 | 199.0089 | 148.7485 | 282.4123 | 163.3561 | 147.9119
38 | 23 | 213.399 | 212.6579 | 173.7783 | 184.6182 | 107.5221
38 | 24 | 150.0646 | 118.7596 | 184.679 | 121.8436 | 163.0493
38 | 25 | 179.9354 | 203.2397 | 229.6945 | 201.0932 | 217.5955
38 | 26 | 216.5719 | 146.4375 | 220.4142 | 122.5321 | 224.5151
38 | 27 | 145.4742 | 167.3789 | 243.3341 | 149.739 | 190.4857
38 | 28 | 189.9604 | 178.1678 | 182.9785 | 163.7894 | 135.5518
38 | 29 | 171.064 | 227.4205 | 234.1932 | 201.4981 | 169.4006
38 | 30 | 258.1139 | 229.9004 | 168.0376 | 177.1556 | 256.3491
38 | 31 | 181.5149 | 177.4457 | 253.0749 | 277.8925 | 235.7593
38 | 32 | 116.1116 | 252.0997 | 186.8012 | 151.4813 | 209.2896
38 | 33 | 177.4929 | 243.4282 | 264.5089 | 209.0839 | 142.3186
38 | 34 | 222.1341 | 206.8404 | 300.3293 | 205.657 | 249.235
38 | 35 | 143.7572 | 232.0569 | 272.4743 | 171.584 | 101.1545
39 | 1 | 177.7147 | 244.726 | 262.0217 | 119.4241 | 167.9323
39 | 2 | 172.8271 | 313.0531 | 289.9202 | 176.8608 | 148.5699
39 | 3 | 137.3083 | 128.2102 | 189.937 | 220.1404 | 165.0694
39 | 4 | 187.8166 | 188.992 | 247.0772 | 83.542 | 216.6637
39 | 5 | 214.2239 | 142.2465 | 253.936 | 184.6035 | 190.3837
39 | 6 | 180.4966 | 157.7881 | 240.4277 | 172.6574 | 172.8424
39 | 7 | 165.6325 | 193.3323 | 314.0824 | 212.5051 | 110.7077
39 | 8 | 145.0651 | 241.5533 | 251.9506 | 196.0049 | 165.5855
39 | 9 | 127.453 | 233.9995 | 193.97 | 161.9798 | 219.1592
39 | 10 | 188.7349 | 260.6309 | 215.2681 | 207.7023 | 177.8416
39 | 11 | 239.0172 | 166.7122 | 265.1251 | 185.9152 | 229.2238
39 | 12 | 173.6953 | 208.9247 | 237.35 | 252.2388 | 260.0317
39 | 13 | 142.5279 | 145.5407 | 196.4513 | 113.868 | 168.6553
39 | 14 | 244.659 | 175.0996 | 229.6473 | 162.9183 | 253.6644
39 | 15 | 170.1676 | 161.3756 | 235.3719 | 156.118 | 189.6369
39 | 16 | 160.5322 | 225.6747 | 288.5331 | 201.6205 | 232.2029
39 | 17 | 150.3905 | 214.6169 | 303.386 | 227.5402 | 127.1819
39 | 18 | 193.5228 | 147.9303 | 217.5323 | 183.4175 | 217.9433
39 | 19 | 129.4345 | 201.7611 | 315.3993 | 217.2916 | 105.269
39 | 20 | 267.9057 | 249.598 | 253.1241 | 151.3769 | 179.8217
39 | 21 | 157.8555 | 232.0739 | 185.9768 | 121.9934 | 174.397
39 | 22 | 238.7748 | 185.29 | 235.931 | 176.2719 | 240.3188
39 | 23 | 219.8721 | 261.949 | 160.8409 | 237.5165 | 168.3979
39 | 24 | 161.3957 | 265.4619 | 256.0456 | 142.2706 | 156.1517
39 | 25 | 141.0982 | 175.2274 | 149.5495 | 168.8728 | 220.4307
39 | 26 | 206.2744 | 242.0519 | 262.4607 | 201.7265 | 137.7361
39 | 27 | 185.5664 | 180.6369 | 167.7562 | 156.8567 | 140.0429
39 | 28 | 193.1307 | 259.7062 | 235.7203 | 166.8612 | 211.7865
39 | 29 | 148.1483 | 237.3355 | 228.146 | 164.4097 | 169.6541
39 | 30 | 191.1511 | 220.9861 | 239.4743 | 204.8064 | 185.4399
39 | 31 | 241.306 | 264.4975 | 250.615 | 176.4383 | 164.6249
39 | 32 | 219.1592 | 232.5457 | 253.3687 | 154.538 | 237.4058
39 | 33 | 170.4938 | 227.4198 | 226.893 | 197.8565 | 226.8507
39 | 34 | 247.0419 | 216.1513 | 196.8824 | 195.8994 | 184.5572
39 | 35 | 176.5569 | 254.8724 | 205.3981 | 268.5091 | 187.0813
40 | 1 | 201.9276 | 186.5776 | 217.4681 | 149.1778 | 191.2646
40 | 2 | 145.8916 | 305.0406 | 85.9071 | 151.0167 | 195.3977
40 | 3 | 174.1795 | 247.4347 | 181.9768 | 156.7867 | 183.1939
40 | 4 | 161.692 | 242.5545 | 286.5747 | 229.2838 | 139.2257
40 | 5 | 174.8909 | 248.5097 | 275.0915 | 268.1926 | 184.6485
40 | 6 | 230.9622 | 185.3113 | 308.4276 | 238.8976 | 191.3624
40 | 7 | 195.9923 | 235.6542 | 223.0807 | 139.8223 | 194.7974
40 | 8 | 184.9936 | 204.2148 | 255.9883 | 165.8853 | 155.9246
40 | 9 | 164.2848 | 266.6344 | 238.2441 | 212.5967 | 234.7153
40 | 10 | 239.1024 | 210.2202 | 223.021 | 164.0012 | 173.2669
40 | 11 | 140.5458 | 171.9542 | 230.5256 | 216.2633 | 152.4345
40 | 12 | 199.7635 | 207.104 | 252.0773 | 179.3526 | 137.4009
40 | 13 | 189.2764 | 172.7903 | 288.4124 | 214.0925 | 246.604
40 | 14 | 181.1661 | 223.8543 | 238.2006 | 137.1622 | 134.6345
40 | 15 | 165.621 | 182.2345 | 240.6631 | 147.9315 | 212.4947
40 | 16 | 188.0434 | 244.0088 | 305.9935 | 198.8878 | 177.5096
40 | 17 | 177.4075 | 230.9446 | 231.8835 | 192.059 | 175.6194
40 | 18 | 95.9561 | 151.8686 | 218.4655 | 145.8572 | 122.2292
40 | 19 | 159.0207 | 212.2985 | 185.1843 | 192.986 | 185.3794
40 | 20 | 211.1604 | 240.7186 | 247.8796 | 160.921 | 150.926
40 | 21 | 77.2545 | 163.7933 | 290.9953 | 137.7273 | 175.0658
40 | 22 | 202.3895 | 290.3861 | 172.1153 | 101.5745 | 203.0723
40 | 23 | 143.1888 | 193.0863 | 306.8993 | 206.8197 | 240.7736
40 | 24 | 244.8058 | 254.2046 | 280.1747 | 118.347 | 223.1736
40 | 25 | 244.0872 | 156.5377 | 228.4801 | 112.3214 | 182.4393
40 | 26 | 198.2607 | 227.1285 | 237.4466 | 154.4178 | 159.9495
40 | 27 | 182.8899 | 169.9455 | 223.2077 | 137.7164 | 163.625
40 | 28 | 106.8104 | 251.9385 | 167.9145 | 150.5023 | 89.5114
40 | 29 | 155.0179 | 214.7751 | 248.3548 | 141.3604 | 216.3303
40 | 30 | 180.2233 | 232.5778 | 232.4341 | 165.8082 | 226.3429
40 | 31 | 169.3621 | 220.003 | 196.8366 | 231.2929 | 185.7724
40 | 32 | 211.0069 | 208.9161 | 261.6255 | 148.8361 | 219.0579
40 | 33 | 154.8418 | 150.0552 | 208.6364 | 164.1536 | 192.6001
40 | 34 | 259.3371 | 250.0431 | 186.1241 | 191.0063 | 145.7254
40 | 35 | 173.5457 | 236.6621 | 235.4748 | 179.5539 | 260.4416
41 | 1 | 245.9973 | 277.3966 | 342.0288 | 183.1716 | 188.0116
41 | 2 | 206.3069 | 203.7496 | 250.4413 | 163.4711 | 174.7156
41 | 3 | 152.5055 | 230.7176 | 213.4128 | 156.1425 | 215.8453
41 | 4 | 264.1347 | 187.6182 | 246.1357 | 160.1562 | 184.929
41 | 5 | 191.8311 | 169.7767 | 224.8728 | 173.5702 | 139.3248
41 | 6 | 161.1242 | 193.8648 | 182.3683 | 137.6718 | 212.0066
41 | 7 | 194.1534 | 233.4871 | 242.8099 | 246.4576 | 163.261
41 | 8 | 175.478 | 186.3313 | 182.1038 | 136.8869 | 151.0944
41 | 9 | 230.0968 | 226.874 | 190.9378 | 208.1407 | 120.8671
41 | 10 | 178.0698 | 206.9769 | 219.1762 | 181.4587 | 280.2411
41 | 11 | 219.9048 | 252.8804 | 253.8403 | 139.751 | 231.6275
41 | 12 | 142.1309 | 145.7979 | 152.9657 | 257.222 | 196.4788
41 | 13 | 204.1041 | 224.3275 | 162.499 | 212.9263 | 215.5076
41 | 14 | 145.1464 | 226.266 | 275.5505 | 231.177 | 246.1361
41 | 15 | 164.6028 | 206.8484 | 214.0478 | 209.8666 | 157.0523
41 | 16 | 180.7566 | 143.0931 | 247.712 | 174.9749 | 183.8026
41 | 17 | 178.942 | 159.4445 | 203.0515 | 173.7709 | 192.5961
41 | 18 | 142.8536 | 178.1451 | 214.1965 | 208.1055 | 194.9484
41 | 19 | 243.916 | 173.6882 | 272.009 | 160.0425 | 138.6877
41 | 20 | 217.9741 | 175.9292 | 261.3211 | 172.2886 | 286.3748
41 | 21 | 167.0786 | 206.9448 | 255.4974 | 134.7172 | 207.0327
41 | 22 | 247.3419 | 139.6892 | 299.359 | 269.5011 | 213.9331
41 | 23 | 141.079 | 250.5655 | 251.8565 | 208.6866 | 169.7754
41 | 24 | 183.0567 | 142.7445 | 231.9309 | 173.5179 | 175.521
41 | 25 | 144.2045 | 190.0545 | 204.371 | 167.8519 | 220.7121
41 | 26 | 179.3672 | 186.815 | 267.9025 | 210.3795 | 183.0088
41 | 27 | 184.8633 | 198.1607 | 235.0503 | 229.9673 | 155.9171
41 | 28 | 154.0522 | 158.4897 | 212.8663 | 143.7666 | 134.7389
41 | 29 | 187.6087 | 213.7283 | 166.4708 | 162.3992 | 173.4125
41 | 30 | 208.5173 | 254.5239 | 290.2341 | 239.5611 | 169.4916
41 | 31 | 143.271 | 181.4982 | 186.5326 | 136.7946 | 180.1783
41 | 32 | 175.7656 | 215.3586 | 238.7009 | 158.3005 | 195.4373
41 | 33 | 130.4224 | 214.8949 | 264.9636 | 170.805 | 221.6309
41 | 34 | 197.6327 | 135.8622 | 273.4508 | 90.3914 | 102.4718
41 | 35 | 134.2387 | 146.7815 | 271.8274 | 177.1647 | 114.8555
42 | 1 | 270.0906 | 175.5709 | 265.0184 | 210.8008 | 235.758
42 | 2 | 151.4532 | 155.5239 | 233.245 | 78.7744 | 134.6866
42 | 3 | 194.4597 | 259.9878 | 226.586 | 213.7734 | 139.9867
42 | 4 | 173.906 | 244.4454 | 181.5721 | 202.6986 | 164.471
42 | 5 | 192.3842 | 204.1078 | 253.3653 | 239.3016 | 146.8285
42 | 6 | 141.0839 | 262.858 | 208.1195 | 210.3851 | 105.655
42 | 7 | 205.6502 | 189.7578 | 292.8794 | 227.2607 | 190.2185
42 | 8 | 220.0567 | 161.063 | 261.6198 | 181.6681 | 178.6896
42 | 9 | 228.5413 | 208.4431 | 157.5075 | 155.6044 | 175.0668
42 | 10 | 189.6512 | 233.2172 | 300.2236 | 122.1261 | 219.1991
42 | 11 | 203.5594 | 160.7132 | 277.9754 | 169.0646 | 205.0302
42 | 12 | 237.2607 | 234.4191 | 185.2846 | 111.1497 | 214.9085
42 | 13 | 149.7565 | 196.8962 | 251.2813 | 120.2003 | 169.14
42 | 14 | 233.9022 | 215.1677 | 255.9654 | 132.6148 | 140.5643
42 | 15 | 174.9638 | 169.9789 | 232.1992 | 254.822 | 178.4015
42 | 16 | 113.1749 | 168.6761 | 235.7066 | 259.8755 | 170.8607
42 | 17 | 186.7698 | 266.5797 | 241.0431 | 152.8221 | 195.2945
42 | 18 | 212.8614 | 232.1579 | 239.9222 | 127.5952 | 195.4274
42 | 19 | 190.8699 | 191.0708 | 218.0291 | 173.2867 | 228.2275
42 | 20 | 236.8002 | 180.4384 | 229.3805 | 233.6965 | 208.2634
42 | 21 | 233.1652 | 182.6588 | 248.6973 | 209.701 | 146.7951
42 | 22 | 205.9537 | 183.6701 | 313.086 | 199.9919 | 181.4004
42 | 23 | 190.9995 | 223.4498 | 212.5193 | 196.6408 | 142.1925
42 | 24 | 204.5135 | 143.8748 | 170.2183 | 217.6311 | 234.8933
42 | 25 | 206.8141 | 176.6278 | 202.7927 | 249.1831 | 184.6302
42 | 26 | 220.7455 | 253.2329 | 219.3555 | 131.4872 | 226.4823
42 | 27 | 212.5893 | 221.1433 | 290.1099 | 173.738 | 149.3663
42 | 28 | 212.1006 | 153.649 | 271.2043 | 156.519 | 173.3914
42 | 29 | 128.9866 | 259.8314 | 208.1572 | 155.9138 | 224.0434
42 | 30 | 235.0428 | 221.3256 | 282.5084 | 158.0784 | 183.6362
42 | 31 | 172.2542 | 260.5262 | 225.8989 | 122.9095 | 203.1815
42 | 32 | 175.7806 | 222.3108 | 290.3908 | 202.9546 | 200.3596
42 | 33 | 113.9762 | 187.9931 | 300.2949 | 213.5534 | 138.9031
42 | 34 | 135.2384 | 214.2699 | 233.848 | 181.549 | 176.368
42 | 35 | 212.4903 | 197.7171 | 301.3727 | 217.1071 | 175.1216
43 | 1 | 243.4428 | 181.1447 | 289.2259 | 210.8923 | 159.2342
43 | 2 | 180.617 | 219.3998 | 188.7743 | 188.2878 | 181.8637
43 | 3 | 215.963 | 265.6843 | 201.1681 | 136.6565 | 127.1106
43 | 4 | 176.4455 | 190.7258 | 261.2175 | 119.8927 | 149.5809
43 | 5 | 187.8108 | 164.066 | 273.9146 | 192.0997 | 194.8975
43 | 6 | 148.6477 | 188.249 | 193.7675 | 176.2085 | 166.9152
43 | 7 | 164.5277 | 204.1912 | 256.8994 | 149.0814 | 217.2501
43 | 8 | 121.7278 | 193.9644 | 271.6621 | 156.501 | 172.4663
43 | 9 | 206.1052 | 208.1399 | 170.2029 | 180.5522 | 136.0647
43 | 10 | 143.7956 | 143.1203 | 253.0065 | 158.8758 | 188.8031
43 | 11 | 199.3432 | 223.4096 | 298.1253 | 216.5737 | 169.6899
43 | 12 | 147.027 | 202.9661 | 230.9911 | 236.7918 | 144.0045
43 | 13 | 153.6248 | 221.1345 | 206.6377 | 163.6392 | 143.3811
43 | 14 | 174.7778 | 231.7852 | 302.16 | 189.8691 | 182.0204
43 | 15 | 163.1615 | 204.584 | 299.0236 | 161.1685 | 157.5738
43 | 16 | 204.9081 | 213.3362 | 238.2397 | 206.4761 | 149.2469
43 | 17 | 195.9557 | 245.373 | 234.3445 | 206.8691 | 223.6347
43 | 18 | 220.0366 | 181.6414 | 195.6633 | 224.2565 | 159.5139
43 | 19 | 137.4365 | 270.6584 | 178.7012 | 96.2034 | 131.8536
43 | 20 | 178.2042 | 161.1323 | 251.9632 | 151.5202 | 201.3448
43 | 21 | 143.0909 | 221.4948 | 237.6207 | 181.0118 | 200.9732
43 | 22 | 180.9038 | 226.3259 | 239.6171 | 164.4401 | 171.6605
43 | 23 | 138.2658 | 189.0935 | 242.3382 | 116.4059 | 178.3422
43 | 24 | 214.8778 | 230.4228 | 247.1142 | 219.2277 | 134.7887
43 | 25 | 212.4903 | 233.8395 | 234.3698 | 238.0829 | 135.9308
43 | 26 | 228.5934 | 208.2242 | 239.7709 | 200.0889 | 139.552
43 | 27 | 210.3637 | 210.8084 | 214.9005 | 150.2006 | 200.5112
43 | 28 | 139.5188 | 225.4718 | 302.2621 | 202.8094 | 184.8912
43 | 29 | 180.8359 | 253.7123 | 192.001 | 168.6495 | 164.9934
43 | 30 | 181.4208 | 180.2062 | 135.7474 | 210.7532 | 221.7673
43 | 31 | 183.5026 | 156.3633 | 226.0718 | 139.8174 | 209.8321
43 | 32 | 124.3609 | 155.6222 | 248.5781 | 141.7434 | 90.1592
43 | 33 | 162.8958 | 166.5886 | 255.0666 | 177.9376 | 149.9078
43 | 34 | 150.0296 | 151.4863 | 159.0524 | 133.7114 | 233.221
43 | 35 | 138.4402 | 151.4437 | 203.5011 | 172.3242 | 124.4523
44 | 1 | 151.8301 | 219.4661 | 169.6647 | 188.9224 | 119.3216
44 | 2 | 157.805 | 119.0919 | 235.9816 | 225.6025 | 163.6031
44 | 3 | 161.5685 | 184.2653 | 217.8042 | 153.4817 | 146.8432
44 | 4 | 129.1842 | 188.5792 | 283.8684 | 104.9941 | 165.2217
44 | 5 | 117.0992 | 242.6266 | 249.5756 | 195.9097 | 162.2392
44 | 6 | 233.3348 | 187.2406 | 267.1665 | 158.5281 | 191.0042
44 | 7 | 158.6554 | 170.9396 | 183.08 | 130.0146 | 217.9533
44 | 8 | 185.0291 | 166.0663 | 306.7098 | 123.7705 | 199.6155
44 | 9 | 167.0178 | 205.4377 | 242.1742 | 186.3104 | 130.0753
44 | 10 | 170.2263 | 151.5121 | 257.6418 | 130.2324 | 172.1466
44 | 11 | 153.908 | 67.7921 | 246.2102 | 93.7213 | 156.3038
44 | 12 | 129.3368 | 158.6468 | 218.0691 | 145.5154 | 126.8019
44 | 13 | 154.3489 | 168.0537 | 275.6901 | 138.7523 | 198.4721
44 | 14 | 194.7047 | 161.974 | 219.1899 | 188.6504 | 202.9606
44 | 15 | 186.2203 | 188.6723 | 212.0311 | 177.9994 | 203.5556
44 | 16 | 227.1139 | 125.4151 | 235.4856 | 124.5313 | 150.9504
44 | 17 | 177.4279 | 173.6293 | 267.5479 | 127.2835 | 185.1826
44 | 18 | 190.1206 | 194.7685 | 185.1266 | 177.2554 | 175.9924
44 | 19 | 173.6304 | 143.3017 | 320.4726 | 59.2385 | 182.211
44 | 20 | 214.9247 | 74.6285 | 226.1588 | 114.2067 | 192.3829
44 | 21 | 166.7837 | 142.8145 | 231.3923 | 210.1519 | 125.6554
44 | 22 | 226.4204 | 176.3077 | 224.0611 | 168.1638 | 142.6988
44 | 23 | 148.5173 | 168.4946 | 185.0508 | 110.7229 | 241.7515
44 | 24 | 174.7319 | 143.79 | 177.53 | 219.3257 | 204.2959
44 | 25 | 173.8107 | 81.1274 | 234.3706 | 154.3317 | 158.1414
44 | 26 | 140.4745 | 173.0912 | 230.0796 | 177.6804 | 251.5766
44 | 27 | 179.3788 | 283.3479 | 310.2619 | 136.9172 | 143.8759
44 | 28 | 189.9919 | 193.72 | 280.7352 | 152.1324 | 184.5203
44 | 29 | 168.8052 | 146.3673 | 189.9663 | 71.9972 | 229.9954
44 | 30 | 123.1267 | 116.2019 | 268.2903 | 106.8621 | 212.5153
44 | 31 | 179.5249 | 111.6735 | 292.1923 | 163.5792 | 201.3477
44 | 32 | 123.3513 | 226.1016 | 173.4548 | 115.2272 | 132.1895
44 | 33 | 198.1071 | 154.1298 | 218.0486 | 192.5583 | 231.9249
44 | 34 | 185.317 | 170.6897 | 296.1995 | 162.1415 | 93.9355
44 | 35 | 143.9197 | 165.1926 | 263.4026 | 135.2096 | 98.0282
45 | 1 | 174.3989 | 114.7032 | 288.689 | 159.2641 | 159.8495
45 | 2 | 215.4204 | 164.6931 | 146.1997 | 177.1827 | 185.7122
45 | 3 | 180.5935 | 190.6097 | 256.9188 | 163.7699 | 177.0695
45 | 4 | 178.4147 | 266.9124 | 205.7767 | 163.8384 | 186.0888
45 | 5 | 203.2996 | 142.3712 | 219.1234 | 234.957 | 167.4206
45 | 6 | 203.1973 | 141.4722 | 153.5601 | 165.1492 | 228.9942
45 | 7 | 177.7815 | 187.0743 | 201.7559 | 188.8719 | 218.6865
45 | 8 | 175.9121 | 239.0577 | 218.7309 | 218.4337 | 177.1032
45 | 9 | 207.1289 | 186.8265 | 306.8989 | 195.4024 | 123.5099
45 | 10 | 133.4457 | 193.2704 | 245.1386 | 230.5942 | 192.2533
45 | 11 | 160.0555 | 288.4147 | 170.7481 | 117.2112 | 200.3409
45 | 12 | 217.7088 | 140.2291 | 278.0527 | 143.0234 | 171.7335
45 | 13 | 134.1531 | 90.5568 | 270.8644 | 143.702 | 175.0892
45 | 14 | 97.7996 | 193.0304 | 163.2011 | 223.1179 | 176.556
45 | 15 | 192.337 | 185.9281 | 257.4984 | 168.1469 | 179.5266
45 | 16 | 156.8879 | 158.2847 | 217.7417 | 140.381 | 193.1127
45 | 17 | 146.7052 | 234.4668 | 252.2701 | 80.0357 | 155.05
45 | 18 | 156.9034 | 239.3872 | 247.7016 | 181.58 | 129.1402
45 | 19 | 175.9639 | 212.4459 | 304.3998 | 131.9652 | 205.0345
45 | 20 | 213.2463 | 237.8633 | 276.1954 | 148.3369 | 159.0877
45 | 21 | 209.3631 | 176.7884 | 194.5929 | 138.7318 | 159.465
45 | 22 | 177.3915 | 216.9421 | 187.5625 | 178.7702 | 194.5691
45 | 23 | 168.8767 | 268.2352 | 170.9877 | 69.0025 | 173.3655
45 | 24 | 181.4783 | 172.9988 | 270.9344 | 186.6666 | 129.7947
45 | 25 | 169.04 | 156.2092 | 215.2418 | 189.7617 | 147.711
45 | 26 | 157.7367 | 196.9821 | 293.1807 | 170.3077 | 152.9338
45 | 27 | 192.1912 | 229.8508 | 262.5196 | 148.3169 | 138.2572
45 | 28 | 199.2557 | 253.176 | 236.4706 | 165.8844 | 157.4156
45 | 29 | 196.6263 | 225.6675 | 223.4197 | 145.6061 | 232.5892
45 | 30 | 148.3697 | 156.229 | 226.9764 | 177.7479 | 180.4207
45 | 31 | 232.2518 | 211.8123 | 190.8567 | 180.1561 | 198.3798
45 | 32 | 165.8105 | 146.491 | 234.311 | 136.9466 | 160.0251
45 | 33 | 208.2219 | 184.6491 | 226.5266 | 148.6538 | 128.38
45 | 34 | 130.1034 | 192.0855 | 291.6111 | 105.8887 | 191.8741
45 | 35 | 126.5166 | 151.1966 | 284.4115 | 147.4714 | 103.0921
46 | 1 | 189.1047 | 174.8815 | 229.3943 | 174.0113 | 236.3437
46 | 2 | 194.0731 | 121.6592 | 308.905 | 175.6646 | 221.3222
46 | 3 | 195.793 | 178.5918 | 311.2254 | 122.3234 | 188.4577
46 | 4 | 170.9488 | 182.3956 | 300.3212 | 113.9884 | 178.6179
46 | 5 | 193.687 | 210.9213 | 231.6263 | 213.2219 | 138.3305
46 | 6 | 204.5337 | 150.0151 | 263.832 | 229.0228 | 141.6484
46 | 7 | 179.2751 | 262.4318 | 264.9009 | 54.9939 | 217.1666
46 | 8 | 232.6535 | 219.0113 | 198.8405 | 148.1032 | 196.787
46 | 9 | 202.9391 | 96.8701 | 194.4194 | 192.5708 | 197.669
46 | 10 | 182.4414 | 157.985 | 277.3033 | 184.3929 | 177.762
46 | 11 | 172.9731 | 172.3289 | 309.1588 | 103.4283 | 201.0947
46 | 12 | 208.2043 | 169.0562 | 207.3627 | 170.5823 | 192.8621
46 | 13 | 70.7423 | 136.1045 | 189.6922 | 206.174 | 204.9853
46 | 14 | 248.0909 | 204.3926 | 221.4617 | 136.0603 | 203.0525
46 | 15 | 210.9263 | 259.4635 | 231.2178 | 148.6452 | 129.3768
46 | 16 | 211.1905 | 111.2516 | 241.0262 | 189.2672 | 162.2329
46 | 17 | 130.1374 | 212.1295 | 171.6514 | 121.6867 | 191.4719
46 | 18 | 254.2782 | 167.8464 | 214.7404 | 169.4175 | 274.5712
46 | 19 | 210.1486 | 235.0209 | 240.445 | 153.2471 | 182.186
46 | 20 | 167.2629 | 88.1237 | 214.538 | 96.2833 | 223.2655
46 | 21 | 153.7287 | 173.2418 | 242.0963 | 151.9531 | 123.4841
46 | 22 | 252.9122 | 169.1324 | 285.5788 | 133.3464 | 136.1231
46 | 23 | 177.7354 | 178.4311 | 220.2418 | 69.5792 | 159.0053
46 | 24 | 120.5292 | 170.0477 | 242.3732 | 179.237 | 128.8216
46 | 25 | 180.562 | 169.1822 | 163.6299 | 169.8275 | 187.3477
46 | 26 | 116.6809 | 166.5943 | 155.5546 | 110.4476 | 161.8299
46 | 27 | 171.6029 | 139.3411 | 236.0002 | 92.3368 | 221.1449
46 | 28 | 138.5426 | 137.2666 | 323.2978 | 144.9617 | 167.6411
46 | 29 | 114.0515 | 214.6729 | 239.2395 | 237.4653 | 141.4191
46 | 30 | 201.4178 | 101.8682 | 241.6318 | 169.2793 | 133.306
46 | 31 | 130.6181 | 194.7168 | 230.6951 | 143.1389 | 103.9163
46 | 32 | 156.6297 | 148.6116 | 228.2607 | 125.5203 | 153.3606
46 | 33 | 219.8892 | 187.2112 | 185.7396 | 219.5886 | 205.4469
46 | 34 | 155.9596 | 194.1897 | 225.5208 | 167.7507 | 157.814
46 | 35 | 140.6108 | 116.7499 | 197.4164 | 238.355 | 202.4618
47 | 1 | 186.5667 | 103.075 | 276.4541 | 76.9274 | 186.687
47 | 2 | 155.1358 | 140.869 | 248.9823 | 134.5938 | 206.6896
47 | 3 | 180.8774 | 178.5753 | 237.868 | 167.1915 | 139.2155
47 | 4 | 185.7935 | 117.6517 | 203.304 | 146.013 | 187.1785
47 | 5 | 171.3274 | 174.4603 | 173.2516 | 142.3589 | 174.0453
47 | 6 | 172.1825 | 130.3616 | 243.45 | 142.4998 | 184.0137
47 | 7 | 204.1312 | 121.1318 | 235.2889 | 173.1889 | 151.8071
47 | 8 | 152.1461 | 200.1294 | 212.0154 | 144.2531 | 157.005
47 | 9 | 133.3614 | 44.5462 | 217.6632 | 119.4326 | 145.7591
47 | 10 | 107.5854 | 124.8952 | 231.5169 | 149.6648 | 197.3846
47 | 11 | 99.3628 | 113.2505 | 244.6979 | 146.0528 | 132.141
47 | 12 | 187.5347 | 237.2802 | 255.7661 | 178.9183 | 131.2231
47 | 13 | 171.8933 | 86.9915 | 270.1389 | 98.016 | 200.3027
47 | 14 | 168.4053 | 160.1317 | 231.8842 | 191.8015 | 189.9887
47 | 15 | 178.1799 | 188.4044 | 303.4294 | 142.3457 | 207.9774
47 | 16 | 243.4477 | 94.9152 | 207.8731 | 218.4154 | 214.1949
47 | 17 | 139.4336 | 144.6708 | 266.5178 | 94.4633 | 151.6444
47 | 18 | 244.1553 | 104.8018 | 246.263 | 156.9945 | 152.6607
47 | 19 | 213.0023 | 205.3323 | 229.4453 | 194.514 | 216.3191
47 | 20 | 211.7465 | 152.3896 | 193.8322 | 186.7035 | 188.6931
47 | 21 | 211.5072 | 213.4891 | 315.2783 | 112.406 | 152.9924
47 | 22 | 112.0014 | 153.931 | 297.9219 | 148.3471 | 172.5126
47 | 23 | 111.7682 | 122.821 | 205.124 | 107.5189 | 165.7433
47 | 24 | 170.8012 | 109.1552 | 249.732 | 193.9873 | 108.268
47 | 25 | 225.5249 | 190.241 | 218.4676 | 104.3731 | 148.1435
47 | 26 | 191.0831 | 128.4366 | 232.6113 | 107.1563 | 168.9687
47 | 27 | 145.1932 | 122.4301 | 148.1616 | 169.8779 | 178.0945
47 | 28 | 198.1943 | 154.997 | 154.078 | 194.5261 | 188.2247
47 | 29 | 174.6433 | 146.039 | 274.9629 | 88.4302 | 159.4692
47 | 30 | 151.5068 | 189.6266 | 210.4409 | 151.0603 | 111.7911
47 | 31 | 163.8359 | 141.6475 | 239.8926 | 128.3749 | 183.8747
47 | 32 | 197.7065 | 151.8063 | 284.1043 | 167.1657 | 144.0364
47 | 33 | 160.4029 | 129.4684 | 170.5994 | 152.9555 | 192.3402
47 | 34 | 169.6433 | 208.4949 | 214.0363 | 155.4509 | 161.3987
47 | 35 | 185.1136 | 175.8902 | 259.5848 | 169.1209 | 193.2422
48 | 1 | 176.9339 | 159.2715 | 196.7493 | 133.2991 | 166.1074
48 | 2 | 152.911 | 183.3404 | 189.3329 | 157.7232 | 181.1651
48 | 3 | 165.9623 | 139.6049 | 234.8038 | 143.5426 | 159.2006
48 | 4 | 167.7279 | 176.4135 | 241.3059 | 113.0136 | 122.5981
48 | 5 | 178.4411 | 160.4572 | 204.0027 | 206.9037 | 161.579
48 | 6 | 114.9518 | 190.9598 | 238.2699 | 102.8488 | 206.4772
48 | 7 | 121.4422 | 225.9027 | 274.7018 | 200.5748 | 231.7358
48 | 8 | 201.2289 | 232.4768 | 282.6222 | 162.0363 | 120.1478
48 | 9 | 127.838 | 174.8717 | 223.3221 | 153.4284 | 154.2306
48 | 10 | 98.6853 | 162.8034 | 169.7695 | 163.7962 | 191.7543
48 | 11 | 172.0297 | 149.346 | 161.0396 | 240.8655 | 192.811
48 | 12 | 160.8581 | 145.2414 | 202.0637 | 169.6315 | 146.4921
48 | 13 | 149.98 | 226.6653 | 215.348 | 176.6658 | 239.0713
48 | 14 | 175.314 | 262.6209 | 300.9943 | 138.9736 | 161.3912
48 | 15 | 163.4978 | 197.843 | 219.4646 | 172.6823 | 228.1655
48 | 16 | 154.6805 | 187.5366 | 263.8052 | 83.2501 | 181.4596
48 | 17 | 204.1431 | 169.3275 | 200.7969 | 208.1682 | 121.6681
48 | 18 | 118.7467 | 198.9275 | 208.538 | 148.8656 | 117.5372
48 | 19 | 164.6478 | 172.2661 | 185.2857 | 151.4485 | 125.4237
48 | 20 | 128.9898 | 213.4738 | 220.4717 | 211.5096 | 179.6691
48 | 21 | 134.2383 | 154.5702 | 289.1944 | 150.6894 | 189.8125
48 | 22 | 174.7084 | 146.7315 | 251.8881 | 69.3335 | 135.3736
48 | 23 | 189.9303 | 202.6719 | 274.3447 | 124.0994 | 169.9562
48 | 24 | 138.3716 | 154.9048 | 241.7506 | 92.6766 | 197.6691
48 | 25 | 241.1023 | 147.3653 | 232.6668 | 139.4522 | 155.4808
48 | 26 | 108.1323 | 76.0397 | 212.2894 | 172.9093 | 141.9701
48 | 27 | 172.098 | 98.3848 | 178.4169 | 95.5271 | 165.2329
48 | 28 | 157.3616 | 205.625 | 202.5369 | 188.9822 | 155.1014
48 | 29 | 96.9617 | 187.6697 | 296.1033 | 133.7735 | 171.7417
48 | 30 | 179.3206 | 163.9443 | 225.0752 | 108.4573 | 149.7511
48 | 31 | 136.5404 | 185.8739 | 264.7579 | 208.1849 | 158.0712
48 | 32 | 106.1028 | 155.602 | 251.6358 | 147.7992 | 199.5405
48 | 33 | 185.1972 | 180.6575 | 263.4455 | 185.3407 | 200.3066
48 | 34 | 189.7869 | 150.4581 | 186.0785 | 156.009 | 192.8397
48 | 35 | 131.352 | 176.6916 | 190.9222 | 122.3747 | 179.8246
49 | 1 | 140.7959 | 240.6838 | 265.2431 | 134.4154 | 221.3845
49 | 2 | 195.1797 | 116.9072 | 234.2941 | 173.404 | 180.9766
49 | 3 | 154.2136 | 184.2196 | 278.8756 | 132.6652 | 173.2959
49 | 4 | 202.7952 | 159.1875 | 240.7001 | 119.5577 | 223.2557
49 | 5 | 183.5209 | 206.2766 | 182.3632 | 159.1424 | 226.3313
49 | 6 | 240.1538 | 83.5842 | 180.8319 | 120.2742 | 168.9943
49 | 7 | 198.5735 | 101.7729 | 228.7495 | 182.0011 | 120.6647
49 | 8 | 169.427 | 151.0707 | 299.1448 | 131.7876 | 167.0646
49 | 9 | 102.2279 | 239.9262 | 210.2702 | 99.6058 | 191.3532
49 | 10 | 220.3846 | 118.5188 | 217.0626 | 102.4053 | 179.893
49 | 11 | 150.6673 | 145.9682 | 220.6585 | 183.1014 | 178.7341
49 | 12 | 172.2575 | 163.238 | 276.3492 | 169.0796 | 218.7646
49 | 13 | 194.0057 | 187.884 | 207.3303 | 125.2735 | 177.9511
49 | 14 | 105.3271 | 107.1843 | 214.1475 | 191.1982 | 158.1831
49 | 15 | 184.0115 | 157.495 | 263.8753 | 185.903 | 190.7833
49 | 16 | 200.4713 | 122.5057 | 241.1717 | 149.9523 | 161.1688
49 | 17 | 160.4853 | 256.3214 | 239.3479 | 115.0898 | 145.5424
49 | 18 | 60.2695 | 131.6785 | 236.4423 | 153.1394 | 189.3878
49 | 19 | 136.7207 | 106.838 | 160.72 | 131.7942 | 262.6241
49 | 20 | 179.3331 | 185.4871 | 202.2885 | 32.8786 | 190.8358
49 | 21 | 140.7264 | 215.5876 | 209.7925 | 152.4537 | 184.1288
49 | 22 | 129.5304 | 155.4725 | 165.842 | 177.5653 | 145.8993
49 | 23 | 164.3302 | 119.3908 | 276.1063 | 140.7796 | 235.4695
49 | 24 | 141.4762 | 220.239 | 247.0095 | 161.7126 | 146.4054
49 | 25 | 195.5052 | 213.5988 | 247.3666 | 164.5571 | 195.9592
49 | 26 | 196.2753 | 124.4474 | 235.6108 | 80.6198 | 159.5609
49 | 27 | 269.1759 | 230.0666 | 239.3484 | 180.6892 | 226.2225
49 | 28 | 223.5106 | 147.415 | 388.8273 | 188.0337 | 219.4093
49 | 29 | 213.4345 | 201.767 | 318.9105 | 208.958 | 213.788
49 | 30 | 161.7553 | 204.2915 | 278.656 | 215.4456 | 217.0833
49 | 31 | 155.4967 | 110.8374 | 316.1435 | 116.2899 | 217.2574
49 | 32 | 153.8342 | 198.1287 | 241.885 | 201.7095 | 190.1615
49 | 33 | 216.2887 | 243.834 | 315.677 | 173.8315 | 150.7514
49 | 34 | 124.7643 | 185.0938 | 222.7603 | 152.1076 | 151.0672
49 | 35 | 163.2902 | 174.5721 | 239.4695 | 199.2599 | 205.8431
50 | 1 | 247.2001 | 170.6391 | 334.529 | 128.0871 | 165.29
50 | 2 | 154.3619 | 236.8419 | 247.24 | 111.3749 | 162.1729
50 | 3 | 151.4899 | 223.5086 | 199.966 | 196.8479 | 212.5156
50 | 4 | 173.9525 | 201.1623 | 252.681 | 149.1666 | 226.5639
50 | 5 | 168.0452 | 157.631 | 243.4217 | 65.944 | 210.9721
50 | 6 | 165.315 | 159.4701 | 209.6892 | 159.6898 | 162.2992
50 | 7 | 210.3313 | 219.9207 | 259.784 | 163.4455 | 213.0462
50 | 8 | 155.7016 | 172.792 | 291.7683 | 161.042 | 219.7183
50 | 9 | 152.304 | 158.3415 | 261.5034 | 72.6256 | 216.352
50 | 10 | 180.5865 | 105.8854 | 234.3464 | 188.6464 | 208.7611
50 | 11 | 216.1481 | 226.6052 | 300.8879 | 157.495 | 228.955
50 | 12 | 188.7466 | 143.5005 | 307.2745 | 194.0282 | 173.4882
50 | 13 | 195.6838 | 119.6075 | 202.081 | 141.1827 | 160.2214
50 | 14 | 172.1134 | 100.0239 | 218.8759 | 216.4806 | 197.7904
50 | 15 | 115.1687 | 257.9224 | 274.2466 | 185.1669 | 174.5434
50 | 16 | 118.0824 | 231.8935 | 270.9732 | 235.4997 | 173.4239
50 | 17 | 176.4567 | 227.7143 | 232.9914 | 100.5189 | 178.7527
50 | 18 | 191.8282 | 128.4468 | 202.519 | 184.9746 | 205.3364
50 | 19 | 196.0955 | 167.016 | 280.9265 | 202.1507 | 141.9013
50 | 20 | 174.936 | 229.7539 | 232.0888 | 193.8047 | 255.3726
50 | 21 | 149.1648 | 144.4263 | 319.7796 | 188.6457 | 111.4813
50 | 22 | 184.5502 | 151.546 | 257.2862 | 131.7095 | 198.6792
50 | 23 | 173.8955 | 172.5529 | 244.0186 | 217.3277 | 177.3337
50 | 24 | 196.7604 | 130.186 | 310.9645 | 109.1797 | 226.4458
50 | 25 | 240.7733 | 199.8549 | 212.769 | 93.0782 | 115.3731
50 | 26 | 125.4553 | 200.931 | 230.2478 | 184.1338 | 162.6175
50 | 27 | 169.5647 | 216.6384 | 200.8731 | 54.2357 | 174.7439
50 | 28 | 180.0648 | 163.3865 | 265.2664 | 108.9285 | 237.328
50 | 29 | 237.9116 | 165.6951 | 282.65 | 182.0223 | 157.7265
50 | 30 | 203.6058 | 173.8984 | 246.3684 | 172.6792 | 163.0756
50 | 31 | 177.1166 | 101.9033 | 285.7681 | 213.6009 | 190.4377
50 | 32 | 202.6184 | 257.2746 | 249.9514 | 168.482 | 210.7794
50 | 33 | 195.8375 | 203.2364 | 264.062 | 122.5267 | 170.6928
50 | 34 | 197.178 | 227.8504 | 252.8343 | 137.8157 | 180.9542
50 | 35 | 179.5132 | 203.9497 | 262.6033 | 179.1915 | 166.1105
51 | 1 | 252.6531 | 220.1541 | 241.3798 | 173.7712 | 236.0715
51 | 2 | 235.868 | 200.2391 | 220.002 | 125.8256 | 144.6301
51 | 3 | 167.2356 | 229.2823 | 218.2215 | 174.0193 | 180.9652
51 | 4 | 192.413 | 138.8563 | 278.531 | 211.4711 | 111.6093
51 | 5 | 132.1859 | 111.1172 | 267.6424 | 149.6676 | 148.3574
51 | 6 | 199.0922 | 235.8922 | 292.1634 | 114.4613 | 129.7154
51 | 7 | 176.6781 | 250.7086 | 285.0642 | 121.9695 | 187.6639
51 | 8 | 148.4612 | 146.1829 | 315.0624 | 151.2291 | 184.0805
51 | 9 | 187.6224 | 272.3383 | 290.3359 | 168.6346 | 144.6735
51 | 10 | 196.144 | 195.9835 | 265.8966 | 177.8381 | 286.2968
51 | 11 | 218.3291 | 208.3767 | 226.9205 | 166.1187 | 228.5671
51 | 12 | 154.3704 | 207.3665 | 273.5955 | 82.0911 | 189.9986
51 | 13 | 159.7901 | 204.6751 | 229.3741 | 94.8461 | 219.9668
51 | 14 | 233.0671 | 175.7438 | 205.7923 | 145.609 | 111.5693
51 | 15 | 180.896 | 207.1843 | 224.2467 | 170.3191 | 148.8391
51 | 16 | 174.7661 | 254.4495 | 239.9466 | 147.0226 | 235.9008
51 | 17 | 135.1046 | 190.4978 | 223.0516 | 164.1653 | 190.0392
51 | 18 | 183.4119 | 167.6699 | 333.4065 | 132.5841 | 206.147
51 | 19 | 166.3858 | 162.2172 | 306.646 | 126.2299 | 189.3325
51 | 20 | 161.8723 | 179.8929 | 286.6177 | 231.1082 | 259.2301
51 | 21 | 163.6579 | 217.8541 | 273.2917 | 106.2194 | 168.4426
51 | 22 | 150.2541 | 245.048 | 223.0369 | 133.4295 | 237.4082
51 | 23 | 122.5042 | 203.3309 | 305.2246 | 82.6861 | 146.2637
51 | 24 | 208.6278 | 230.6259 | 297.6642 | 188.8983 | 119.7319
51 | 25 | 240.255 | 184.2934 | 251.999 | 150.7444 | 238.9173
51 | 26 | 184.467 | 198.9532 | 275.5806 | 126.7794 | 180.8871
51 | 27 | 166.2021 | 206.5113 | 325.0722 | 143.7862 | 195.1392
51 | 28 | 163.9773 | 191.847 | 274.7003 | 86.3334 | 151.2081
51 | 29 | 154.233 | 141.6223 | 285.8363 | 242.9558 | 146.4908
51 | 30 | 190.365 | 211.5221 | 251.2327 | 109.6863 | 219.7991
51 | 31 | 208.3812 | 232.5513 | 207.5356 | 179.044 | 156.302
51 | 32 | 169.3294 | 177.3272 | 259.5717 | 137.9022 | 139.9913
51 | 33 | 185.427 | 171.5296 | 293.3084 | 192.6634 | 174.4289
51 | 34 | 140.7737 | 174.1562 | 208.6251 | 197.2337 | 169.7765
51 | 35 | 177.2268 | 241.1746 | 233.6831 | 200.6955 | 206.6379
52 | 1 | 213.8676 | 202.1201 | 239.7616 | 128.1914 | 125.905
52 | 2 | 211.079 | 152.7667 | 194.5123 | 106.3221 | 131.6285
52 | 3 | 186.6213 | 184.3059 | 231.3661 | 163.8961 | 151.7569
52 | 4 | 172.8798 | 164.8252 | 223.0685 | 89.9799 | 160.3444
52 | 5 | 181.7835 | 162.1227 | 305.5421 | 151.9951 | 155.6202
52 | 6 | 186.0497 | 209.565 | 315.7418 | 173.6365 | 134.5488
52 | 7 | 187.3971 | 221.9321 | 244.1302 | 212.7096 | 164.0835
52 | 8 | 148.2712 | 179.8422 | 286.9182 | 155.3126 | 218.3494
52 | 9 | 186.8996 | 133.7842 | 286.8016 | 211.1928 | 201.5398
52 | 10 | 212.1998 | 96.4693 | 260.9872 | 127.1529 | 238.209
52 | 11 | 167.7128 | 187.6043 | 280.8467 | 105.1405 | 166.8655
52 | 12 | 191.9838 | 171.0312 | 277.7729 | 105.717 | 245.9679
52 | 13 | 232.6113 | 188.0184 | 270.4845 | 162.0039 | 135.7993
52 | 14 | 172.5409 | 148.9178 | 203.2735 | 157.9492 | 151.2496
52 | 15 | 142.736 | 174.2671 | 272.4999 | 167.094 | 183.1656
52 | 16 | 231.4558 | 189.2445 | 215.9426 | 230.6634 | 248.5748
52 | 17 | 220.8978 | 209.2102 | 228.133 | 142.0161 | 217.8006
52 | 18 | 220.0366 | 268.4977 | 291.4334 | 182.0478 | 204.511
52 | 19 | 188.4287 | 208.2172 | 213.185 | 166.4054 | 156.6438
52 | 20 | 262.0936 | 106.2363 | 213.5421 | 138.837 | 166.5345
52 | 21 | 245.6402 | 183.539 | 193.9359 | 169.8245 | 199.3744
52 | 22 | 183.7254 | 162.9683 | 272.2986 | 191.5644 | 227.4466
52 | 23 | 157.4343 | 223.6279 | 246.3088 | 124.1524 | 241.2624
52 | 24 | 192.2094 | 88.0392 | 296.9788 | 147.7729 | 199.5815
52 | 25 | 195.369 | 211.2534 | 236.2576 | 189.9263 | 141.8014
52 | 26 | 215.7984 | 192.6266 | 292.0892 | 228.2472 | 164.2085
52 | 27 | 255.2803 | 161.3729 | 255.9537 | 140.0171 | 151.1853
52 | 28 | 157.5572 | 177.5091 | 309.8169 | 157.4401 | 150.4281
52 | 29 | 174.9047 | 183.2623 | 266.5427 | 207.8491 | 183.1485
52 | 30 | 202.3819 | 172.1564 | 217.499 | 172.0498 | 159.0993
52 | 31 | 205.5185 | 121.4429 | 212.1442 | 129.2686 | 201.7192
52 | 32 | 242.3969 | 233.4282 | 178.5069 | 103.9823 | 129.0216
52 | 33 | 212.6527 | 221.2572 | 262.1387 | 241.3841 | 171.4729
52 | 34 | 170.4384 | 174.9076 | 183.4034 | 201.001 | 231.3413
52 | 35 | 210.1083 | 260.9718 | 255.3216 | 181.4401 | 159.6875
53 | 1 | 211.2722 | 290.2388 | 199.0648 | 133.6531 | 193.8728
53 | 2 | 184.0866 | 229.3049 | 284.1966 | 77.5549 | 223.1782
53 | 3 | 180.8645 | 173.1813 | 289.9384 | 195.9472 | 235.2498
53 | 4 | 227.4574 | 198.0364 | 243.184 | 188.1472 | 229.4026
53 | 5 | 201.7612 | 242.0204 | 213.946 | 112.4042 | 194.025
53 | 6 | 153.1626 | 199.7808 | 312.2018 | 158.6578 | 181.4156
53 | 7 | 212.1831 | 139.2968 | 247.5082 | 144.435 | 170.2168
53 | 8 | 159.3076 | 203.4684 | 277.997 | 107.229 | 160.3295
53 | 9 | 221.7083 | 143.2836 | 297.3596 | 238.2633 | 180.9046
53 | 10 | 198.059 | 169.0728 | 276.0293 | 183.8821 | 173.818
53 | 11 | 184.4975 | 210.4061 | 196.9284 | 143.0013 | 215.9533
53 | 12 | 154.8102 | 182.5686 | 308.5381 | 174.2087 | 180.677
53 | 13 | 183.1446 | 210.7382 | 193.654 | 94.0819 | 208.02
53 | 14 | 317.239 | 201.1938 | 267.7271 | 163.4512 | 232.2809
53 | 15 | 237.7274 | 130.6084 | 206.6283 | 207.8143 | 188.419
53 | 16 | 199.5372 | 173.923 | 272.1592 | 201.7254 | 204.1388
53 | 17 | 224.9281 | 141.6064 | 335.3317 | 120.0705 | 191.9399
53 | 18 | 210.8256 | 194.2569 | 234.0763 | 228.7063 | 135.5478
53 | 19 | 162.0672 | 172.5444 | 207.1296 | 149.133 | 243.2714
53 | 20 | 185.2905 | 221.5999 | 305.4429 | 213.8917 | 185.1378
53 | 21 | 234.8747 | 154.8988 | 208.198 | 129.9673 | 177.9703
53 | 22 | 283.0049 | 184.1026 | 168.1089 | 129.2083 | 182.7944
53 | 23 | 214.0509 | 223.0518 | 340.7928 | 134.2144 | 153.5105
53 | 24 | 191.4264 | 216.419 | 183.1629 | 164.467 | 259.0886
53 | 25 | 247.0091 | 239.0494 | 280.8959 | 163.6093 | 223.0328
53 | 26 | 226.4307 | 175.0751 | 244.3041 | 177.7011 | 173.4579
53 | 27 | 216.2259 | 120.4307 | 271.616 | 146.5791 | 157.3756
53 | 28 | 220.9616 | 146.7309 | 186.655 | 194.0009 | 193.9207
53 | 29 | 113.5537 | 217.6758 | 303.8591 | 146.9415 | 224.776
53 | 30 | 235.7646 | 141.6879 | 289.898 | 270.9273 | 224.5503
53 | 31 | 188.9644 | 185.485 | 255.243 | 145.3345 | 232.5413
53 | 32 | 174.8447 | 192.7409 | 243.4475 | 219.471 | 151.4283
53 | 33 | 153.9125 | 200.4026 | 304.89 | 142.2382 | 190.7669
53 | 34 | 159.1485 | 177.3566 | 341.7966 | 101.9007 | 162.8782
53 | 35 | 183.4454 | 195.3503 | 324.8894 | 148.2971 | 169.3357
54 | 1 | 212.144 | 185.6281 | 311.5355 | 185.164 | 255.0768
54 | 2 | 109.7648 | 147.7953 | 226.6489 | 163.7989 | 191.1832
54 | 3 | 137.1485 | 170.3935 | 214.4258 | 91.5359 | 248.0443
54 | 4 | 203.6086 | 213.5356 | 312.1927 | 183.3491 | 191.768
54 | 5 | 119.7884 | 252.4871 | 335.9791 | 180.1978 | 210.9069
54 | 6 | 132.6085 | 182.2701 | 287.3819 | 203.5842 | 182.2527
54 | 7 | 223.5788 | 122.6413 | 265.9893 | 203.5881 | 174.484
54 | 8 | 189.5763 | 241.0789 | 146.6705 | 183.8304 | 124.1004
54 | 9 | 253.3086 | 154.9225 | 245.7334 | 225.2072 | 185.0325
54 | 10 | 212.691 | 206.7619 | 388.105 | 169.9478 | 126.4934
54 | 11 | 227.9229 | 205.6442 | 337.5736 | 124.921 | 141.5017
54 | 12 | 263.5678 | 208.8353 | 289.7233 | 192.3914 | 179.6584
54 | 13 | 230.5842 | 127.3522 | 315.3261 | 167.1804 | 216.9166
54 | 14 | 159.5607 | 129.9199 | 226.1101 | 160.5226 | 190.6611
54 | 15 | 305.4691 | 166.0548 | 358.408 | 100.2203 | 119.3059
54 | 16 | 238.3092 | 224.6513 | 230.4964 | 139.5824 | 167.575
54 | 17 | 207.9006 | 178.3215 | 292.6687 | 119.9568 | 221.1785
54 | 18 | 192.2374 | 173.2694 | 239.492 | 188.1711 | 189.9768
54 | 19 | 176.0351 | 191.0197 | 296.1574 | 209.3062 | 171.7883
54 | 20 | 228.8822 | 164.0925 | 235.9571 | 157.9147 | 215.727
54 | 21 | 250.4758 | 221.3309 | 320.0859 | 213.7932 | 206.3532
54 | 22 | 232.274 | 193.0974 | 300.7481 | 161.3984 | 183.3481
54 | 23 | 170.3119 | 185.6549 | 344.2415 | 146.4201 | 235.3716
54 | 24 | 229.3149 | 162.889 | 275.173 | 56.5801 | 231.6456
54 | 25 | 239.4071 | 114.318 | 266.3935 | 169.9776 | 214.2027
54 | 26 | 253.3988 | 210.8241 | 296.6884 | 187.1288 | 203.0123
54 | 27 | 197.7803 | 172.228 | 300.2373 | 125.6815 | 121.4714
54 | 28 | 276.1888 | 98.9473 | 259.189 | 167.6194 | 218.7879
54 | 29 | 197.6321 | 176.3306 | 245.0305 | 222.6418 | 199.9336
54 | 30 | 136.1476 | 99.0345 | 234.9147 | 167.6867 | 229.778
54 | 31 | 219.6289 | 246.3473 | 229.7651 | 135.405 | 172.7634
54 | 32 | 214.8367 | 202.8228 | 228.5436 | 234.1343 | 152.5612
54 | 33 | 245.5126 | 182.7262 | 186.2027 | 224.7758 | 206.1098
54 | 34 | 223.1627 | 157.6002 | 272.7525 | 231.3419 | 174.7823
54 | 35 | 146.4878 | 101.8086 | 247.3507 | 206.7132 | 157.0779
55 | 1 | 202.1595 | 151.8018 | 271.3425 | 241.5152 | 182.8395
55 | 2 | 233.0137 | 224.9672 | 223.6413 | 154.2344 | 156.7076
55 | 3 | 209.9184 | 162.1683 | 231.4638 | 126.2321 | 190.4535
55 | 4 | 172.2276 | 173.7001 | 159.0627 | 231.0948 | 186.6244
55 | 5 | 232.3005 | 217.7043 | 286.2147 | 202.6611 | 143.865
55 | 6 | 194.7041 | 214.0051 | 224.751 | 166.5861 | 168.0722
55 | 7 | 178.1504 | 167.2987 | 245.1435 | 191.2249 | 172.2675
55 | 8 | 230.9947 | 285.1029 | 262.0539 | 185.3766 | 175.9256
55 | 9 | 149.3853 | 221.1412 | 249.1499 | 222.5006 | 182.0491
55 | 10 | 164.7665 | 180.532 | 213.9854 | 96.4988 | 179.103
55 | 11 | 267.1012 | 126.3415 | 192.8844 | 139.1301 | 227.3734
55 | 12 | 201.3765 | 216.4301 | 230.328 | 165.3439 | 182.9387
55 | 13 | 215.3114 | 161.3657 | 267.7317 | 179.3218 | 230.7159
55 | 14 | 204.3907 | 171.4543 | 248.9534 | 251.6128 | 199.6952
55 | 15 | 230.3368 | 185.2154 | 251.4852 | 121.2855 | 153.53
55 | 16 | 159.4737 | 234.4119 | 262.5643 | 192.8057 | 166.6922
55 | 17 | 122.5153 | 193.4098 | 248.6234 | 160.7687 | 129.3026
55 | 18 | 215.5765 | 185.5589 | 219.8284 | 168.0688 | 201.2861
55 | 19 | 198.4325 | 228.9258 | 265.2772 | 169.834 | 164.8847
55 | 20 | 202.0518 | 173.7447 | 207.879 | 119.7492 | 167.8285
55 | 21 | 265.6809 | 204.2297 | 217.9308 | 123.8154 | 168.6228
55 | 22 | 155.2724 | 160.0651 | 209.9307 | 185.5872 | 204.1421
55 | 23 | 169.9826 | 218.6743 | 228.4852 | 119.4497 | 140.1821
55 | 24 | 204.4523 | 176.2669 | 317.0209 | 173.8248 | 280.3232
55 | 25 | 133.6109 | 179.5896 | 283.1533 | 233.3765 | 157.5149
55 | 26 | 238.3399 | 199.6273 | 166.1022 | 143.8212 | 181.5821
55 | 27 | 206.1821 | 120.0639 | 281.9708 | 150.3729 | 207.1424
55 | 28 | 165.9184 | 169.8117 | 237.747 | 95.794 | 159.5314
55 | 29 | 126.2527 | 187.3207 | 314.3889 | 198.799 | 196.1168
55 | 30 | 154.8544 | 178.3717 | 227.8257 | 184.8832 | 199.4201
55 | 31 | 165.2911 | 176.1088 | 292.4791 | 118.0318 | 183.3897
55 | 32 | 178.5198 | 166.0948 | 184.9423 | 119.079 | 170.5074
55 | 33 | 232.0675 | 251.0669 | 246.7201 | 123.4546 | 184.6126
55 | 34 | 129.1463 | 166.6157 | 289.3132 | 105.9525 | 194.4441
55 | 35 | 215.2325 | 175.325 | 224.8747 | 197.6181 | 210.4258
56 | 1 | 188.4352 | 145.09 | 251.922 | 138.6272 | 167.529
56 | 2 | 204.6789 | 125.762 | 270.4918 | 226.3935 | 186.3444
56 | 3 | 191.0071 | 227.5117 | 208.0093 | 180.3079 | 170.3393
56 | 4 | 152.879 | 197.2973 | 223.1381 | 169.898 | 113.9579
56 | 5 | 119.0929 | 142.4277 | 220.1307 | 147.5367 | 146.0778
56 | 6 | 198.6429 | 156.899 | 297.5548 | 129.4108 | 227.8217
56 | 7 | 222.2882 | 146.0849 | 272.2911 | 153.3302 | 233.2781
56 | 8 | 195.3063 | 167.0591 | 299.9295 | 115.2037 | 160.9361
56 | 9 | 185.0171 | 181.8519 | 153.7579 | 138.0656 | 188
56 | 10 | 190.1905 | 131.3565 | 229.9373 | 219.743 | 186.0603
56 | 11 | 136.827 | 136.8668 | 245.6516 | 172.3125 | 163.4841
56 | 12 | 201.9332 | 193.2269 | 303.8926 | 191.7411 | 245.2232
56 | 13 | 126.8787 | 194.1957 | 356.6656 | 151.7723 | 231.2527
56 | 14 | 231.6207 | 157.804 | 291.7613 | 237.8977 | 209.467
56 | 15 | 150.6796 | 155.3317 | 231.0611 | 215.1606 | 221.2993
56 | 16 | 156.3474 | 157.7031 | 299.5746 | 212.6747 | 251.7035
56 | 17 | 298.7807 | 207.252 | 273.0452 | 150.1731 | 171.3127
56 | 18 | 198.4944 | 152.0465 | 202.7414 | 158.9056 | 205.1209
56 | 19 | 198.483 | 244.0709 | 172.3767 | 168.685 | 220.7785
56 | 20 | 143.8616 | 150.7895 | 250.6787 | 206.2669 | 179.7388
56 | 21 | 193.6728 | 166.9396 | 316.0177 | 204.0679 | 210.3127
56 | 22 | 212.3261 | 148.8607 | 261.0057 | 166.5382 | 162.868
56 | 23 | 173.2498 | 172.1707 | 282.4404 | 195.7225 | 164.3839
56 | 24 | 167.1916 | 169.9692 | 229.2469 | 181.2272 | 185.1312
56 | 25 | 157.8835 | 229.104 | 180.7662 | 217.5763 | 264.838
56 | 26 | 189.4132 | 201.7387 | 283.9746 | 217.5228 | 153.5522
56 | 27 | 163.7152 | 160.0047 | 280.5305 | 134.0159 | 260.7027
56 | 28 | 181.8337 | 174.8748 | 246.0534 | 170.2851 | 224.7854
56 | 29 | 182.726 | 170.4168 | 195.7918 | 195.591 | 196.8072
56 | 30 | 209.5901 | 189.3546 | 240.7458 | 178.0255 | 184.7993
56 | 31 | 170.3848 | 112.9843 | 322.0653 | 124.7089 | 153.7053
56 | 32 | 131.8381 | 124.5091 | 207.0131 | 114.2497 | 168.9707
56 | 33 | 238.5229 | 182.1092 | 279.3671 | 203.2212 | 212.3514
56 | 34 | 163.5267 | 138.3135 | 261.339 | 172.0341 | 172.6333
56 | 35 | 190.7072 | 226.1229 | 282.7622 | 147.8609 | 233.2328
57 | 1 | 246.6788 | 217.863 | 260.5779 | 218.9578 | 118.4792
57 | 2 | 157.1919 | 192.103 | 294.1712 | 177.04 | 206.109
57 | 3 | 128.7301 | 156.4912 | 272.2839 | 163.7439 | 251.6098
57 | 4 | 218.9912 | 185.2869 | 265.2388 | 152.9241 | 158.2829
57 | 5 | 203.1247 | 163.2479 | 290.6632 | 151.437 | 226.0045
57 | 6 | 183.708 | 200.1687 | 252.8896 | 151.0076 | 169.9175
57 | 7 | 261.1249 | 211.4064 | 222.1803 | 229.9825 | 165.1694
57 | 8 | 177.6872 | 168.3961 | 244.1062 | 140.2319 | 222.0164
57 | 9 | 149.2315 | 229.695 | 223.3964 | 189.9102 | 201.9032
57 | 10 | 229.3474 | 160.0115 | 297.7109 | 170.0471 | 175.1815
57 | 11 | 195.3996 | 151.9598 | 236.5231 | 115.6197 | 230.9056
57 | 12 | 145.2265 | 174.5852 | 257.2582 | 189.9338 | 200.7535
57 | 13 | 263.0659 | 216.9276 | 259.0794 | 232.8971 | 142.9734
57 | 14 | 196.96 | 224.0716 | 156.3469 | 153.1996 | 186.9332
57 | 15 | 173.401 | 212.2728 | 241.97 | 125.9644 | 176.2021
57 | 16 | 202.8521 | 203.7366 | 258.5225 | 140.9749 | 178.6585
57 | 17 | 142.6184 | 202.7424 | 163.435 | 232.3757 | 242.0857
57 | 18 | 222.4957 | 245.9716 | 266.5876 | 217.3484 | 204.6347
57 | 19 | 179.4692 | 171.8715 | 167.6045 | 170.9183 | 240.6118
57 | 20 | 217.3507 | 156.4644 | 177.1779 | 230.028 | 161.0268
57 | 21 | 160.5875 | 161.1097 | 214.3303 | 198.9806 | 212.5652
57 | 22 | 184.9612 | 123.313 | 266.159 | 191.5623 | 135.0931
57 | 23 | 186.2825 | 130.968 | 278.0451 | 164.5356 | 211.3747
57 | 24 | 200.9963 | 194.8528 | 177.4978 | 202.5676 | 170.1756
57 | 25 | 159.0718 | 125.5819 | 237.6319 | 106.4803 | 183.9803
57 | 26 | 197.6344 | 186.4689 | 258.2653 | 174.6264 | 180.8093
57 | 27 | 169.8198 | 206.4709 | 211.988 | 136.9377 | 185.5823
57 | 28 | 221.5487 | 148.0871 | 231.5378 | 130.7196 | 133.3142
57 | 29 | 154.9982 | 142.0329 | 195.3355 | 160.5209 | 204.7535
57 | 30 | 234.8328 | 258.1988 | 205.5712 | 153.7549 | 174.2411
57 | 31 | 199.5833 | 163.4634 | 253.9922 | 168.1833 | 199.2578
57 | 32 | 190.3933 | 203.8283 | 312.9312 | 174.659 | 134.7231
57 | 33 | 161.6245 | 187.9155 | 265.1328 | 151.9693 | 147.9315
57 | 34 | 285.7604 | 146.3162 | 276.218 | 183.394 | 210.4614
57 | 35 | 173.1377 | 241.0271 | 208.3574 | 181.6686 | 163.3361
58 | 1 | 187.9317 | 197.4993 | 193.9078 | 200.3369 | 189.9863
58 | 2 | 164.0502 | 124.3412 | 304.8825 | 249.0139 | 235.1407
58 | 3 | 203.3416 | 221.5438 | 318.5401 | 245.9433 | 193.5308
58 | 4 | 191.1066 | 199.9254 | 234.8365 | 124.4872 | 200.7616
58 | 5 | 198.981 | 181.8245 | 204.0144 | 182.5367 | 218.6797
58 | 6 | 197.2478 | 260.8054 | 259.5396 | 182.7227 | 208.3332
58 | 7 | 165.0268 | 191.5603 | 200.7549 | 90.8909 | 195.2823
58 | 8 | 185.8221 | 269.5243 | 195.3205 | 104.725 | 204.0127
58 | 9 | 148.4359 | 210.7105 | 220.1999 | 129.361 | 187.9217
58 | 10 | 196.162 | 233.1824 | 234.8282 | 189.2953 | 250.4937
58 | 11 | 198.5632 | 171.3424 | 282.0199 | 288.8878 | 191.5954
58 | 12 | 123.3664 | 215.5683 | 223.1548 | 190.9713 | 169.6997
58 | 13 | 205.2229 | 96.294 | 236.6977 | 140.5965 | 204.1102
58 | 14 | 149.9405 | 140.725 | 305.5731 | 197.4207 | 231.3574
58 | 15 | 181.5841 | 154.209 | 207.55 | 210.7673 | 142.2677
58 | 16 | 174.2208 | 175.2555 | 303.1258 | 172.7697 | 205.1803
58 | 17 | 194.8947 | 144.875 | 292.1951 | 139.3535 | 234.0515
58 | 18 | 269.7792 | 176.219 | 300.3657 | 197.153 | 270.1346
58 | 19 | 174.0665 | 181.1039 | 290.4686 | 173.9961 | 180.2204
58 | 20 | 167.0729 | 76.8865 | 238.4077 | 205.0681 | 187.9879
58 | 21 | 217.2603 | 121.6364 | 259.4574 | 142.4615 | 200.3378
58 | 22 | 143.2278 | 125.0179 | 300.1267 | 135.5341 | 328.7418
58 | 23 | 202.193 | 132.3216 | 259.6763 | 189.3472 | 147.2218
58 | 24 | 182.2053 | 176.5882 | 243.0677 | 143.5055 | 198.4996
58 | 25 | 120.224 | 219.333 | 255.469 | 120.7929 | 185.5005
58 | 26 | 157.6033 | 187.4378 | 211.4572 | 226.6815 | 180.408
58 | 27 | 188.8479 | 178.7938 | 300.1004 | 173.7263 | 210.7585
58 | 28 | 206.7526 | 89.9752 | 223.6048 | 192.1232 | 143.8245
58 | 29 | 95.187 | 106.2459 | 275.5293 | 206.1654 | 160.2335
58 | 30 | 174.7084 | 219.0418 | 324.5117 | 227.4704 | 121.2289
58 | 31 | 175.3327 | 198.5606 | 215.6144 | 118.9412 | 204.4477
58 | 32 | 160.4151 | 118.0562 | 242.0492 | 123.5319 | 193.1381
58 | 33 | 249.3196 | 216.73 | 224.2747 | 181.4031 | 206.1844
58 | 34 | 217.4011 | 163.9166 | 248.1454 | 159.3727 | 161.6609
58 | 35 | 181.9612 | 194.7428 | 280.3301 | 115.3453 | 184.8257
59 | 1 | 231.0181 | 150.2946 | 277.7032 | 201.9053 | 203.5664
59 | 2 | 164.9128 | 156.0052 | 246.4461 | 154.3494 | 208.4051
59 | 3 | 148.9247 | 149.292 | 208.8832 | 112.4475 | 188.0204
59 | 4 | 161.6046 | 129.8043 | 227.7667 | 238.9289 | 143.4762
59 | 5 | 143.9925 | 149.2809 | 295.7148 | 211.1122 | 128.484
59 | 6 | 163.8418 | 187.6446 | 215.2306 | 129.5368 | 168.5887
59 | 7 | 179.4262 | 189.1514 | 381.2258 | 143.147 | 247.811
59 | 8 | 125.3681 | 154.5778 | 252.7018 | 168.9991 | 196.2501
59 | 9 | 172.4168 | 194.0803 | 193.9166 | 133.3129 | 185.5417
59 | 10 | 212.0786 | 192.5457 | 205.7517 | 98.8108 | 264.3201
59 | 11 | 137.0223 | 163.3392 | 180.93 | 160.7619 | 223.7959
59 | 12 | 128.2716 | 219.6555 | 256.337 | 180.1248 | 250.0384
59 | 13 | 160.4241 | 219.4913 | 241.0623 | 202.0796 | 180.8613
59 | 14 | 173.407 | 184.4124 | 254.8765 | 127.1919 | 146.6014
59 | 15 | 200.1311 | 159.6148 | 242.633 | 158.4806 | 182.8956
59 | 16 | 179.4857 | 198.2463 | 283.7493 | 253.7055 | 161.5952
59 | 17 | 255.135 | 135.4235 | 270.0173 | 173.2362 | 201.8452
59 | 18 | 144.3659 | 152.8394 | 260.2015 | 39.3322 | 154.5231
59 | 19 | 183.0624 | 196.8019 | 333.1898 | 163.3797 | 220.7606
59 | 20 | 164.2438 | 202.2119 | 246.0072 | 132.2377 | 123.0334
59 | 21 | 172.019 | 174.1045 | 242.6607 | 206.6788 | 167.0591
59 | 22 | 162.7199 | 160.4474 | 324.9358 | 196.6201 | 210.01
59 | 23 | 235.694 | 201.6318 | 267.549 | 204.3046 | 259.3215
59 | 24 | 204.6314 | 81.8424 | 250.3191 | 159.1323 | 180.7495
59 | 25 | 198.0607 | 127.5662 | 263.0418 | 186.4394 | 204.9339
59 | 26 | 202.513 | 181.2085 | 204.3381 | 149.8216 | 168.8356
59 | 27 | 159.065 | 181.1577 | 216.2641 | 196.1653 | 164.7688
59 | 28 | 188.3947 | 213.6233 | 251.1553 | 96.5666 | 169.4256
59 | 29 | 176.5917 | 151.0018 | 275.5497 | 115.5598 | 156.4465
59 | 30 | 193.2229 | 179.9978 | 173.0562 | 121.5438 | 217.5227
59 | 31 | 111.1522 | 210.857 | 263.1167 | 94.4335 | 244.4987
59 | 32 | 216.8885 | 169.9665 | 251.2683 | 221.0714 | 189.805
59 | 33 | 193.3374 | 201.4189 | 245.5814 | 99.9264 | 185.8374
59 | 34 | 168.5523 | 97.9725 | 222.5596 | 171.9734 | 215.1206
59 | 35 | 189.9638 | 129.706 | 199.5347 | 201.7376 | 176.8389
35 | 1 | 119.7158 | 226.3304 | 264.5896 | 171.1874 | 196.9882
60 | 2 | 119.8136 | 189.4316 | 244.4665 | 161.2989 | 213.3867
60 | 3 | 238.4602 | 158.4014 | 208.3592 | 169.1104 | 244.4744
60 | 4 | 176.2882 | 224.3749 | 281.4896 | 116.14 | 131.8465
60 | 5 | 180.8901 | 177.7248 | 184.0204 | 111.3116 | 222.9875
60 | 6 | 175.2571 | 169.4242 | 284.1848 | 155.0539 | 156.2302
60 | 7 | 180.4932 | 182.1535 | 287.2686 | 193.5299 | 162.2783
60 | 8 | 173.8875 | 251.1553 | 295.9129 | 118.594 | 192.8986
60 | 9 | 194.5736 | 173.768 | 236.7135 | 106.0632 | 232.0019
60 | 10 | 171.8441 | 162.8412 | 191.9771 | 155.6652 | 137.2102
60 | 11 | 162.0048 | 144.3544 | 253.5446 | 149.4038 | 215.1569
60 | 12 | 219.7493 | 215.9489 | 219.9153 | 223.9285 | 147.821
60 | 13 | 181.6392 | 239.2747 | 228.0669 | 122.8179 | 149.9517
60 | 14 | 113.9704 | 199.1212 | 250.2826 | 257.1132 | 200.6377
60 | 15 | 148.6773 | 141.6955 | 244.6548 | 156.9471 | 190.0027
60 | 16 | 211.9472 | 230.9758 | 283.9819 | 96.134 | 180.879
60 | 17 | 177.5025 | 149.4165 | 183.1381 | 205.1165 | 208.836
60 | 18 | 183.6253 | 208.4003 | 275.7746 | 123.6669 | 193.288
60 | 19 | 175.7425 | 207.2072 | 288.466 | 132.8473 | 206.8985
60 | 20 | 193.6708 | 160.6701 | 247.8527 | 174.0348 | 195.4704
60 | 21 | 266.4525 | 104.0546 | 208.5746 | 153.2269 | 180.4396
60 | 22 | 159.1646 | 181.1413 | 248.1976 | 175.2699 | 158.1747
60 | 23 | 188.3677 | 242.761 | 169.5026 | 175.2036 | 193.4505
60 | 24 | 169.9526 | 205.7837 | 242.3981 | 145.1419 | 192.6027
60 | 25 | 184.6827 | 196.419 | 208.8994 | 120.6527 | 180.0188
60 | 26 | 141.5861 | 176.3088 | 246.7394 | 161.9837 | 194.5856
60 | 27 | 188.9679 | 114.2171 | 249.0471 | 140.5473 | 173.6337
60 | 28 | 137.4713 | 215.1159 | 229.5196 | 119.8135 | 147.1799
60 | 29 | 130.5309 | 145.0162 | 154.1175 | 195.9589 | 184.7899
60 | 30 | 188.4987 | 212.637 | 229.7218 | 231.436 | 206.4242
60 | 31 | 168.9767 | 138.1888 | 189.1903 | 131.6867 | 167.2631
60 | 32 | 167.888 | 127.5418 | 232.69 | 160.8165 | 138.8782
60 | 33 | 144.905 | 189.0327 | 247.6516 | 195.5405 | 157.2159
60 | 34 | 151.7929 | 131.8819 | 268.2398 | 166.3437 | 244.8575
60 | 35 | 186.3483 | 118.9491 | 200.3745 | 136.9101 | 147.6166

## TemperatureCell
Month | Block | monteria | sincelejo | guajira | bogota | medellin
1 | 1 | 27.3 | 26.4 | 27 | 13.2 | 21.2
2 | 1 | 27.5 | 26.8 | 27.5 | 13.5 | 21.7
3 | 1 | 27.9 | 27.5 | 27.8 | 13.9 | 22.1
4 | 1 | 27.9 | 27.5 | 28.1 | 14 | 21.9
5 | 1 | 27.6 | 27 | 28.9 | 13.8 | 21.8
6 | 1 | 27.4 | 26.6 | 29.4 | 13.4 | 21.6
7 | 1 | 27.4 | 26.7 | 29.7 | 13.1 | 21.6
8 | 1 | 27.4 | 26.5 | 29.7 | 13.1 | 21.6
9 | 1 | 27.1 | 26.2 | 28.7 | 13.2 | 21.5
10 | 1 | 27 | 25.9 | 28 | 13.3 | 21.3
11 | 1 | 26.9 | 26 | 27.8 | 13.5 | 21.4
12 | 1 | 27 | 26.1 | 27.2 | 13.4 | 20.9

## RadiationIndices
Month | Block | monteria | sincelejo | guajira | bogota | medellin
1 | 1 | 0.0029742 | 0.0029742 | 0.0029742 | 0.0011409 | 0.0029742
1 | 2 | 0.0017845 | 0.0017845 | 0.0017845 | 0.0017113 | 0.0017845
1 | 3 | 0.0029742 | 0.0029742 | 0.0029742 | 0.0011409 | 0.0029742
1 | 4 | 0.0023794 | 0.0023794 | 0.0023794 | 0.0011409 | 0.0023794
1 | 5 | 0.0017845 | 0.0017845 | 0.0017845 | 0.00057044 | 0.0017845
1 | 6 | 0 | 0 | 0 | 0.0011409 | 0
1 | 7 | 0.092795 | 0.092795 | 0.092795 | 0.1814 | 0.092795
1 | 8 | 0.62518 | 0.62518 | 0.62518 | 1.0547 | 0.62518
1 | 9 | 1.5026 | 1.5026 | 1.5026 | 2.0039 | 1.5026
1 | 10 | 2.3776 | 2.3776 | 2.3776 | 2.8955 | 2.3776
1 | 11 | 2.9801 | 2.9801 | 2.9801 | 3.365 | 2.9801
1 | 12 | 3.208 | 3.208 | 3.208 | 3.4648 | 3.208
1 | 13 | 3.5821 | 3.5821 | 3.5821 | 3.195 | 3.5821
1 | 14 | 3.3989 | 3.3989 | 3.3989 | 2.7136 | 3.3989
1 | 15 | 2.8558 | 2.8558 | 2.8558 | 2.1443 | 2.8558
1 | 16 | 2.0552 | 2.0552 | 2.0552 | 1.7364 | 2.0552
1 | 17 | 1.0671 | 1.0671 | 1.0671 | 0.97659 | 1.0671
1 | 18 | 0.2415 | 0.2415 | 0.2415 | 0.26468 | 0.2415
1 | 19 | 0.012492 | 0.012492 | 0.012492 | 0.0028522 | 0.012492
1 | 20 | 0.0071381 | 0.0071381 | 0.0071381 | 0.0017113 | 0.0071381
1 | 21 | 0.0059484 | 0.0059484 | 0.0059484 | 0.0017113 | 0.0059484
1 | 22 | 0.0053536 | 0.0053536 | 0.0053536 | 0.0011409 | 0.0053536
1 | 23 | 0.0041639 | 0.0041639 | 0.0041639 | 0.0011409 | 0.0041639
1 | 24 | 0.003569 | 0.003569 | 0.003569 | 0.00057044 | 0.003569
2 | 1 | 0.0039221 | 0.0039221 | 0.0039221 | 0.001859 | 0.0039221
2 | 2 | 0.0028015 | 0.0028015 | 0.0028015 | 0.0012393 | 0.0028015
2 | 3 | 0.0016809 | 0.0016809 | 0.0016809 | 0.0012393 | 0.0016809
2 | 4 | 0.0005603 | 0.0005603 | 0.0005603 | 0.0012393 | 0.0005603
2 | 5 | 0.0011206 | 0.0011206 | 0.0011206 | 0.00061966 | 0.0011206
2 | 6 | 0 | 0 | 0 | 0.00061966 | 0
2 | 7 | 0.088528 | 0.088528 | 0.088528 | 0.17412 | 0.088528
2 | 8 | 0.59 | 0.59 | 0.59 | 1.0057 | 0.59
2 | 9 | 1.4938 | 1.4938 | 1.4938 | 2.1205 | 1.4938
2 | 10 | 2.416 | 2.416 | 2.416 | 2.8244 | 2.416
2 | 11 | 3.2335 | 3.2335 | 3.2335 | 3.3691 | 3.2335
2 | 12 | 3.3052 | 3.3052 | 3.3052 | 3.3716 | 3.3052
2 | 13 | 3.4968 | 3.4968 | 3.4968 | 3.1218 | 3.4968
2 | 14 | 3.4201 | 3.4201 | 3.4201 | 2.8851 | 3.4201
2 | 15 | 2.7634 | 2.7634 | 2.7634 | 2.2122 | 2.7634
2 | 16 | 1.8417 | 1.8417 | 1.8417 | 1.7053 | 1.8417
2 | 17 | 1.0382 | 1.0382 | 1.0382 | 0.90284 | 1.0382
2 | 18 | 0.29416 | 0.29416 | 0.29416 | 0.30177 | 0.29416
2 | 19 | 0.01849 | 0.01849 | 0.01849 | 0.0055769 | 0.01849
2 | 20 | 0.0084045 | 0.0084045 | 0.0084045 | 0.0012393 | 0.0084045
2 | 21 | 0.0067236 | 0.0067236 | 0.0067236 | 0.001859 | 0.0067236
2 | 22 | 0.0061633 | 0.0061633 | 0.0061633 | 0.0012393 | 0.0061633
2 | 23 | 0.005603 | 0.005603 | 0.005603 | 0.0012393 | 0.005603
2 | 24 | 0.0044824 | 0.0044824 | 0.0044824 | 0.0012393 | 0.0044824
3 | 1 | 0.0017304 | 0.0017304 | 0.0017304 | 0.0021594 | 0.0017304
3 | 2 | 0.0017304 | 0.0017304 | 0.0017304 | 0.0021594 | 0.0017304
3 | 3 | 0.0011536 | 0.0011536 | 0.0011536 | 0.0014396 | 0.0011536
3 | 4 | 0.0011536 | 0.0011536 | 0.0011536 | 0.00071981 | 0.0011536
3 | 5 | 0.00057681 | 0.00057681 | 0.00057681 | 0.0021594 | 0.00057681
3 | 6 | 0.00057681 | 0.00057681 | 0.00057681 | 0.0021594 | 0.00057681
3 | 7 | 0.13382 | 0.13382 | 0.13382 | 0.28433 | 0.13382
3 | 8 | 0.62584 | 0.62584 | 0.62584 | 1.0747 | 0.62584
3 | 9 | 1.5303 | 1.5303 | 1.5303 | 1.9025 | 1.5303
3 | 10 | 2.4399 | 2.4399 | 2.4399 | 2.6396 | 2.4399
3 | 11 | 3.15 | 3.15 | 3.15 | 3.3817 | 3.15
3 | 12 | 3.5445 | 3.5445 | 3.5445 | 3.4789 | 3.5445
3 | 13 | 3.8312 | 3.8312 | 3.8312 | 3.1182 | 3.8312
3 | 14 | 3.293 | 3.293 | 3.293 | 2.8058 | 3.293
3 | 15 | 2.6539 | 2.6539 | 2.6539 | 2.2566 | 2.6539
3 | 16 | 1.6883 | 1.6883 | 1.6883 | 1.6635 | 1.6883
3 | 17 | 0.84445 | 0.84445 | 0.84445 | 1.0437 | 0.84445
3 | 18 | 0.25149 | 0.25149 | 0.25149 | 0.34335 | 0.25149
3 | 19 | 0.01269 | 0.01269 | 0.01269 | 0.0050387 | 0.01269
3 | 20 | 0.0040377 | 0.0040377 | 0.0040377 | 0.0014396 | 0.0040377
3 | 21 | 0.0034609 | 0.0034609 | 0.0034609 | 0.0014396 | 0.0034609
3 | 22 | 0.0028841 | 0.0028841 | 0.0028841 | 0.0014396 | 0.0028841
3 | 23 | 0.0023072 | 0.0023072 | 0.0023072 | 0.00071981 | 0.0023072
3 | 24 | 0.0023072 | 0.0023072 | 0.0023072 | 0.0014396 | 0.0023072
4 | 1 | 0.0011355 | 0.0011355 | 0.0011355 | 0.0014677 | 0.0011355
4 | 2 | 0.00056777 | 0.00056777 | 0.00056777 | 0.0022016 | 0.00056777
4 | 3 | 0.00056777 | 0.00056777 | 0.00056777 | 0.0014677 | 0.00056777
4 | 4 | 0.00056777 | 0.00056777 | 0.00056777 | 0.0022016 | 0.00056777
4 | 5 | 0 | 0 | 0 | 0.00073386 | 0
4 | 6 | 0.0011355 | 0.0011355 | 0.0011355 | 0.0095401 | 0.0011355
4 | 7 | 0.2061 | 0.2061 | 0.2061 | 0.38821 | 0.2061
4 | 8 | 0.87436 | 0.87436 | 0.87436 | 1.3004 | 0.87436
4 | 9 | 1.7913 | 1.7913 | 1.7913 | 2.2698 | 1.7913
4 | 10 | 2.8706 | 2.8706 | 2.8706 | 2.8481 | 2.8706
4 | 11 | 3.4844 | 3.4844 | 3.4844 | 3.1233 | 3.4844
4 | 12 | 3.6479 | 3.6479 | 3.6479 | 3.1791 | 3.6479
4 | 13 | 3.4861 | 3.4861 | 3.4861 | 3.0301 | 3.4861
4 | 14 | 3.0512 | 3.0512 | 3.0512 | 2.6852 | 3.0512
4 | 15 | 2.4073 | 2.4073 | 2.4073 | 2.2581 | 2.4073
4 | 16 | 1.3615 | 1.3615 | 1.3615 | 1.6519 | 1.3615
4 | 17 | 0.64839 | 0.64839 | 0.64839 | 0.99364 | 0.64839
4 | 18 | 0.16352 | 0.16352 | 0.16352 | 0.26125 | 0.16352
4 | 19 | 0.0062454 | 0.0062454 | 0.0062454 | 0.0014677 | 0.0062454
4 | 20 | 0.0028388 | 0.0028388 | 0.0028388 | 0.0014677 | 0.0028388
4 | 21 | 0.0022711 | 0.0022711 | 0.0022711 | 0.0014677 | 0.0022711
4 | 22 | 0.0017033 | 0.0017033 | 0.0017033 | 0.0014677 | 0.0017033
4 | 23 | 0.0011355 | 0.0011355 | 0.0011355 | 0.0014677 | 0.0011355
4 | 24 | 0.0011355 | 0.0011355 | 0.0011355 | 0.0014677 | 0.0011355
5 | 1 | 0.00057721 | 0.00057721 | 0.00057721 | 0.0013881 | 0.00057721
5 | 2 | 0.00057721 | 0.00057721 | 0.00057721 | 0.0013881 | 0.00057721
5 | 3 | 0.00057721 | 0.00057721 | 0.00057721 | 0.0013881 | 0.00057721
5 | 4 | 0.00057721 | 0.00057721 | 0.00057721 | 0.0013881 | 0.00057721
5 | 5 | 0 | 0 | 0 | 0.0013881 | 0
5 | 6 | 0.0023089 | 0.0023089 | 0.0023089 | 0.017352 | 0.0023089
5 | 7 | 0.24647 | 0.24647 | 0.24647 | 0.46016 | 0.24647
5 | 8 | 0.95471 | 0.95471 | 0.95471 | 1.3069 | 0.95471
5 | 9 | 1.8961 | 1.8961 | 1.8961 | 2.0433 | 1.8961
5 | 10 | 2.8105 | 2.8105 | 2.8105 | 2.7166 | 2.8105
5 | 11 | 3.3923 | 3.3923 | 3.3923 | 2.9949 | 3.3923
5 | 12 | 3.409 | 3.409 | 3.409 | 3.1628 | 3.409
5 | 13 | 3.3444 | 3.3444 | 3.3444 | 3.2253 | 3.3444
5 | 14 | 2.9051 | 2.9051 | 2.9051 | 2.8054 | 2.9051
5 | 15 | 2.4029 | 2.4029 | 2.4029 | 2.3196 | 2.4029
5 | 16 | 1.6156 | 1.6156 | 1.6156 | 1.7032 | 1.6156
5 | 17 | 0.81964 | 0.81964 | 0.81964 | 0.9932 | 0.81964
5 | 18 | 0.19568 | 0.19568 | 0.19568 | 0.24778 | 0.19568
5 | 19 | 0.0051949 | 0.0051949 | 0.0051949 | 0.0020822 | 0.0051949
5 | 20 | 0.0023089 | 0.0023089 | 0.0023089 | 0.0013881 | 0.0023089
5 | 21 | 0.0017316 | 0.0017316 | 0.0017316 | 0.0013881 | 0.0017316
5 | 22 | 0.0011544 | 0.0011544 | 0.0011544 | 0.0013881 | 0.0011544
5 | 23 | 0.0011544 | 0.0011544 | 0.0011544 | 0.0013881 | 0.0011544
5 | 24 | 0.0011544 | 0.0011544 | 0.0011544 | 0.0013881 | 0.0011544
6 | 1 | 0.0010455 | 0.0010455 | 0.0010455 | 0.0012915 | 0.0010455
6 | 2 | 0.00052277 | 0.00052277 | 0.00052277 | 0.0012915 | 0.00052277
6 | 3 | 0.00052277 | 0.00052277 | 0.00052277 | 0.0012915 | 0.00052277
6 | 4 | 0.00052277 | 0.00052277 | 0.00052277 | 0.0019372 | 0.00052277
6 | 5 | 0 | 0 | 0 | 0.0019372 | 0
6 | 6 | 0.0020911 | 0.0020911 | 0.0020911 | 0.012269 | 0.0020911
6 | 7 | 0.22897 | 0.22897 | 0.22897 | 0.40036 | 0.22897
6 | 8 | 0.86989 | 0.86989 | 0.86989 | 1.214 | 0.86989
6 | 9 | 1.7654 | 1.7654 | 1.7654 | 1.881 | 1.7654
6 | 10 | 2.5501 | 2.5501 | 2.5501 | 2.5151 | 2.5501
6 | 11 | 2.9662 | 2.9662 | 2.9662 | 2.8916 | 2.9662
6 | 12 | 3.226 | 3.226 | 3.226 | 3.2106 | 3.226
6 | 13 | 3.4435 | 3.4435 | 3.4435 | 3.1641 | 3.4435
6 | 14 | 3.1847 | 3.1847 | 3.1847 | 3.0756 | 3.1847
6 | 15 | 2.6275 | 2.6275 | 2.6275 | 2.53 | 2.6275
6 | 16 | 1.8323 | 1.8323 | 1.8323 | 1.779 | 1.8323
6 | 17 | 1.0267 | 1.0267 | 1.0267 | 1.0241 | 1.0267
6 | 18 | 0.26766 | 0.26766 | 0.26766 | 0.29897 | 0.26766
6 | 19 | 0.0088871 | 0.0088871 | 0.0088871 | 0.0032287 | 0.0088871
6 | 20 | 0.0026139 | 0.0026139 | 0.0026139 | 0.00064573 | 0.0026139
6 | 21 | 0.0015683 | 0.0015683 | 0.0015683 | 0.00064573 | 0.0015683
6 | 22 | 0.0015683 | 0.0015683 | 0.0015683 | 0.00064573 | 0.0015683
6 | 23 | 0.0015683 | 0.0015683 | 0.0015683 | 0.0012915 | 0.0015683
6 | 24 | 0.0010455 | 0.0010455 | 0.0010455 | 0.00064573 | 0.0010455
7 | 1 | 0.0015084 | 0.0015084 | 0.0015084 | 0.0018288 | 0.0015084
7 | 2 | 0.0010056 | 0.0010056 | 0.0010056 | 0.0024383 | 0.0010056
7 | 3 | 0.0010056 | 0.0010056 | 0.0010056 | 0.0030479 | 0.0010056
7 | 4 | 0.0005028 | 0.0005028 | 0.0005028 | 0.0018288 | 0.0005028
7 | 5 | 0 | 0 | 0 | 0.0018288 | 0
7 | 6 | 0.0015084 | 0.0015084 | 0.0015084 | 0.007315 | 0.0015084
7 | 7 | 0.19207 | 0.19207 | 0.19207 | 0.33649 | 0.19207
7 | 8 | 0.80096 | 0.80096 | 0.80096 | 1.1643 | 0.80096
7 | 9 | 1.6653 | 1.6653 | 1.6653 | 1.9123 | 1.6653
7 | 10 | 2.4768 | 2.4768 | 2.4768 | 2.4365 | 2.4768
7 | 11 | 3.0786 | 3.0786 | 3.0786 | 2.9065 | 3.0786
7 | 12 | 3.2546 | 3.2546 | 3.2546 | 3.1735 | 3.2546
7 | 13 | 3.4356 | 3.4356 | 3.4356 | 3.3198 | 3.4356
7 | 14 | 3.1872 | 3.1872 | 3.1872 | 3.0443 | 3.1872
7 | 15 | 2.6487 | 2.6487 | 2.6487 | 2.4639 | 2.6487
7 | 16 | 1.8986 | 1.8986 | 1.8986 | 1.7855 | 1.8986
7 | 17 | 1.0418 | 1.0418 | 1.0418 | 1.0802 | 1.0418
7 | 18 | 0.30319 | 0.30319 | 0.30319 | 0.36209 | 0.30319
7 | 19 | 0.014078 | 0.014078 | 0.014078 | 0.0067054 | 0.014078
7 | 20 | 0.0040224 | 0.0040224 | 0.0040224 | 0.0012192 | 0.0040224
7 | 21 | 0.0030168 | 0.0030168 | 0.0030168 | 0.0012192 | 0.0030168
7 | 22 | 0.002514 | 0.002514 | 0.002514 | 0.0012192 | 0.002514
7 | 23 | 0.0020112 | 0.0020112 | 0.0020112 | 0.0012192 | 0.0020112
7 | 24 | 0.0020112 | 0.0020112 | 0.0020112 | 0.0018288 | 0.0020112
8 | 1 | 0.0010107 | 0.0010107 | 0.0010107 | 0.0025748 | 0.0010107
8 | 2 | 0.0010107 | 0.0010107 | 0.0010107 | 0.0032185 | 0.0010107
8 | 3 | 0.00050537 | 0.00050537 | 0.00050537 | 0.0032185 | 0.00050537
8 | 4 | 0.00050537 | 0.00050537 | 0.00050537 | 0.0025748 | 0.00050537
8 | 5 | 0.00050537 | 0.00050537 | 0.00050537 | 0.0025748 | 0.00050537
8 | 6 | 0.0010107 | 0.0010107 | 0.0010107 | 0.0077243 | 0.0010107
8 | 7 | 0.17941 | 0.17941 | 0.17941 | 0.32571 | 0.17941
8 | 8 | 0.76513 | 0.76513 | 0.76513 | 1.1129 | 0.76513
8 | 9 | 1.6854 | 1.6854 | 1.6854 | 1.8719 | 1.6854
8 | 10 | 2.5738 | 2.5738 | 2.5738 | 2.4962 | 2.5738
8 | 11 | 3.2576 | 3.2576 | 3.2576 | 3.006 | 3.2576
8 | 12 | 3.3031 | 3.3031 | 3.3031 | 3.1631 | 3.3031
8 | 13 | 3.3764 | 3.3764 | 3.3764 | 3.1818 | 3.3764
8 | 14 | 3.1009 | 3.1009 | 3.1009 | 2.9449 | 3.1009
8 | 15 | 2.5172 | 2.5172 | 2.5172 | 2.5233 | 2.5172
8 | 16 | 1.8567 | 1.8567 | 1.8567 | 1.9645 | 1.8567
8 | 17 | 1.079 | 1.079 | 1.079 | 1.082 | 1.079
8 | 18 | 0.29362 | 0.29362 | 0.29362 | 0.31476 | 0.29362
8 | 19 | 0.010613 | 0.010613 | 0.010613 | 0.0057932 | 0.010613
8 | 20 | 0.0030322 | 0.0030322 | 0.0030322 | 0.0019311 | 0.0030322
8 | 21 | 0.0025268 | 0.0025268 | 0.0025268 | 0.0012874 | 0.0025268
8 | 22 | 0.0020215 | 0.0020215 | 0.0020215 | 0.0019311 | 0.0020215
8 | 23 | 0.0020215 | 0.0020215 | 0.0020215 | 0.0025748 | 0.0020215
8 | 24 | 0.0015161 | 0.0015161 | 0.0015161 | 0.0019311 | 0.0015161
9 | 1 | 0.0015568 | 0.0015568 | 0.0015568 | 0.003252 | 0.0015568
9 | 2 | 0.0010379 | 0.0010379 | 0.0010379 | 0.0026016 | 0.0010379
9 | 3 | 0.0010379 | 0.0010379 | 0.0010379 | 0.0026016 | 0.0010379
9 | 4 | 0.0010379 | 0.0010379 | 0.0010379 | 0.003252 | 0.0010379
9 | 5 | 0 | 0 | 0 | 0.003252 | 0
9 | 6 | 0.0015568 | 0.0015568 | 0.0015568 | 0.013008 | 0.0015568
9 | 7 | 0.22678 | 0.22678 | 0.22678 | 0.39154 | 0.22678
9 | 8 | 0.85885 | 0.85885 | 0.85885 | 1.1746 | 0.85885
9 | 9 | 1.7779 | 1.7779 | 1.7779 | 1.8504 | 1.7779
9 | 10 | 2.7322 | 2.7322 | 2.7322 | 2.5984 | 2.7322
9 | 11 | 3.3378 | 3.3378 | 3.3378 | 2.9932 | 3.3378
9 | 12 | 3.5594 | 3.5594 | 3.5594 | 3.1831 | 3.5594
9 | 13 | 3.5413 | 3.5413 | 3.5413 | 3.1291 | 3.5413
9 | 14 | 3.0301 | 3.0301 | 3.0301 | 2.813 | 3.0301
9 | 15 | 2.3726 | 2.3726 | 2.3726 | 2.5899 | 2.3726
9 | 16 | 1.5734 | 1.5734 | 1.5734 | 1.9408 | 1.5734
9 | 17 | 0.8054 | 0.8054 | 0.8054 | 1.0953 | 0.8054
9 | 18 | 0.17592 | 0.17592 | 0.17592 | 0.22439 | 0.17592
9 | 19 | 0.0067462 | 0.0067462 | 0.0067462 | 0.0026016 | 0.0067462
9 | 20 | 0.0036326 | 0.0036326 | 0.0036326 | 0.0013008 | 0.0036326
9 | 21 | 0.0025947 | 0.0025947 | 0.0025947 | 0.0013008 | 0.0025947
9 | 22 | 0.0020758 | 0.0020758 | 0.0020758 | 0.0026016 | 0.0020758
9 | 23 | 0.0025947 | 0.0025947 | 0.0025947 | 0.0019512 | 0.0025947
9 | 24 | 0.0015568 | 0.0015568 | 0.0015568 | 0.003252 | 0.0015568
10 | 1 | 0.0011727 | 0.0011727 | 0.0011727 | 0.0013586 | 0.0011727
10 | 2 | 0.0011727 | 0.0011727 | 0.0011727 | 0.0013586 | 0.0011727
10 | 3 | 0.00058634 | 0.00058634 | 0.00058634 | 0.0013586 | 0.00058634
10 | 4 | 0.00058634 | 0.00058634 | 0.00058634 | 0.0013586 | 0.00058634
10 | 5 | 0.00058634 | 0.00058634 | 0.00058634 | 0.0013586 | 0.00058634
10 | 6 | 0.003518 | 0.003518 | 0.003518 | 0.020379 | 0.003518
10 | 7 | 0.25799 | 0.25799 | 0.25799 | 0.48231 | 0.25799
10 | 8 | 1.0196 | 1.0196 | 1.0196 | 1.3967 | 1.0196
10 | 9 | 2.0792 | 2.0792 | 2.0792 | 2.3531 | 2.0792
10 | 10 | 2.9487 | 2.9487 | 2.9487 | 3.1085 | 2.9487
10 | 11 | 3.5327 | 3.5327 | 3.5327 | 3.4088 | 3.5327
10 | 12 | 3.6124 | 3.6124 | 3.6124 | 3.1112 | 3.6124
10 | 13 | 3.5814 | 3.5814 | 3.5814 | 3.0053 | 3.5814
10 | 14 | 2.9546 | 2.9546 | 2.9546 | 2.6717 | 2.9546
10 | 15 | 2.0756 | 2.0756 | 2.0756 | 2.1459 | 2.0756
10 | 16 | 1.2694 | 1.2694 | 1.2694 | 1.4259 | 1.2694
10 | 17 | 0.58927 | 0.58927 | 0.58927 | 0.75403 | 0.58927
10 | 18 | 0.07212 | 0.07212 | 0.07212 | 0.11344 | 0.07212
10 | 19 | 0.003518 | 0.003518 | 0.003518 | 0.0020379 | 0.003518
10 | 20 | 0.0029317 | 0.0029317 | 0.0029317 | 0.0020379 | 0.0029317
10 | 21 | 0.0023454 | 0.0023454 | 0.0023454 | 0.00067931 | 0.0023454
10 | 22 | 0.001759 | 0.001759 | 0.001759 | 0.0013586 | 0.001759
10 | 23 | 0.0011727 | 0.0011727 | 0.0011727 | 0.0013586 | 0.0011727
10 | 24 | 0.0011727 | 0.0011727 | 0.0011727 | 0.0013586 | 0.0011727
11 | 1 | 0.0011681 | 0.0011681 | 0.0011681 | 0.0021048 | 0.0011681
11 | 2 | 0.0011681 | 0.0011681 | 0.0011681 | 0.0028064 | 0.0011681
11 | 3 | 0.00058404 | 0.00058404 | 0.00058404 | 0.0021048 | 0.00058404
11 | 4 | 0.00058404 | 0.00058404 | 0.00058404 | 0.0021048 | 0.00058404
11 | 5 | 0.00058404 | 0.00058404 | 0.00058404 | 0.0028064 | 0.00058404
11 | 6 | 0.0035042 | 0.0035042 | 0.0035042 | 0.018943 | 0.0035042
11 | 7 | 0.23712 | 0.23712 | 0.23712 | 0.43079 | 0.23712
11 | 8 | 1.0186 | 1.0186 | 1.0186 | 1.3913 | 1.0186
11 | 9 | 2.0184 | 2.0184 | 2.0184 | 2.4998 | 2.0184
11 | 10 | 2.929 | 2.929 | 2.929 | 3.2176 | 2.929
11 | 11 | 3.4978 | 3.4978 | 3.4978 | 3.6421 | 3.4978
11 | 12 | 3.586 | 3.586 | 3.586 | 3.4253 | 3.586
11 | 13 | 3.6491 | 3.6491 | 3.6491 | 2.9054 | 3.6491
11 | 14 | 2.9599 | 2.9599 | 2.9599 | 2.4928 | 2.9599
11 | 15 | 2.1645 | 2.1645 | 2.1645 | 1.9273 | 2.1645
11 | 16 | 1.3088 | 1.3088 | 1.3088 | 1.3211 | 1.3088
11 | 17 | 0.55718 | 0.55718 | 0.55718 | 0.63285 | 0.55718
11 | 18 | 0.066581 | 0.066581 | 0.066581 | 0.091209 | 0.066581
11 | 19 | 0.0035042 | 0.0035042 | 0.0035042 | 0.0028064 | 0.0035042
11 | 20 | 0.0023362 | 0.0023362 | 0.0023362 | 0.0021048 | 0.0023362
11 | 21 | 0.0017521 | 0.0017521 | 0.0017521 | 0.0021048 | 0.0017521
11 | 22 | 0.0017521 | 0.0017521 | 0.0017521 | 0.0021048 | 0.0017521
11 | 23 | 0.0023362 | 0.0023362 | 0.0023362 | 0.0014032 | 0.0023362
11 | 24 | 0.0017521 | 0.0017521 | 0.0017521 | 0.0021048 | 0.0017521
12 | 1 | 0.0017329 | 0.0017329 | 0.0017329 | 0.0018503 | 0.0017329
12 | 2 | 0.0017329 | 0.0017329 | 0.0017329 | 0.0024671 | 0.0017329
12 | 3 | 0.0011552 | 0.0011552 | 0.0011552 | 0.0018503 | 0.0011552
12 | 4 | 0.00057762 | 0.00057762 | 0.00057762 | 0.0018503 | 0.00057762
12 | 5 | 0.00057762 | 0.00057762 | 0.00057762 | 0.0018503 | 0.00057762
12 | 6 | 0.00057762 | 0.00057762 | 0.00057762 | 0.0043174 | 0.00057762
12 | 7 | 0.14787 | 0.14787 | 0.14787 | 0.30962 | 0.14787
12 | 8 | 0.88318 | 0.88318 | 0.88318 | 1.2884 | 0.88318
12 | 9 | 1.8657 | 1.8657 | 1.8657 | 2.3363 | 1.8657
12 | 10 | 2.6669 | 2.6669 | 2.6669 | 3.1104 | 2.6669
12 | 11 | 3.3329 | 3.3329 | 3.3329 | 3.3645 | 3.3329
12 | 12 | 3.5206 | 3.5206 | 3.5206 | 3.2905 | 3.5206
12 | 13 | 3.7274 | 3.7274 | 3.7274 | 3.029 | 3.7274
12 | 14 | 3.1988 | 3.1988 | 3.1988 | 2.6114 | 3.1988
12 | 15 | 2.426 | 2.426 | 2.426 | 2.1519 | 2.426
12 | 16 | 1.5047 | 1.5047 | 1.5047 | 1.5709 | 1.5047
12 | 17 | 0.61921 | 0.61921 | 0.61921 | 0.77035 | 0.61921
12 | 18 | 0.10108 | 0.10108 | 0.10108 | 0.16036 | 0.10108
12 | 19 | 0.0057762 | 0.0057762 | 0.0057762 | 0.0024671 | 0.0057762
12 | 20 | 0.0040433 | 0.0040433 | 0.0040433 | 0.0012336 | 0.0040433
12 | 21 | 0.0034657 | 0.0034657 | 0.0034657 | 0.0018503 | 0.0034657
12 | 22 | 0.0028881 | 0.0028881 | 0.0028881 | 0.0012336 | 0.0028881
12 | 23 | 0.0028881 | 0.0028881 | 0.0028881 | 0.0018503 | 0.0028881
12 | 24 | 0.0023105 | 0.0023105 | 0.0023105 | 0.0012336 | 0.0023105

## Storage_config
| initial storage (pu) | min storage (pu) | max storage (pu) | capacity (Mwh) | Efficiency | max outflow (MWh/s) | Entrance_Stage | Linked | Portfolio | Area | forced_unavailability | historic_unavailability (%) | power rate
Storage1 | 0 | 0 | 1 | 40 | 1 | 0.011 | E | 0 | None | uninodal | 0 | 20 | 80
Storage2 | 0 | 0 | 1 | 60 | 1 | 0.018 | 2017-02-01 | 0 | None | uninodal | 0 | 20 | 120

## Storage_expn
Modification | capacity (MW) | Efficiency | max outflow (MWh/s) | forced_unavailability | historic_unavailability (%)

## Lines
A_Initial | B_Final | A_to_B[MW] | B_to_Al[MW] | Efficiency | resistence | reactance

## Lines_expn
A_Initial | A_Final | stage | A_to_B[MW] | B_to_Al[MW] | Efficiency | resistence | reactance

## FlowGates
flowgate | lines | flow_limit | stage_ini | stage_fin | NI_L1 | NF_L1 | NI_L2 | NF_L2 | NI_L3 | NF_L3 | NI_L4 | NF_L4 | NI_L5 | NF_L5 | NI_L6 | NF_L6

## Demand
Month | National [MW] | uninodal
2017-01-01 | 2926.0753 | 1
2017-02-01 | 2933.7798 | 1
2017-03-01 | 2989.2473 | 1
2017-04-01 | 3014.8611 | 1
2017-05-01 | 3052.5538 | 1
2017-06-01 | 3065.2778 | 1
2017-07-01 | 3102.1505 | 1
2017-08-01 | 3125.8065 | 1
2017-09-01 | 3137.5 | 1
2017-10-01 | 3150.9409 | 1
2017-11-01 | 3141.6667 | 1
2017-12-01 | 3149.1935 | 1
2018-01-01 | 3140.3226 | 1
2018-02-01 | 3114.5833 | 1
2018-03-01 | 3130.2419 | 1
2018-04-01 | 3136.8056 | 1
2018-05-01 | 3155.3763 | 1
2018-06-01 | 3156.9444 | 1
2018-07-01 | 3181.1828 | 1
2018-08-01 | 3210.3495 | 1
2018-09-01 | 3218.75 | 1
2018-10-01 | 3224.0591 | 1
2018-11-01 | 3215.4167 | 1
2018-12-01 | 3221.6398 | 1
2019-01-01 | 3234.6774 | 1
2019-02-01 | 3208.0357 | 1
2019-03-01 | 3224.328 | 1
2019-04-01 | 3230.9722 | 1
2019-05-01 | 3250 | 1
2019-06-01 | 3251.6667 | 1
2019-07-01 | 3276.6129 | 1
2019-08-01 | 3306.8548 | 1
2019-09-01 | 3315.2778 | 1
2019-10-01 | 3320.6989 | 1
2019-11-01 | 3311.9444 | 1
2019-12-01 | 3318.2796 | 1
2020-01-01 | 3347.5806 | 1
2020-02-01 | 3320.2381 | 1
2020-03-01 | 3336.9624 | 1
2020-04-01 | 3344.0278 | 1
2020-05-01 | 3363.8441 | 1
2020-06-01 | 3365.4167 | 1
2020-07-01 | 3391.3978 | 1
2020-08-01 | 3422.4462 | 1
2020-09-01 | 3431.3889 | 1
2020-10-01 | 3436.9624 | 1
2020-11-01 | 3427.7778 | 1
2020-12-01 | 3434.543 | 1
2021-01-01 | 3454.9731 | 1
2021-02-01 | 3426.6369 | 1
2021-03-01 | 3443.6828 | 1
2021-04-01 | 3450.9722 | 1
2021-05-01 | 3471.5054 | 1
2021-06-01 | 3473.1944 | 1
2021-07-01 | 3499.8656 | 1
2021-08-01 | 3531.8548 | 1
2021-09-01 | 3541.1111 | 1
2021-10-01 | 3546.9086 | 1
2021-11-01 | 3537.3611 | 1
2021-12-01 | 3544.2204 | 1

## Blocks
Block | Duration(%) | uninodal
1 | 0.0416 | 0.63757
2 | 0.0416 | 0.61101
3 | 0.0416 | 0.59203
4 | 0.0416 | 0.62998
5 | 0.0416 | 0.65793
6 | 0.0416 | 0.68291
7 | 0.0416 | 0.70588
8 | 0.0416 | 0.77878
9 | 0.0416 | 0.83871
10 | 0.0416 | 0.85269
11 | 0.0416 | 0.88015
12 | 0.0416 | 0.86717
13 | 0.0416 | 0.84769
14 | 0.0416 | 0.85717
15 | 0.0416 | 0.85769
16 | 0.0416 | 0.84389
17 | 0.0416 | 0.85769
18 | 0.0416 | 0.91512
19 | 0.0416 | 0.99
20 | 0.0416 | 0.96205
21 | 0.0416 | 0.87615
22 | 0.0416 | 0.79076
23 | 0.0416 | 0.69588
24 | 0.0432 | 0.64844

## Blocks_storage
Block | Storage1_restrictions | Storage2_restrictions
1 | 1 | 1
2 | 1 | 1
3 | 1 | 1
4 | 1 | 1
5 | 1 | 1
6 | 1 | 1
7 | 0 | 0
8 | 0 | 0
9 | 0 | 0
10 | 0 | 0
11 | 0 | 0
12 | 0 | 0
13 | 0 | 0
14 | 0 | 0
15 | 0 | 0
16 | 0 | 0
17 | 0 | 0
18 | 0 | 0
19 | 0 | 0
20 | 0 | 0
21 | 1 | 1
22 | 1 | 1
23 | 1 | 1
24 | 1 | 1